00-00105085 | Огнетушитель Корд Шнур М 500 | МТС Снабжение | Устройство пожаротушения автономное УПА Корд Шнур М с термоактивирующимся микрокапсулированным огнетушащим веществом – в виде стационарного технического средства Шнура, предназначенного для тушения пожара, обеспечивающего выпуск огнетушащего вещества при срабатывании от воздействия опасных факторов пожаров класса А2, В и электрооборудования под напряжением в объектах защиты в условно-герметичных объемах до 2000 л (электрощиты, шкафы с электрооборудованием, кабель-каналы), расположенные в помещениях с температурой эксплуатации от минус 50 °С до плюс 80 °С и влажностью не более 80 процентов. Изделие УПА Корд Шнур М может устанавливаться совместно с электрическим кабелем высокого напряжения в закрытые кабель-каналы, расположенные как в помещениях, так и вне помещений с температурой эксплуатации от минус 50 °С до плюс 80 °С. УПА КОРД ШНУР М работает как интеллектуальная система пожаротушения. Воздействие температуры на его активные компоненты вызывает выделение огнетушащего компонента, в | Уточняйте у менеджера | Уточняйте у менеджера
00-00105086 | Огнетушитель Корд Шнур М 750 | МТС Снабжение | Устройство пожаротушения автономное УПА Корд Шнур М с термоактивирующимся микрокапсулированным огнетушащим веществом – в виде стационарного технического средства Шнура, предназначенного для тушения пожара, обеспечивающего выпуск огнетушащего вещества при срабатывании от воздействия опасных факторов пожаров класса А2, В и электрооборудования под напряжением в объектах защиты в условно-герметичных объемах до 2000 л (электрощиты, шкафы с электрооборудованием, кабель-каналы), расположенные в помещениях с температурой эксплуатации от минус 50 °С до плюс 80 °С и влажностью не более 80 процентов. Изделие УПА Корд Шнур М может устанавливаться совместно с электрическим кабелем высокого напряжения в закрытые кабель-каналы, расположенные как в помещениях, так и вне помещений с температурой эксплуатации от минус 50 °С до плюс 80 °С. УПА КОРД ШНУР М работает как интеллектуальная система пожаротушения. Воздействие температуры на его активные компоненты вызывает выделение огнетушащего компонента, в | Уточняйте у менеджера | Уточняйте у менеджера
03-00008730 | ПироСтикер АСТ-15 | МТС Снабжение | Автономное средство пожаротушения для распределительных шкафов, сейфов; для пожаров класса А,В,С,Е; t-сраб. 120°С, защищ.объем 15 л, t-раб.-40…+40°С, 85х45х2 мм.Срабатывает при превышении стандартного значения температуры - 100-150 градусов. Изделие не занимает много места и его можно расположить внутри распределительного щита, сейфа или шкафа. | Уточняйте у менеджера | Уточняйте у менеджера
00-00105066 | ПироСтикер АСТ-25 | МТС Снабжение | Автономное средство пожаротушения для распределительных шкафов, сейфов; для пожаров класса А,В,С,Е; t-сраб. 120°С, защищ.объем 25 л, t-раб.-40…+40°С, 110х65х2 мм | Уточняйте у менеджера | Уточняйте у менеджера
00-00032602 | ПироСтикер АСТ-45 | МТС Снабжение | Автономное средство пожаротушения для распределительных шкафов, сейфов; для пожаров класса А,В,С,Е; t-сраб. 120°С, защищ.объем 45 л, t-раб.-40…+40°С, 130х90х3 мм | Уточняйте у менеджера | Уточняйте у менеджера
00-00086062 | ПироСтикер АСТ-60 | МТС Снабжение | Автономное средство пожаротушения для распределительных шкафов, сейфов; для пожаров класса А,В,С,Е; t-сраб. 120°С, защищ.объем 60 л, t-раб.-40…+40°С, 190х90х3 мм | Уточняйте у менеджера | Уточняйте у менеджера
00-00034351 | ПироСтикер АСТ-Р (для защиты электророзеток) | МТС Снабжение | Автономное средство пожаротушения для защиты розеток; для пожаров класса А,В,С,Е; t-сраб. 120°С, защищ.объем 0.5 л, t-раб.-40…+40°С, 30х30х2 мм | Уточняйте у менеджера | Уточняйте у менеджера
00-00105065 | ПироСтикер АСТ-Ф Р (защищаемый объем 10 литров) | МТС Снабжение | Автономное средство пожаротушения для распределительных шкафов, сейфов; для пожаров класса А,В,С,Е; t-сраб. 120°С, защищ.объем 10 л, t-раб.-40…+80°С, 50х50х2 мм | Уточняйте у менеджера | Уточняйте у менеджера
00-00105077 | Циклоида 100 | МТС Снабжение | Автоматическая установка пожаротушения для защиты электрощитов, вводно-распределительных устройств, корпусного электрооборудования; защищаемый объем 150 л, t-сраб. +120...+150°С, время тушения до 1 мин.; t-раб.-40...+60°С, длина 500 мм | Уточняйте у менеджера | Уточняйте у менеджера
00-00105080 | Циклоида 1000 | МТС Снабжение | Автоматическая установка пожаротушения для защиты электрощитов, вводно-распределительных устройств, корпусного электрооборудования; защищаемый объем 1500 л, t-сраб. +120...+150°С, время тушения до 1 мин.; t-раб.-40...+60°С, длина 2500 мм | Уточняйте у менеджера | Уточняйте у менеджера
00-00105078 | Циклоида 200 | МТС Снабжение | Автоматическая установка пожаротушения для защиты электрощитов, вводно-распределительных устройств, корпусного электрооборудования; защищаемый объем 250 л, t-сраб. +120...+150°С, время тушения до 1 мин.; t-раб.-40...+60°С, длина 1000 мм | Уточняйте у менеджера | Уточняйте у менеджера
00-00105081 | Циклоида 2000 | МТС Снабжение | Автоматическая установка пожаротушения для защиты электрощитов, вводно-распределительных устройств, корпусного электрооборудования; защищаемый объем 2500 л, t-сраб. +120...+150°С, время тушения до 1 мин.; t-раб.-40...+60°С, длина 5000 мм | Уточняйте у менеджера | Уточняйте у менеджера
00-00105075 | Циклоида 30 | МТС Снабжение | Автоматическая установка пожаротушения для защиты электрощитов, вводно-распределительных устройств, корпусного электрооборудования; защищаемый объем 80 л, t-сраб. +120...+150°С, время тушения до 1 мин.; t-раб.-40...+60°С, длина 130 мм | Уточняйте у менеджера | Уточняйте у менеджера
00-00105076 | Циклоида 50 | МТС Снабжение | Автоматическая установка пожаротушения для защиты электрощитов, вводно-распределительных устройств, корпусного электрооборудования; защищаемый объем 100 л, t-сраб. +120...+150°С, время тушения до 1 мин.; t-раб.-40...+60°С, длина 200 мм | Уточняйте у менеджера | Уточняйте у менеджера
00-00105079 | Циклоида 500 | МТС Снабжение | Автоматическая установка пожаротушения для защиты электрощитов, вводно-распределительных устройств, корпусного электрооборудования; защищаемый объем 600 л, t-сраб. +120...+150°С, время тушения до 1 мин.; t-раб.-40...+60°С, длина 1800 мм | Уточняйте у менеджера | Уточняйте у менеджера
00-00129460 | Противопожарная STEG Пластина (PR08.26362) | Промрукав | Автономное устройство пожаротушения "STEG Пластина" Промрукав состоит из термоактивируемых микрокапсул с газовым огнетушащим веществом (ФК-5-1-12), заключенных в газопроницаемую полимерную матрицу, и клеящего слоя для крепления пластин. Малые габариты Пластин позволяют установить их в местах наиболее близких к очагу возможного возгорания (подрозетники, контактные группы, скопление проводов, электрооборудование, щитовое оборудование и пр.), предотвращая возникновение и развитие пожара на ранней стадии в объемах до 65 литров. При пламенном воздействии или нагреве Пластин до температуры срабатывания (+120 °C), микрокапсулы разрушаются и импульсно выделяют газовое огнетушащее вещество, которое сбивает пламя, обрывает кинетические цепи процесса горения, создавая среду, не поддерживающую горение, и моментально прекращает пожар в защищаемом объеме. Противопожарная пластина Промрукав рассчитана на объем до 0,4 литра и имеет размеры 20х30х2,5 мм. | Уточняйте у менеджера | Уточняйте у менеджера
00-00129459 | Противопожарная STEG Пластина (PR08.26361) | Промрукав | Автономное устройство пожаротушения "STEG Пластина" Промрукав состоит из термоактивируемых микрокапсул с газовым огнетушащим веществом (ФК-5-1-12), заключенных в газопроницаемую полимерную матрицу, и клеящего слоя для крепления пластин. Малые габариты Пластин позволяют установить их в местах наиболее близких к очагу возможного возгорания (подрозетники, контактные группы, скопление проводов, электрооборудование, щитовое оборудование и пр.), предотвращая возникновение и развитие пожара на ранней стадии в объемах до 65 литров. При пламенном воздействии или нагреве Пластин до температуры срабатывания (+120 °C), микрокапсулы разрушаются и импульсно выделяют газовое огнетушащее вещество, которое сбивает пламя, обрывает кинетические цепи процесса горения, создавая среду, не поддерживающую горение, и моментально прекращает пожар в защищаемом объеме. Противопожарная пластина Промрукав рассчитана на объем до 20 литров и имеет размеры 100х50х2,5 мм. | Уточняйте у менеджера | Уточняйте у менеджера
00-00129458 | Противопожарная STEG Пластина (PR08.26363) | Промрукав | Автономное устройство пожаротушения "STEG Пластина" Промрукав состоит из термоактивируемых микрокапсул с газовым огнетушащим веществом (ФК-5-1-12), заключенных в газопроницаемую полимерную матрицу, и клеящего слоя для крепления пластин. Малые габариты Пластин позволяют установить их в местах наиболее близких к очагу возможного возгорания (подрозетники, контактные группы, скопление проводов, электрооборудование, щитовое оборудование и пр.), предотвращая возникновение и развитие пожара на ранней стадии в объемах до 65 литров. При пламенном воздействии или нагреве Пластин до температуры срабатывания (+120 °C), микрокапсулы разрушаются и импульсно выделяют газовое огнетушащее вещество, которое сбивает пламя, обрывает кинетические цепи процесса горения, создавая среду, не поддерживающую горение, и моментально прекращает пожар в защищаемом объеме. Противопожарная пластина Промрукав рассчитана на объем до 30 литров и имеет размеры 100х100х2,5 мм. | Уточняйте у менеджера | Уточняйте у менеджера
00-00129457 | Противопожарная STEG Пластина (PR08.26364) | Промрукав | Автономное устройство пожаротушения "STEG Пластина" Промрукав состоит из термоактивируемых микрокапсул с газовым огнетушащим веществом (ФК-5-1-12), заключенных в газопроницаемую полимерную матрицу, и клеящего слоя для крепления пластин. Малые габариты Пластин позволяют установить их в местах наиболее близких к очагу возможного возгорания (подрозетники, контактные группы, скопление проводов, электрооборудование, щитовое оборудование и пр.), предотвращая возникновение и развитие пожара на ранней стадии в объемах до 65 литров. При пламенном воздействии или нагреве Пластин до температуры срабатывания (+120 °C), микрокапсулы разрушаются и импульсно выделяют газовое огнетушащее вещество, которое сбивает пламя, обрывает кинетические цепи процесса горения, создавая среду, не поддерживающую горение, и моментально прекращает пожар в защищаемом объеме. Противопожарная пластина Промрукав рассчитана на объем до 50 литров и имеет размеры 150х100х2,5 мм | Уточняйте у менеджера | Уточняйте у менеджера
00-00129456 | Противопожарная STEG Пластина (PR08.26365) | Промрукав | Автономное устройство пожаротушения "STEG Пластина" Промрукав состоит из термоактивируемых микрокапсул с газовым огнетушащим веществом (ФК-5-1-12), заключенных в газопроницаемую полимерную матрицу, и клеящего слоя для крепления пластин. Малые габариты Пластин позволяют установить их в местах наиболее близких к очагу возможного возгорания (подрозетники, контактные группы, скопление проводов, электрооборудование, щитовое оборудование и пр.), предотвращая возникновение и развитие пожара на ранней стадии в объемах до 65 литров. При пламенном воздействии или нагреве Пластин до температуры срабатывания (+120 °C), микрокапсулы разрушаются и импульсно выделяют газовое огнетушащее вещество, которое сбивает пламя, обрывает кинетические цепи процесса горения, создавая среду, не поддерживающую горение, и моментально прекращает пожар в защищаемом объеме. Противопожарная пластина Промрукав рассчитана на объем до 30 литров и имеет размеры 100х100х2,5 мм. | Уточняйте у менеджера | Уточняйте у менеджера
00-00129455 | Противопожарная STEG Пластина (PR08.26366) | Промрукав | Устройство пожаротушения "STEG Корд" Промрукав состоит из прочной термостойкой оплетки, наполненной термоактивируемым гранулированным огнетушащим составом комбинированного принципа действия. Гранулы включают в себя микрокапсулы с газовым огнетушащим веществом (ФК-5-1-12) и аэрозолеобразующий огнетушащий состав. Гибкость шнура позволяет распределить его в местах наиболее близких к очагу возможного возгорания (электротехнические шкафы, контактные группы, скопление проводов, электрооборудование и пр.), предотвращая возникновение и развитие пожара на ранней стадии в объемах до 1 500 литров. При воздействии пламени на Корд или достижении в точке нагрева температуры срабатывания (+160...270 °C), гранулы по всей протяженности корда термически разлагаются и импульсно выделяют комбинированные газо-аэрозольные огнетушащие вещества, которые сбивают пламя, резко снижают температуру, на химическом уровне разрушают цепи горения, создавая среду, не поддерживающую горение, и за несколько секунд полнос | Уточняйте у менеджера | Уточняйте у менеджера
00-00129454 | Противопожарная STEG Пластина (PR08.26371) | Промрукав | Устройство пожаротушения "STEG Корд" Промрукав состоит из прочной термостойкой оплетки, наполненной термоактивируемым гранулированным огнетушащим составом комбинированного принципа действия. Гранулы включают в себя микрокапсулы с газовым огнетушащим веществом (ФК-5-1-12) и аэрозолеобразующий огнетушащий состав. Гибкость шнура позволяет распределить его в местах наиболее близких к очагу возможного возгорания (электротехнические шкафы, контактные группы, скопление проводов, электрооборудование и пр.), предотвращая возникновение и развитие пожара на ранней стадии в объемах до 1 500 литров. При воздействии пламени на Корд или достижении в точке нагрева температуры срабатывания (+160...270 °C), гранулы по всей протяженности корда термически разлагаются и импульсно выделяют комбинированные газо-аэрозольные огнетушащие вещества, которые сбивают пламя, резко снижают температуру, на химическом уровне разрушают цепи горения, создавая среду, не поддерживающую горение, и за несколько секунд полнос | Уточняйте у менеджера | Уточняйте у менеджера
00-00129453 | Противопожарная STEG Пластина (PR08.26372) | Промрукав | Устройство пожаротушения "STEG Корд" Промрукав состоит из прочной термостойкой оплетки, наполненной термоактивируемым гранулированным огнетушащим составом комбинированного принципа действия. Гранулы включают в себя микрокапсулы с газовым огнетушащим веществом (ФК-5-1-12) и аэрозолеобразующий огнетушащий состав. Гибкость шнура позволяет распределить его в местах наиболее близких к очагу возможного возгорания (электротехнические шкафы, контактные группы, скопление проводов, электрооборудование и пр.), предотвращая возникновение и развитие пожара на ранней стадии в объемах до 1 500 литров. При воздействии пламени на Корд или достижении в точке нагрева температуры срабатывания (+160...270 °C), гранулы по всей протяженности корда термически разлагаются и импульсно выделяют комбинированные газо-аэрозольные огнетушащие вещества, которые сбивают пламя, резко снижают температуру, на химическом уровне разрушают цепи горения, создавая среду, не поддерживающую горение, и за несколько секунд полнос | Уточняйте у менеджера | Уточняйте у менеджера
00-00129452 | Противопожарная STEG Пластина (PR08.26367) | Промрукав | Устройство пожаротушения "STEG Корд" Промрукав состоит из прочной термостойкой оплетки, наполненной термоактивируемым гранулированным огнетушащим составом комбинированного принципа действия. Гранулы включают в себя микрокапсулы с газовым огнетушащим веществом (ФК-5-1-12) и аэрозолеобразующий огнетушащий состав. Гибкость шнура позволяет распределить его в местах наиболее близких к очагу возможного возгорания (электротехнические шкафы, контактные группы, скопление проводов, электрооборудование и пр.), предотвращая возникновение и развитие пожара на ранней стадии в объемах до 1 500 литров. При воздействии пламени на Корд или достижении в точке нагрева температуры срабатывания (+160...270 °C), гранулы по всей протяженности корда термически разлагаются и импульсно выделяют комбинированные газо-аэрозольные огнетушащие вещества, которые сбивают пламя, резко снижают температуру, на химическом уровне разрушают цепи горения, создавая среду, не поддерживающую горение, и за несколько секунд полнос | Уточняйте у менеджера | Уточняйте у менеджера
00-00129451 | Противопожарная STEG Пластина (PR08.26368) | Промрукав | Устройство пожаротушения "STEG Корд" Промрукав состоит из прочной термостойкой оплетки, наполненной термоактивируемым гранулированным огнетушащим составом комбинированного принципа действия. Гранулы включают в себя микрокапсулы с газовым огнетушащим веществом (ФК-5-1-12) и аэрозолеобразующий огнетушащий состав. Гибкость шнура позволяет распределить его в местах наиболее близких к очагу возможного возгорания (электротехнические шкафы, контактные группы, скопление проводов, электрооборудование и пр.), предотвращая возникновение и развитие пожара на ранней стадии в объемах до 1 500 литров. При воздействии пламени на Корд или достижении в точке нагрева температуры срабатывания (+160...270 °C), гранулы по всей протяженности корда термически разлагаются и импульсно выделяют комбинированные газо-аэрозольные огнетушащие вещества, которые сбивают пламя, резко снижают температуру, на химическом уровне разрушают цепи горения, создавая среду, не поддерживающую горение, и за несколько секунд полнос | Уточняйте у менеджера | Уточняйте у менеджера
00-00129450 | Противопожарная STEG Пластина (PR08.26369) | Промрукав | Устройство пожаротушения "STEG Корд" Промрукав состоит из прочной термостойкой оплетки, наполненной термоактивируемым гранулированным огнетушащим составом комбинированного принципа действия. Гранулы включают в себя микрокапсулы с газовым огнетушащим веществом (ФК-5-1-12) и аэрозолеобразующий огнетушащий состав. Гибкость шнура позволяет распределить его в местах наиболее близких к очагу возможного возгорания (электротехнические шкафы, контактные группы, скопление проводов, электрооборудование и пр.), предотвращая возникновение и развитие пожара на ранней стадии в объемах до 1 500 литров. При воздействии пламени на Корд или достижении в точке нагрева температуры срабатывания (+160...270 °C), гранулы по всей протяженности корда термически разлагаются и импульсно выделяют комбинированные газо-аэрозольные огнетушащие вещества, которые сбивают пламя, резко снижают температуру, на химическом уровне разрушают цепи горения, создавая среду, не поддерживающую горение, и за несколько секунд полнос | Уточняйте у менеджера | Уточняйте у менеджера
00-00129449 | Противопожарная STEG Пластина (PR08.26370) | Промрукав | Устройство пожаротушения "STEG Корд" Промрукав состоит из прочной термостойкой оплетки, наполненной термоактивируемым гранулированным огнетушащим составом комбинированного принципа действия. Гранулы включают в себя микрокапсулы с газовым огнетушащим веществом (ФК-5-1-12) и аэрозолеобразующий огнетушащий состав. Гибкость шнура позволяет распределить его в местах наиболее близких к очагу возможного возгорания (электротехнические шкафы, контактные группы, скопление проводов, электрооборудование и пр.), предотвращая возникновение и развитие пожара на ранней стадии в объемах до 1 500 литров. При воздействии пламени на Корд или достижении в точке нагрева температуры срабатывания (+160...270 °C), гранулы по всей протяженности корда термически разлагаются и импульсно выделяют комбинированные газо-аэрозольные огнетушащие вещества, которые сбивают пламя, резко снижают температуру, на химическом уровне разрушают цепи горения, создавая среду, не поддерживающую горение, и за несколько секунд полнос | Уточняйте у менеджера | Уточняйте у менеджера
00-00102090 | УСП Буран | Эпотос | Автономная система пожаротушения предназначена для защиты от пожара технических или подсобных помещений. Представляет собой полный комплект оборудования, готовый к установке. Буран–8 в составе системы – импульсный модуль порошкового пожаротушения, получивший наибольшую популярность за счет своей высокой огнетушащей эффективности в помещениях больших объемов и площадей. Модуль Буран-8 настенного крепления, высота установки от 2 до 3 м. Автономный извещатель УСП в составе системы совмещает в себе тепловой пожарный извещатель и автономный генератор электрического импульса. Извещатель УСП применяется в автономных системах пожаротушения в комплекте с модулем порошкового пожаротушения "Буран" для обеспечения группового запуска средства тушения. | 20613.12 | 19788.6
Доп. оборудование пожаротушения
00-00132987 | ДВS0-ПВо(д)0,13-R½.В2-"Аква-Гефест" | Гефест | Распылитель дренчерный водяной специального назначения; коэффициент производительности 0.13, К-фактор, GPM/PSI (LPM/bar) 1.7(24.7), диаметр капель в потоке не более 150 мкм, направление ОТВ вверх; высота установки до 20 м, защищаемая площадь 9 м²; присоединительная резьба 1/2"; 89х28 мм | 420.34 | 420.34
00-00133033 | ДВS0-ПНо(д)0,13-R½.В2-"Аква-Гефест" | Гефест | Распылитель дренчерный водяной специального назначения; коэффициент производительности 0.13, К-фактор, GPM/PSI (LPM/bar) 1.7(24.7), диаметр капель в потоке не более 150 мкм, направление ОТВ вниз; высота установки до 20 м, защищаемая площадь 9 м²; присоединительная резьба 1/2"; 89х28 мм | 398.16 | 398.16
00-00133037 | ДУО0-РВо(д)0,3 -R½/В2- "Аква-Гефест" | Гефест | Распылитель дренчерный водяной общего назначения; коэффициент производительности 0.3, К-фактор, GPM/PSI (LPM/bar) 4.0(57), направление ОТВ вверх; защищаемая площадь 12 м²; присоединительная резьба 1/2"; 56х43 мм | 294.34 | 294.34
00-00133036 | ДУО0-РНо(д)0,3 -R½/В2- "Аква-Гефест" | Гефест | Распылитель дренчерный водяной общего назначения; коэффициент производительности 0.3, К-фактор, GPM/PSI (LPM/bar) 4.0(57), направление ОТВ вниз; защищаемая площадь 12 м²; присоединительная резьба 1/2"; 56х29 мм | 257.04 | 257.04
00-00133038 | ДУО1-РГо(д)0,3-R½.B2-"Аква-Гефест" | Гефест | Распылитель дренчерный водяной и пенный; коэффициент производительности 0.3, К-фактор, GPM/PSI (LPM/bar) 4.0(57), направление ОТВ горизонтально; защищаемая площадь 12 м²; присоединительная резьба 1/2"; 66х42 мм | 231.84 | 231.84
00-00133034 | СЭВS0-ПВо(д)0,13-R½/Р57.В2- "Аква-Гефест" - СЭ | Гефест | Распылитель сплинкерный водяной с принудительным пуском; t-сраб.57°C, коэффициент производительности 0.13, К-фактор, GPM/PSI (LPM/bar) 1.7(24.7), диаметр капель в потоке не более 150 мкм, направление ОТВ вверх; высота установки до 20 м, защищаемая площадь 9 м²; присоединительная резьба 1/2"; 68х28 мм | 936 | 936
00-00133035 | СЭВS0-ПНо(д)0,13-R½/Р57.В2- "Аква-Гефест" - СЭ | Гефест | Распылитель сплинкерный водяной с принудительным пуском; t-сраб.57°C, коэффициент производительности 0.13, К-фактор, GPM/PSI (LPM/bar) 1.7(24.7), диаметр капель в потоке не более 150 мкм, направление ОТВ вниз; высота установки до 20 м, защищаемая площадь 9 м²; присоединительная резьба 1/2"; 68х28 мм | 918 | 918
00-00137412 | ВРп-7,5 | Гранит-Саламандра НПГ ЗАО | Узел запуска резисторный, вкручивается снаружи генератора. Запуск осуществляется электрическим импульсом. | Уточняйте у менеджера | Уточняйте у менеджера
00-00137410 | ВТХ | Гранит-Саламандра НПГ ЗАО | Узел запуска термохимический, вкручивается снаружи генератора. Запуск осуществляется при превышении порогового значения температуры (180оС). | Уточняйте у менеджера | Уточняйте у менеджера
00-00074283 | ВУД (для АГС-15) | Гранит-Саламандра НПГ ЗАО | Узел запуска ударного типа, предназначен для запуска генератора переносного типа АГС-5 и генераторов огнетушащего аэрозоля серии АГС-15. | Уточняйте у менеджера | Уточняйте у менеджера
03-00000698 | ВЭЛ | Гранит-Саламандра НПГ ЗАО | Электрический узел запуска, вкручивается снаружи генератора. Запуск осуществляется электрическим импульсом. | Уточняйте у менеджера | Уточняйте у менеджера
00-00035040 | ВЭЛТХ | Гранит-Саламандра НПГ ЗАО | Узел запуска электро-термохимический, вкручивается снаружи генератора. Запуск осуществляется как электрическим импульсом, так и при превышении порогового значения температуры (180оС). | Уточняйте у менеджера | Уточняйте у менеджера
00-00137424 | ПРЗ-10 | Гранит-Саламандра НПГ ЗАО | Пульт ручного запуска предназначен для выдачи электрического импульса при замыкании контактной группы вручную или срабатывании теплового замка ТПЭ-1. ПРЗ рассчитан на непрерывную круглосуточную работу и применяется в отапливаемых и неотапливаемых закрытых помещениях различного назначения. Температурный диапазон эксплуатации (постоянной) от - 50ºС до + 80°С/ Применяется в установках аэрозольного пожаротушения в качестве устройства, позволяющего осуществить ручной запуск группы генераторов огнетушащего аэрозоля. Одновременно является источником электропитания в установках автономного пожаротушения. | Уточняйте у менеджера | Уточняйте у менеджера
00-00137426 | ПРЗ-30 | Гранит-Саламандра НПГ ЗАО | Пульт ручного запуска предназначен для выдачи электрического импульса при замыкании контактной группы вручную или срабатывании теплового замка ТПЭ-1. ПРЗ рассчитан на непрерывную круглосуточную работу и применяется в отапливаемых и неотапливаемых закрытых помещениях различного назначения. Температурный диапазон эксплуатации (постоянной) от - 50ºС до + 80°С/ Применяется в установках аэрозольного пожаротушения в качестве устройства, позволяющего осуществить ручной запуск группы генераторов огнетушащего аэрозоля. Одновременно является источником электропитания в установках автономного пожаротушения. | Уточняйте у менеджера | Уточняйте у менеджера
00-00137425 | ТПЭ-1Б 141˚C | Гранит-Саламандра НПГ ЗАО | Тепловой пускатель предназначен для выдачи или пропуска электрического импульса при повышении температуры окружающей среды выше температуры срабатывания теплового замка спринклерного оросителя, установленного в пускателе. Пускатель ТПЭ-1 рассчитан на непрерывную круглосуточную работу и применяется в отапливаемых и неотапливаемых закрытых помещениях различного назначения. | Уточняйте у менеджера | Уточняйте у менеджера
00-00137423 | ТПЭ-1Б 68˚C | Гранит-Саламандра НПГ ЗАО | Тепловой пускатель предназначен для выдачи или пропуска электрического импульса при повышении температуры окружающей среды выше температуры срабатывания теплового замка спринклерного оросителя, установленного в пускателе. Пускатель ТПЭ-1 рассчитан на непрерывную круглосуточную работу и применяется в отапливаемых и неотапливаемых закрытых помещениях различного назначения. | Уточняйте у менеджера | Уточняйте у менеджера
00-00041174 | ТПЭ-1Б 93˚C | Гранит-Саламандра НПГ ЗАО | Тепловой пускатель предназначен для выдачи или пропуска электрического импульса при повышении температуры окружающей среды выше температуры срабатывания теплового замка спринклерного оросителя, установленного в пускателе. Пускатель ТПЭ-1 рассчитан на непрерывную круглосуточную работу и применяется в отапливаемых и неотапливаемых закрытых помещениях различного назначения. | Уточняйте у менеджера | Уточняйте у менеджера
00-00015667 | УДП "Пульсар 31-1" | КБ Прибор | Устройство детекторно-пусковое применяется совместно с модулем порошкового пожаротушения потолочного крепления "Тунгус" МПП-6. Обнаруживает возгорание за 20 секунд, выдает пусковой ток 120 мА, работает автономно, ресурс батарей 12 месяцев. | Уточняйте у менеджера | Уточняйте у менеджера
00-00015668 | УДП "Пульсар 31-2" | КБ Прибор | Устройство детекторно-пусковое применяется совместно с модулем порошкового пожаротушения напольной установки "Тунгус" МПП-10. Время срабатывания 20 секунд, работает автономно, ресурс батарей 12 месяцев. | Уточняйте у менеджера | Уточняйте у менеджера
00-00074824 | УППА ЛИГАРД | Магнито-Контакт | Устройство пожарное пусковое автономное. Ток, потребляемый в дежурном режиме 0 мА. Ток, пропускаемый в режиме «КОНТРОЛЬ» через цепь электровоспламенителя, не более 1 мА. Температура срабатывания 1-го термореле (сигнал «ВНИМАНИЕ») 60° ± 5°С. Температура срабатывания 2-го термореле (команда «ПУСК») 75° ± 5°С. Уровень звукового давления встроенной сирены на расстоянии 1 м, не менее 50 дБ | 3128.44 | 3008.12
03-00009270 | УСП 101-110Э | НПО Устройства Сигнально-Пусковые | Устройство сигнально-пусковое, предназначено для приведения в действие побудительной системы установки автоматического пожаротушения в автономном режиме непрерывного контроля пожароопасного состояния окружающей среды в случае превышения температуры среды заданного значения. Совмещает в себе тепловой пожарный извещатель и автономный генератор электрического импульса. Применяется в автономных системах пожаротушения в комплекте с модулями порошкового пожаротушения "Буран", генераторами огнетушащего аэрозоля «Допинг», «ТОР» для обеспечения группового запуска средств тушения. Устройство по защищенности от воздействия окружающей среды предназначено для эксплуатации от минус 60 до 100С. Автоматическая температура срабатывания 110±5С. | Уточняйте у менеджера | Уточняйте у менеджера
00-00033703 | УСП 101-45Э | НПО Устройства Сигнально-Пусковые | Устройство сигнально-пусковое, предназначено для приведения в действие побудительной системы установки автоматического пожаротушения в автономном режиме непрерывного контроля пожароопасного состояния окружающей среды в случае превышения температуры среды заданного значения. Совмещает в себе тепловой пожарный извещатель и автономный генератор электрического импульса. Применяется в автономных системах пожаротушения в комплекте с модулями порошкового пожаротушения "Буран", генераторами огнетушащего аэрозоля «Допинг», «ТОР» для обеспечения группового запуска средств тушения. Устройство по защищенности от воздействия окружающей среды предназначено для эксплуатации - от минус 60 до 35С. Автоматическая температура срабатывания 45±5С. | Уточняйте у менеджера | Уточняйте у менеджера
03-00006546 | УСП 101-72Э | НПО Устройства Сигнально-Пусковые | Устройство сигнально-пусковое, предназначено для приведения в действие побудительной системы установки автоматического пожаротушения в автономном режиме непрерывного контроля пожароопасного состояния окружающей среды в случае превышения температуры среды заданного значения. Совмещает в себе тепловой пожарный извещатель и автономный генератор электрического импульса. Применяется в автономных системах пожаротушения в комплекте с модулями порошкового пожаротушения "Буран", генераторами огнетушащего аэрозоля «Допинг», «ТОР» для обеспечения группового запуска средств тушения. Устройство по защищенности от воздействия окружающей среды предназначено для эксплуатации - от минус 60 до 55С. Автоматическая температура срабатывания 72±5С. | Уточняйте у менеджера | Уточняйте у менеджера
03-00006547 | УСП 101-93Э | НПО Устройства Сигнально-Пусковые | Устройство сигнально-пусковое, предназначено для приведения в действие побудительной системы установки автоматического пожаротушения в автономном режиме непрерывного контроля пожароопасного состояния окружающей среды в случае превышения температуры среды заданного значения. Совмещает в себе тепловой пожарный извещатель и автономный генератор электрического импульса. Применяется в автономных системах пожаротушения в комплекте с модулями порошкового пожаротушения "Буран", генераторами огнетушащего аэрозоля «Допинг», «ТОР» для обеспечения группового запуска средств тушения. Устройство по защищенности от воздействия окружающей среды предназначено для эксплуатации - от минус 60 до 70С. Автоматическая температура срабатывания 93±5С. | Уточняйте у менеджера | Уточняйте у менеджера
03-00006548 | УСП 101-Р | НПО Устройства Сигнально-Пусковые | Устройство сигнально-пусковое, предназначено для приведения в действие побудительной системы установки автоматического пожаротушения в автономном режиме непрерывного контроля пожароопасного состояния окружающей среды в случае превышения температуры среды заданного значения, а также в режиме ручного пуска по решению персонала. Совмещает в себе тепловой пожарный извещатель и автономный генератор электрического импульса. Применяется в автономных системах пожаротушения в комплекте с модулями порошкового пожаротушения "Буран", генераторами огнетушащего аэрозоля «Допинг», «ТОР» для обеспечения группового запуска средств тушения. Устройство по защищенности от воздействия окружающей среды предназначено для эксплуатации - от минус 60 до 100С. Устройство ручного пуска. | Уточняйте у менеджера | Уточняйте у менеджера
00-00023816 | SmartFly | ПЛАЗМА-Т | Датчик положения ручного дискового затвора для автоматического контроля открытого и закрытого положения заслонки дисковых затворов диаметром Dу от 50 до 300 мм, 2 сигнальных реле, кабелевводы под гофрошланг. | Уточняйте у менеджера | Уточняйте у менеджера
00-00084790 | SmartFly-С300 | ПЛАЗМА-Т | Адресный датчик положения ручного дискового затвора для автоматического контроля открытого и закрытого положения заслонки дисковых затворов диаметром Dу от 50 до 300 мм, 2 сигнальных реле, кабелевводы под гофрошланг, встроенный модуль МС320 | Уточняйте у менеджера | Уточняйте у менеджера
00-00105781 | SmartPS-10-1 | ПЛАЗМА-Т | Сигнализатор давления одноканальный c рабочим диапазоном давлений от 0,4 бар до 1,0 бар (ПТ411.10100000) | Уточняйте у менеджера | Уточняйте у менеджера
00-00105790 | SmartPS-10-1-C300 | ПЛАЗМА-Т | Сигнализатор давления одноканальный c рабочим диапазоном давлений от 0,4 бар до 1,0 бар (ПТ411.101С0000) | Уточняйте у менеджера | Уточняйте у менеджера
00-00105782 | SmartPS-10-2 | ПЛАЗМА-Т | Сигнализатор давления двухканальный c рабочим диапазоном давлений от 0,4 бар до 1,0 бар (ПТ411.10200000) | Уточняйте у менеджера | Уточняйте у менеджера
00-00084633 | SmartPS-140-1 | ПЛАЗМА-Т | Сигнализатор давления одноканальный c рабочим диапазоном давлений от 0,15 МПа до 1,4 МПа | Уточняйте у менеджера | Уточняйте у менеджера
00-00105791 | SmartPS-140-1-C300 | ПЛАЗМА-Т | Сигнализатор давления одноканальный c рабочим диапазоном давлений от 1,5 бар до 14 бар (ПТ411.1401С000) | Уточняйте у менеджера | Уточняйте у менеджера
00-00084787 | SmartPS-140-2 | ПЛАЗМА-Т | Сигнализатор давления двухканальный c рабочим диапазоном давлений от 0,15 МПа до 1,4 Мпа | Уточняйте у менеджера | Уточняйте у менеджера
00-00084788 | SmartPS-160 1 | ПЛАЗМА-Т | Сигнализатор давления одноканальный c рабочим диапазоном давлений от 0,2 МПа до 1,6 Мпа | Уточняйте у менеджера | Уточняйте у менеджера
00-00084789 | SmartPS-160 2 | ПЛАЗМА-Т | Сигнализатор давления двухканальный c рабочим диапазоном давлений от 0,2 МПа до 1,6 Мпа | Уточняйте у менеджера | Уточняйте у менеджера
00-00105792 | SmartPS-160-1-C300 | ПЛАЗМА-Т | Сигнализатор давления одноканальный c рабочим диапазоном давлений от 2 бар до 16 бар (ПТ411.1601С000) | Уточняйте у менеджера | Уточняйте у менеджера
00-00105793 | АПС300 | ПЛАЗМА-Т | Автономный программатор чтение/запись адресов и конфигурируемых парамтеров адресных устройств, два встроенных аккумулятора, время автономной работы - не менее 8 часов | Уточняйте у менеджера | Уточняйте у менеджера
00-00021085 | Картридж для ГГПТ | Источник плюс | Сменный картридж для генераторов газового пожаротушения Тунгус состоит из корпуса, в котором размещен газогенерирующий элемент (ГГЭ) с газогенерирущим составом (ГГЗ), электропускового устройства с отверстием для истечения продуктов газификации. Свободный объем картриджа заполнен охлаждающим материалом. Для очистки огнетушащего газового вещества от механических примесей в картридже установлен фильтр-сепаратор. Выходное отверстие фильтра-сепаратора заглушено самоклеящейся пленкой ПВХ. | 5247.9 | 5203.8
00-00077061 | Комплект переходников для монтажа удлинителя МУПТВ | Источник плюс | Комплект переходников для монтажа удлинителя МУПТВ-13,5/МУПТВ-18,5 | 1344.7 | 1333.4
00-00021099 | Кронштейн настенный для ГГПТ-1,0 "Тунгус" | Источник плюс | Кронштейн настенный для генератора газового пожаротушения ГГПТ-1,0 | 606.9 | 601.8
03-00010105 | Кнопка ПАТС | Эпотос | Кнопка ПАТС предназначена для запуска водителем средств пожаротушения. В пожароопасных отсеках (моторном отсеке, отсеке отопителя) транспортного средства устанавливаются ГОА «Допинг-2.160п». Пусковые провода прокладываются в кабину водителя и выводятся на кнопку запуска ПАТС. Рекомендуемая область применения: моторные отсеки легковых автомобилей, микроавтобусов, автобусов ПАЗ и т.п., объекты, на которых пожар возникает в непосредственной близости от водителя. Соответственно, система автоматического обнаружения и тушения пожара в данном случае избыточна. | 226.43 | 217.37
00-00033702 | Планка для крепления Буран-8У | Эпотос | Планка для крепления модуля порошкового пожаротушения Буран-8У за подвесным потолком. | Уточняйте у менеджера | Уточняйте у менеджера
00-00125340 | Узел самозапуска УСМ-150В ПТКЛ.35.00.67.00.000 | Эпотос | Узел самозапуска УСМ-150В ПТКЛ.35.00.67.00.000 | 858.88 | 824.52
03-00006530 | УКЦиП | Эпотос | Устройство сигнально-пусковое, предназначено для приведения в действие побудительной системы установки автоматического пожаротушения в автономном режиме непрерывного контроля пожароопасного состояния окружающей среды в случае превышения температуры среды 110±5С. Совмещает в себе тепловой пожарный извещатель и автономный генератор электрического импульса. Применяется в автономных системах пожаротушения в комплекте с модулями порошкового пожаротушения "Буран", генераторами огнетушащего аэрозоля «Допинг», «ТОР» для обеспечения группового запуска средств тушения. | 2514.18 | 2413.61
00-00013351 | УПСП 12-24.01 | Эпотос | Устройство пуска средств пожаротушения, контроль шлейфов пуска и целостности 2-х (двух) электроактиваторов средств тушения, запуск водителем вручную средств тушения. Рекомендуемая область применения: моторные отсеки легковых автомобилей, микроавтобусов, автобусов ПАЗ и т.п. объекты, на которых пожар возникает в непосредственной близости от водителя. Соответственно, система автоматического обнаружения и тушения пожара в данном случае избыточна. Напряжение от 12 до 24В. | 4997.12 | 4797.24
00-00013350 | УПСП 12.02 | Эпотос | Устройство пуска средств пожаротушения, контроль шлейфов пуска и целостности 1 (одного) электроактиватора средства тушения, запуск водителем вручную средств тушения. Рекомендуемая область применения: моторные отсеки легковых автомобилей, микроавтобусов, автобусов ПАЗ и т.п. объекты, на которых пожар возникает в непосредственной близости от водителя. Соответственно, система автоматического обнаружения и тушения пожара в данном случае избыточна. Напряжение 12В. | 2654.72 | 2548.53
00-00030428 | УПСП 24.02 | Эпотос | Устройство пуска средств пожаротушения, контроль шлейфов пуска и целостности 1 (одного) электроактиватора средства тушения, запуск водителем вручную средств тушения. Рекомендуемая область применения: моторные отсеки легковых автомобилей, микроавтобусов, автобусов ПАЗ и т.п. объекты, на которых пожар возникает в непосредственной близости от водителя. Соответственно, система автоматического обнаружения и тушения пожара в данном случае избыточна. Напряжение 24В. | 2654.72 | 2548.53
00-00079014 | БОС | Этернис | Блок обработки сигналов входит в состав автоматической установки пожаротушения (АУП) «Гарант-Р» ПО-2. Блок обработки сигналов с двумя разнесёнными тепловыми пожарными извещателями предназначен для: обнаружения очагов возгораний. В зависимости от исполнения, БОС выполняет функции теплового пожарного извещателя по классу А2, А3, А2R или А3R по ГОСТ 53325-20091; реализации кумулятивного способа обнаружения пожара, в том числе и на высотах свыше 9 метров2; передачи информационных сигналов: «Внимание», «Пожар», «Пуск МП» и «Неисправность»; приёма сигналов управления: «Тест», «Пожар», «Пуск МП», «Автоматика отключена» и «Автоматика включена»; формирования пускового импульса для электровоспламенителя модуля пожаротушения. Блок обработки сигналов контролирует целостность цепей шлейфов сигнализации на обрыв и короткое замыкание, цепи пуска на обрыв и уровень разряда встроенного источника питания. | Уточняйте у менеджера | Уточняйте у менеджера
00-00079003 | БОС исп.А | Этернис | Блок обработки сигналов входит в состав автоматической установки пожаротушения (АУП) «Гарант-Р», с установленным программным обеспечением «Атлас-Р». Блок обработки сигналов исп. А с двумя разнесёнными тепловыми пожарными извещателями предназначен для: обнаружения очагов возгораний. БОС исп. А выполняет функции теплового пожарного извещателя по классам А1, А2, А3 по ГОСТ 53325-2012*; передачи информационных сигналов: «Внимание», «Пожар», «Пуск МП» и «Неисправность»; приема сигналов управления: «Тест», «Пожар», «Пуск МП», «Автоматика отключена» и «Автоматика включена»; формирования пускового импульса для электровоспламенителя модуля пожаротушения. Блок обработки сигналов исп. А контролирует целостность цепей шлейфов сигнализации и цепи пуска на обрыв и короткое замыкание и уровень разряда встроенного источника питания. | Уточняйте у менеджера | Уточняйте у менеджера
00-00079037 | Блок рабочего газа-10 | Этернис | Блок рабочего газа БРГ-10 с баллоном объемом 10 литров, заправленным двуокисью углерода. Применяется с МУПТВ "ТРВ-Гарант-160"-10XXX. | Уточняйте у менеджера | Уточняйте у менеджера
00-00079038 | Блок рабочего газа-40 | Этернис | Блок рабочего газа БРГ- 40 с баллоном объемом 40 литров, заправленным сжатым газом. Применяется с МУПТВ "ТРВ-Гарант-160"-40XXX. | Уточняйте у менеджера | Уточняйте у менеджера
00-00079004 | БУР исп. А | Этернис | Блок управляющих реле входит в состав автоматической установки пожаротушения «Гарант-Р», с установленным программным обеспечением «Атлас-Р». БУР исп. А является устройством, управляющим противопожарной защитой помещения. БУР исп. А предназначен для: обеспечения работы одного направления пожаротушения; контроля и обмена информацией с БОС исп. А (до 512 шт.) по радиоканальной линии связи; приема извещений от и отправки команд управления на БОС исп. А; приема команд от и отправку извещений на ПК или мобильное устройство с установленной специальным программным обеспечением «Атлас-Р.УДК» (USB и/или BlueTooth); приема команд от и отправку извещений на ПК с установленным программным обеспечением «Гарант-Р. Мониторинг» (с использованием адаптера RS485 – USB или RS485 – RS232); индикации состояния оборудования АУП «Атлас-Р» и обстановки в направлении; контроля состояния дверей в направлении; формирования сигналов ручного запуска модулей пожаротушения; хранения журнала событий, происходящих с АУ | Уточняйте у менеджера | Уточняйте у менеджера
00-00079005 | КП исп. А | Этернис | Панель контрольная, входит в состав Технических средств пожарной автоматики для управления автоматическими установками пожаротушения «Гарант-Р», с установленным программным обеспечением «Атлас-Р», именуемыми в дальнейшем АУП. КП исп. А обеспечивает контроль и обмен информацией с блоком управляющих реле (БУР) исп. А (до 10 шт.) по проводной линии связи. КП исп. А обеспечивает прием извещений от и отправку команд на БУР исп. А. КП исп. А обеспечивает регистрацию события и переход в соответствующий режим работы за время не более: 10 с после формирования БУР исп. А тревожного сигнала; 100 с после формирования БУР исп. А сигнала о неисправности или возникновения неисправности линии связи (пропадании связи) с БУР исп. А. КП исп. А размещается в помещениях, защищённых от несанкционированного доступа посторонних лиц. | Уточняйте у менеджера | Уточняйте у менеджера
00-00079028 | НС-145 (10 шт.) | Этернис | Комплект насадков-распылителей «НС-145» (10 шт.) | Уточняйте у менеджера | Уточняйте у менеджера
00-00079029 | НС-145 (6 шт.) | Этернис | Комплект насадков-распылителей «НС-145» (6 шт.) | Уточняйте у менеджера | Уточняйте у менеджера
00-00079027 | НС-390-С (4 шт.) | Этернис | Комплект насадков-распылителей «НС-390-С» (4 шт.) | Уточняйте у менеджера | Уточняйте у менеджера
00-00079040 | Пенообразователь ПО-6 ТС - 0,15л. | Этернис | Пенообразователь ПО-6 ТС - 0,15л. | Уточняйте у менеджера | Уточняйте у менеджера
00-00079039 | Пенообразователь ПО-6 ТС - 1 л. | Этернис | Пенообразователь ПО-6 ТС - 1 л. | Уточняйте у менеджера | Уточняйте у менеджера
00-00079022 | РП-20 | Этернис | Насадок-распылитель«РП-20» | Уточняйте у менеджера | Уточняйте у менеджера
00-00079023 | РП-20 (6 шт.) | Этернис | Комплект насадков-распылителей «РП-20» (6 шт.) | Уточняйте у менеджера | Уточняйте у менеджера
00-00079024 | РП-50 | Этернис | Насадок-распылитель «РП-50» | Уточняйте у менеджера | Уточняйте у менеджера
00-00079026 | ТРВ-60Вр | Этернис | Насадок-распылитель «ТРВ-60Вр» | Уточняйте у менеджера | Уточняйте у менеджера
00-00079025 | ТРВ-85-60,-180 | Этернис | Насадки-распылители «ТРВ-85»-60,-180 | Уточняйте у менеджера | Уточняйте у менеджера
00-00086864 | УСП-БОС (105°С) | Этернис | Устройство сигнально-пусковое автономное, S-контроля ≤ 39 м², чувствительный элемент ИПТЛ класса D, t-сраб. 105 °C, I-пуск. ≤ 0.1 А, длительность импульса ≤ 0.5 с, сопротивление линии пуска 1,5…16 Ом, питание 2 х АА 1.5 В (в комплекте), IP41, t-раб. -50...+50°C, габ.размеры 110х90х36.5 мм. Допускается объединение в группу не более 10 устройств | Уточняйте у менеджера | Уточняйте у менеджера
Модули пожаротушения
00-00137416 | АГС-11/1-03 | Гранит-Саламандра НПГ ЗАО | Генератор огнетушащего аэрозоля предназначен для генерирования газоаэрозольной смеси в концентрации, необходимой для остановки процесса пламенного горения. Рекомендуется для защиты транспортных средств, электронной аппаратуры, высоковольтных силовых установок, различных высокочастотных устройств, эксплуатирующихся в том числе и на транспортных средствах, так как соответствует требованиям вибрационных нагрузок на ж/д, авто- и авиатранспорте. | Уточняйте у менеджера | Уточняйте у менеджера
00-00065816 | АГС-11/2-00 с УЗТ | Гранит-Саламандра НПГ ЗАО | Генератор огнетушащего аэрозоля предназначен для генерирования газоаэрозольной смеси в концентрации, необходимой для остановки процесса пламенного горения. Рекомендуется для защиты транспортных средств, электронной аппаратуры, высоковольтных силовых установок, различных высокочастотных устройств, эксплуатирующихся в том числе и на транспортных средствах, так как соответствует требованиям вибрационных нагрузок на ж/д, авто- и авиатранспорте. | Уточняйте у менеджера | Уточняйте у менеджера
00-00137413 | АГС-11/2-00 с УЗТэ | Гранит-Саламандра НПГ ЗАО | Генератор огнетушащего аэрозоля предназначен для генерирования газоаэрозольной смеси в концентрации, необходимой для остановки процесса пламенного горения. Рекомендуется для защиты транспортных средств, электронной аппаратуры, высоковольтных силовых установок, различных высокочастотных устройств, эксплуатирующихся в том числе и на транспортных средствах, так как соответствует требованиям вибрационных нагрузок на ж/д, авто- и авиатранспорте. | Уточняйте у менеджера | Уточняйте у менеджера
00-00137418 | АГС-11/3-00 с УЗТ | Гранит-Саламандра НПГ ЗАО | Генератор огнетушащего аэрозоля предназначен для генерирования газоаэрозольной смеси в концентрации, необходимой для остановки процесса пламенного горения. Рекомендуется для защиты транспортных средств, электронной аппаратуры, высоковольтных силовых установок, различных высокочастотных устройств, эксплуатирующихся в том числе и на транспортных средствах, так как соответствует требованиям вибрационных нагрузок на ж/д, авто- и авиатранспорте. | Уточняйте у менеджера | Уточняйте у менеджера
00-00137414 | АГС-11/3-00 с УЗТэ | Гранит-Саламандра НПГ ЗАО | Генератор огнетушащего аэрозоля предназначен для генерирования газоаэрозольной смеси в концентрации, необходимой для остановки процесса пламенного горения. Рекомендуется для защиты транспортных средств, электронной аппаратуры, высоковольтных силовых установок, различных высокочастотных устройств, эксплуатирующихся в том числе и на транспортных средствах, так как соответствует требованиям вибрационных нагрузок на ж/д, авто- и авиатранспорте. | Уточняйте у менеджера | Уточняйте у менеджера
00-00137417 | АГС-11/4-03 с УЗТ | Гранит-Саламандра НПГ ЗАО | Генератор огнетушащего аэрозоля предназначен для генерирования газоаэрозольной смеси в концентрации, необходимой для остановки процесса пламенного горения. Рекомендуется для защиты транспортных средств, электронной аппаратуры, высоковольтных силовых установок, различных высокочастотных устройств, эксплуатирующихся в том числе и на транспортных средствах, так как соответствует требованиям вибрационных нагрузок на ж/д, авто- и авиатранспорте. | Уточняйте у менеджера | Уточняйте у менеджера
00-00117058 | АГС-11/4-03 с УЗТэ | Гранит-Саламандра НПГ ЗАО | Генератор огнетушащего аэрозоля предназначен для генерирования газоаэрозольной смеси в концентрации, необходимой для остановки процесса пламенного горения. Рекомендуется для защиты транспортных средств, электронной аппаратуры, высоковольтных силовых установок, различных высокочастотных устройств, эксплуатирующихся в том числе и на транспортных средствах, так как соответствует требованиям вибрационных нагрузок на ж/д, авто- и авиатранспорте. | Уточняйте у менеджера | Уточняйте у менеджера
00-00137408 | АГС-11/5-00 | Гранит-Саламандра НПГ ЗАО | Генератор огнетушащего аэрозоля предназначен для генерирования газоаэрозольной смеси в концентрации, необходимой для остановки процесса пламенного горения. Рекомендуется для защиты транспортных средств, электронной аппаратуры, высоковольтных силовых установок, различных высокочастотных устройств, эксплуатирующихся в том числе и на транспортных средствах, так как соответствует требованиям вибрационных нагрузок на ж/д, авто- и авиатранспорте. | Уточняйте у менеджера | Уточняйте у менеджера
03-00006736 | АГС-11/6-00 | Гранит-Саламандра НПГ ЗАО | Генератор огнетушащего аэрозоля предназначен для генерирования газоаэрозольной смеси в концентрации, необходимой для остановки процесса пламенного горения. Рекомендуется для защиты транспортных средств, электронной аппаратуры, высоковольтных силовых установок, различных высокочастотных устройств, эксплуатирующихся в том числе и на транспортных средствах, так как соответствует требованиям вибрационных нагрузок на ж/д, авто- и авиатранспорте. | Уточняйте у менеджера | Уточняйте у менеджера
00-00137415 | АГС-11/7 с УЗТ | Гранит-Саламандра НПГ ЗАО | Генератор огнетушащего аэрозоля предназначен для генерирования газоаэрозольной смеси в концентрации, необходимой для остановки процесса пламенного горения. Рекомендуется для защиты транспортных средств, электронной аппаратуры, высоковольтных силовых установок, различных высокочастотных устройств, эксплуатирующихся в том числе и на транспортных средствах, так как соответствует требованиям вибрационных нагрузок на ж/д, авто- и авиатранспорте. | Уточняйте у менеджера | Уточняйте у менеджера
00-00137420 | АГС-11/7 с УЗТэ | Гранит-Саламандра НПГ ЗАО | Генератор огнетушащего аэрозоля предназначен для генерирования газоаэрозольной смеси в концентрации, необходимой для остановки процесса пламенного горения. Рекомендуется для защиты транспортных средств, электронной аппаратуры, высоковольтных силовых установок, различных высокочастотных устройств, эксплуатирующихся в том числе и на транспортных средствах, так как соответствует требованиям вибрационных нагрузок на ж/д, авто- и авиатранспорте. | Уточняйте у менеджера | Уточняйте у менеджера
00-00074152 | АГС-12/0,1 | Гранит-Саламандра НПГ ЗАО | Автономное устройство огнетушащего аэрозоля с тепловым пуском, является средством объемного пожаротушения и предназначено для локализации и тушения пожаров легковоспламеняющихся и горючих жидкостей, твердых горючих материалов и электрооборудования, в том числе находящегося под напряжением. | Уточняйте у менеджера | Уточняйте у менеджера
00-00035038 | АГС-12/0,3 | Гранит-Саламандра НПГ ЗАО | Автономное устройство огнетушащего аэрозоля с тепловым пуском, является средством объемного пожаротушения и предназначено для локализации и тушения пожаров легковоспламеняющихся и горючих жидкостей, твердых горючих материалов и электрооборудования, в том числе находящегося под напряжением. | Уточняйте у менеджера | Уточняйте у менеджера
00-00041089 | АГС-12/0,6 | Гранит-Саламандра НПГ ЗАО | Автономное устройство огнетушащего аэрозоля с тепловым пуском, является средством объемного пожаротушения и предназначено для локализации и тушения пожаров легковоспламеняющихся и горючих жидкостей, твердых горючих материалов и электрооборудования, в том числе находящегося под напряжением. | Уточняйте у менеджера | Уточняйте у менеджера
00-00137421 | АГС-12/0.08 | Гранит-Саламандра НПГ ЗАО | Автономное устройство огнетушащего аэрозоля с тепловым пуском, является средством объемного пожаротушения и предназначено для локализации и тушения пожаров легковоспламеняющихся и горючих жидкостей, твердых горючих материалов и электрооборудования, в том числе находящегося под напряжением. | Уточняйте у менеджера | Уточняйте у менеджера
00-00035037 | АГС-12/1,1 | Гранит-Саламандра НПГ ЗАО | Автономное устройство огнетушащего аэрозоля с тепловым пуском, является средством объемного пожаротушения и предназначено для локализации и тушения пожаров легковоспламеняющихся и горючих жидкостей, твердых горючих материалов и электрооборудования, в том числе находящегося под напряжением. | Уточняйте у менеджера | Уточняйте у менеджера
00-00035036 | АГС-12/2,2 | Гранит-Саламандра НПГ ЗАО | Автономное устройство огнетушащего аэрозоля с тепловым пуском, является средством объемного пожаротушения и предназначено для локализации и тушения пожаров легковоспламеняющихся и горючих жидкостей, твердых горючих материалов и электрооборудования, в том числе находящегося под напряжением. | Уточняйте у менеджера | Уточняйте у менеджера
00-00072953 | АГС-15/1 | Гранит-Саламандра НПГ ЗАО | Генератор огнетушащего аэрозоля переносной забрасываемый, предназначен для локализации и тушения пожаров твердых горючих материалов, легковоспламеняющихся и горючих жидкостей, электроизоляционных материалов и электрооборудования, в том числе под напряжением, в помещениях производственных, административных и жилых зданий и сооружений. | Уточняйте у менеджера | Уточняйте у менеджера
00-00137422 | АГС-15/2 | Гранит-Саламандра НПГ ЗАО | Генератор огнетушащего аэрозоля переносной забрасываемый, предназначен для локализации и тушения пожаров твердых горючих материалов, легковоспламеняющихся и горючих жидкостей, электроизоляционных материалов и электрооборудования, в том числе под напряжением, в помещениях производственных, административных и жилых зданий и сооружений. | Уточняйте у менеджера | Уточняйте у менеджера
00-00137419 | АГС-6/1 | Гранит-Саламандра НПГ ЗАО | Генератор огнетушащего аэрозоля, предназначен для генерирования газоаэрозольной смеси в концентрации, необходимой для остановки процесса пламенного горения. Рекомендуется для защиты электронной аппаратуры, высоковольтных силовых установок, различных высокочастотных устройств, эксплуатирующихся в том числе и на транспортных средствах, а так же для защиты транспортных средств, так как соответствует требованиям к вибрационным нагрузкам на ж/д, авто- и авиатранспорте. | Уточняйте у менеджера | Уточняйте у менеджера
00-00041423 | АГС-6/2 | Гранит-Саламандра НПГ ЗАО | Генератор огнетушащего аэрозоля, предназначен для генерирования газоаэрозольной смеси в концентрации, необходимой для остановки процесса пламенного горения. Рекомендуется для формирования систем пожаротушения помещений средних объемов. | Уточняйте у менеджера | Уточняйте у менеджера
00-00137409 | АГС-7/1 | Гранит-Саламандра НПГ ЗАО | Генератор огнетушащего аэрозоля, предназначен для генерирования газоаэрозольной смеси в концентрации, необходимой для остановки процесса пламенного горения. Рекомендуется для формирования систем пожаротушения помещений средних объемов. | Уточняйте у менеджера | Уточняйте у менеджера
00-00137411 | АГС-7/2 | Гранит-Саламандра НПГ ЗАО | Генератор огнетушащего аэрозоля, предназначен для генерирования газоаэрозольной смеси в концентрации, необходимой для остановки процесса пламенного горения. Рекомендуется для формирования систем пожаротушения помещений средних объемов. | Уточняйте у менеджера | Уточняйте у менеджера
00-00068341 | АГС-8/1-05 | Гранит-Саламандра НПГ ЗАО | Генератор огнетушащего аэрозоля, предназначен для генерирования газоаэрозольной смеси в концентрации, необходимой для остановки процесса пламенного горения. Рекомендуется для формирования систем пожаротушения помещений средних объемов. | Уточняйте у менеджера | Уточняйте у менеджера
00-00072232 | АГС-8/2-05 | Гранит-Саламандра НПГ ЗАО | Генератор огнетушащего аэрозоля, предназначен для генерирования газоаэрозольной смеси в концентрации, необходимой для остановки процесса пламенного горения. Рекомендуется для формирования систем пожаротушения помещений большого объема. | Уточняйте у менеджера | Уточняйте у менеджера
00-00101002 | МГП-ЦОД-10-МП "Уран" (16-10-18) | НЗПО | Модуль газового пожаротушения, используются для защиты серверных, дата-центов, ЦОД, библиотек, хранилищ, архивов, блок-контейнеров с аппаратурой и оборудованием и т.д. | Уточняйте у менеджера | Уточняйте у менеджера
00-00101003 | МГП-ЦОД-10-ЭКМ "Уран" (16-10-18) | НЗПО | Модуль газового пожаротушения, используются для защиты серверных, дата-центов, ЦОД, библиотек, хранилищ, архивов, блок-контейнеров с аппаратурой и оборудованием и т.д. | Уточняйте у менеджера | Уточняйте у менеджера
00-00101000 | МГП-ЦОД-20-МП "Уран" (16-20-18) | НЗПО | Модуль газового пожаротушения, используются для защиты серверных, дата-центов, ЦОД, библиотек, хранилищ, архивов, блок-контейнеров с аппаратурой и оборудованием и т.д. | Уточняйте у менеджера | Уточняйте у менеджера
00-00101001 | МГП-ЦОД-20-ЭКМ "Уран" (16-20-18) | НЗПО | Модуль газового пожаротушения, используются для защиты серверных, дата-центов, ЦОД, библиотек, хранилищ, архивов, блок-контейнеров с аппаратурой и оборудованием и т.д. | Уточняйте у менеджера | Уточняйте у менеджера
00-00135213 | МПП(Р)-1-И-ГЭ-УХЛ2 "Гранат-1" | НЗПО | Модуль порошкового пожаротушения с газогенерирующим устройством быстрого действия (импульсный) предназначен для локализации и тушения пожаров класса А, В, С и электроустановок, находящихся под напряжением. Изделие разработано для тушения возгораний в «зонах затенения», а специальное крепление (входящее в комплект) дает возможность задавать угол подачи порошка от 0° до 360°. Сферы применения: защита от пожара кабельных каналов, пространств за фальшполом и фальшпотолком, моторных отсеков, трансформаторов. | Уточняйте у менеджера | Уточняйте у менеджера
00-00135217 | МПП(Р)-12-КД-1-ГЭ-УХЛ2 "Гранат-12" | НЗПО | Модуль порошкового пожаротушения с газогенерирующим устройством быстрого действия предназначен для локализации и тушения пожаров класса А, В, С и электроустановок, находящихся под напряжением, при этом параметр пробивного напряжения в расчет может не приниматься. Используются для защиты от пожара подземных и наземных паркингов, складских и промышленных помещений, электроустановок, а также других помещений хозяйственного назначения. | Уточняйте у менеджера | Уточняйте у менеджера
00-00135214 | МПП(Р)-3-И-ГЭ-УХЛ2 "Гранат-3" | НЗПО | Модуль порошкового пожаротушения с газогенерирующим устройством быстрого действия предназначен для локализации и тушения пожаров класса А, В, С и электроустановок, находящихся под напряжением, при этом параметр пробивного напряжения в расчет может не приниматься. Используются для защиты от пожара подземных и наземных паркингов, складских и промышленных помещений, электроустановок, а также других помещений хозяйственного назначения. | Уточняйте у менеджера | Уточняйте у менеджера
00-00135215 | МПП(Р)-6-И-ГЭ-УХЛ2 "Гранат-6" | НЗПО | Модуль порошкового пожаротушения с газогенерирующим устройством быстрого действия предназначен для локализации и тушения пожаров класса А, В, С и электроустановок, находящихся под напряжением, при этом параметр пробивного напряжения в расчет может не приниматься. Используются для защиты от пожара подземных и наземных паркингов, складских и промышленных помещений, электроустановок, а также других помещений хозяйственного назначения. | Уточняйте у менеджера | Уточняйте у менеджера
00-00135218 | МПП(Р)-6-И-ГЭ-УХЛ2 "Гранат-6С" | НЗПО | Модуль порошкового пожаротушения с газогенерирующим устройством быстрого действия предназначен для локализации и тушения пожаров класса А, В, С и электроустановок, находящихся под напряжением, при этом параметр пробивного напряжения в расчет может не приниматься. Используются для защиты от пожара подземных и наземных паркингов, складских и промышленных помещений, электроустановок, а также других помещений хозяйственного назначения. | Уточняйте у менеджера | Уточняйте у менеджера
00-00135216 | МПП(Р)-9-КД-1-ГЭ-УХЛ2 "Гранат-9" | НЗПО | Модуль порошкового пожаротушения с газогенерирующим устройством быстрого действия предназначен для локализации и тушения пожаров класса А, В, С и электроустановок, находящихся под напряжением, при этом параметр пробивного напряжения в расчет может не приниматься. Используются для защиты от пожара подземных и наземных паркингов, складских и промышленных помещений, электроустановок, а также других помещений хозяйственного назначения. | Уточняйте у менеджера | Уточняйте у менеджера
00-00081204 | МУПТВ-15-ГЗ-ВД "ТРВ-15М Ураган-2" | НЗПО | Модульная установка пожаротушения тонкораспыленной водой, предназначена для локализации и тушения очагов пожара классов «А», «В». Область применения: Торговые центры, офисные помещения, магазины, подземные автостоянки, крытые паркинги и др. В стандартной комплектации модуль пожаротушения тонкораспыленной водой белого цвета. Цвет модуля может быть изменен по желанию заказчика. | Уточняйте у менеджера | Уточняйте у менеджера
00-00081205 | МУПТВ-17-ГЗ-ВД "ТРВ-17М Ураган-2" | НЗПО | Модульная установка пожаротушения тонкораспыленной водой, предназначена для локализации и тушения очагов пожара классов «А», «В». Область применения: Торговые центры, офисные помещения, магазины, подземные автостоянки, крытые паркинги и др. В стандартной комплектации модуль пожаротушения тонкораспыленной водой белого цвета. Цвет модуля может быть изменен по желанию заказчика. | Уточняйте у менеджера | Уточняйте у менеджера
00-00081206 | МУПТВ-21-ГЗ-ВД "ТРВ-21М Ураган-2" | НЗПО | Модульная установка пожаротушения тонкораспыленной водой, предназначена для локализации и тушения очагов пожара классов «А», «В». Область применения: Торговые центры, офисные помещения, магазины, подземные автостоянки, крытые паркинги и др. В стандартной комплектации модуль пожаротушения тонкораспыленной водой белого цвета. Цвет модуля может быть изменен по желанию заказчика. | Уточняйте у менеджера | Уточняйте у менеджера
00-00081203 | МУПТВ-9-ГЗ-ВД "ТРВ-9М Ураган-2" | НЗПО | Модульная установка пожаротушения тонкораспыленной водой, предназначена для локализации и тушения очагов пожара классов «А», «В». Область применения: Торговые центры, офисные помещения, магазины, подземные автостоянки, крытые паркинги и др. В стандартной комплектации модуль пожаротушения тонкораспыленной водой белого цвета. Цвет модуля может быть изменен по желанию заказчика. | Уточняйте у менеджера | Уточняйте у менеджера
00-00131802 | СКУП-01 IP20 | Сигма-ИС | Сетевой контроллер предназначен для управления автоматическими установками пожаротушения, работает совместно с БЦП исп. 2,3,5,6 прибора приемно-контрольного пожарного и управления ППКПиУ 01059-1000-3 «Р-08» и входит в состав интегрированной системы безопасности ИСБ «ИНДИГИРКА» ТУ 26.30.50-002-72919476-2020. Сетевые контроллеры позволяет осуществлять контроль цепей управления пуском модулей УАПТ (норма, обрыв, КЗ); контроль уровня напряжения питания, необходимого для импульса пуска модулей УАПТ; контроль достаточности ОТВ (датчик массы или давления); формирование и выдачу импульса пуска модулей УАПТ; контроль отработки пуска УАПТ (сигнал ПУСК ПРОШЕЛ / НЕ ПРОШЕЛ, от СДУ). Степень защиты оболочки СКУП-01 IP20, IP65 | 20800 | 20800
00-00131803 | СКУП-01 IP54 | Сигма-ИС | Сетевой контроллер предназначен для управления автоматическими установками пожаротушения, работает совместно с БЦП исп. 2,3,5,6 прибора приемно-контрольного пожарного и управления ППКПиУ 01059-1000-3 «Р-08» и входит в состав интегрированной системы безопасности ИСБ «ИНДИГИРКА» ТУ 26.30.50-002-72919476-2020. Сетевые контроллеры позволяет осуществлять контроль цепей управления пуском модулей УАПТ (норма, обрыв, КЗ); контроль уровня напряжения питания, необходимого для импульса пуска модулей УАПТ; контроль достаточности ОТВ (датчик массы или давления); формирование и выдачу импульса пуска модулей УАПТ; контроль отработки пуска УАПТ (сигнал ПУСК ПРОШЕЛ / НЕ ПРОШЕЛ, от СДУ). Степень защиты оболочки СКУП-01 IP20, IP65 | 26400 | 26400
00-00022883 | СКУП-01 IP65 | Сигма-ИС | Сетевой контроллер предназначен для управления автоматическими установками пожаротушения, работает совместно с БЦП исп. 2,3,5,6 прибора приемно-контрольного пожарного и управления ППКПиУ 01059-1000-3 «Р-08» и входит в состав интегрированной системы безопасности ИСБ «ИНДИГИРКА» ТУ 26.30.50-002-72919476-2020. Сетевые контроллеры позволяет осуществлять контроль цепей управления пуском модулей УАПТ (норма, обрыв, КЗ); контроль уровня напряжения питания, необходимого для импульса пуска модулей УАПТ; контроль достаточности ОТВ (датчик массы или давления); формирование и выдачу импульса пуска модулей УАПТ; контроль отработки пуска УАПТ (сигнал ПУСК ПРОШЕЛ / НЕ ПРОШЕЛ, от СДУ). Степень защиты оболочки СКУП-01 IP20, IP65 | 23000 | 23000
00-00027961 | ГГПТ-0,25 "Тунгус" | Источник плюс | Генератор газового пожаротушения, тушение 0,25 м³ объема предназначен для тушения пожаров в различных стационарных электротехнических изделиях шкафного исполнения и в помещениях при условии отсутствия людей в защищаемом объеме в момент запуска генераторов.ГГПТ является компактным малогабаритным изделием. Для монтажа не требуется выполнения капитальных работ.При эксплуатации давление в корпусе отсутствует, поэтому не требуется постоянный контроль утечки газового огнетушащего вещества, имеющего двойную очистку.ГГПТ приводится в работу от маломощного электрического импульса (пусковой ток 0,12А).Срок эксплуатации ГГПТ без проведения специальных регламентных работ 10 лет.При срабатывании практически отсутствует усилие отдачи, поэтому не требуются специальные меры при монтаже изделия на объекте.Возможно применение в качестве автономного средства пожаротушения с широко используемыми и недорогими электронными узлами запуска для установок автономного пожаротушения, например, устройство сигнальн | 4224.5 | 4189
00-00027963 | ГГПТ-0,25 (тр) "Тунгус" | Источник плюс | Генератор газового пожаротушения, тушение 0,25 м³ объема предназначен для противопожарной защиты двигательных, гидравлических, насосных и багажных отсеков транспортных средств различного назначения (автомобильных, железнодорожных, водных и т.п.).ГГПТ является компактным малогабаритным изделием. Для монтажа не требуется выполнения капитальных работ.При эксплуатации давление в корпусе отсутствует, поэтому не требуется постоянный контроль утечки газового огнетушащего вещества, имеющего двойную очистку.ГГПТ приводится в работу от маломощного электрического импульса (пусковой ток 0,12А).Срок эксплуатации ГГПТ без проведения специальных регламентных работ 10 лет.При срабатывании практически отсутствует усилие отдачи, поэтому не требуются специальные меры при монтаже изделия на объекте.Возможно применение в качестве автономного средства пожаротушения с широко используемыми и недорогими электронными узлами запуска для установок автономного пожаротушения, например, устройство сигнально-пусковое | 5117 | 5074
00-00027962 | ГГПТ-0,5 "Тунгус" | Источник плюс | Генератор газового пожаротушения, тушение 0,5 м³ объема предназначен для тушения пожаров в различных стационарных электротехнических изделиях шкафного исполнения и в помещениях при условии отсутствия людей в защищаемом объеме в момент запуска генераторов.ГГПТ является компактным малогабаритным изделием. Для монтажа не требуется выполнения капитальных работ.При эксплуатации давление в корпусе отсутствует, поэтому не требуется постоянный контроль утечки газового огнетушащего вещества, имеющего двойную очистку.ГГПТ приводится в работу от маломощного электрического импульса (пусковой ток 0,12А).Срок эксплуатации ГГПТ без проведения специальных регламентных работ 10 лет.При срабатывании практически отсутствует усилие отдачи, поэтому не требуются специальные меры при монтаже изделия на объекте.Возможно применение в качестве автономного средства пожаротушения с широко используемыми и недорогими электронными узлами запуска для установок автономного пожаротушения, например, устройство сигнально | 5295.5 | 5251
00-00027964 | ГГПТ-0,5 (тр) "Тунгус" | Источник плюс | Генератор газового пожаротушения, тушение 0,5 м³ объема предназначен для противопожарной защиты двигательных, гидравлических, насосных и багажных отсеков транспортных средств различного назначения (автомобильных, железнодорожных, водных и т.п.).ГГПТ является компактным малогабаритным изделием. Для монтажа не требуется выполнения капитальных работ.При эксплуатации давление в корпусе отсутствует, поэтому не требуется постоянный контроль утечки газового огнетушащего вещества, имеющего двойную очистку.ГГПТ приводится в работу от маломощного электрического импульса (пусковой ток 0,12А).Срок эксплуатации ГГПТ без проведения специальных регламентных работ 10 лет.При срабатывании практически отсутствует усилие отдачи, поэтому не требуются специальные меры при монтаже изделия на объекте.Возможно применение в качестве автономного средства пожаротушения с широко используемыми и недорогими электронными узлами запуска для установок автономного пожаротушения, например, устройство сигнально-пусковое | 6545 | 6490
00-00021082 | ГГПТ-1,0 "Тунгус" | Источник плюс | Генератор газового пожаротушения, тушение 1 м³ объема предназначен для тушения пожаров в различных стационарных электротехнических изделиях шкафного исполнения и в помещениях при условии отсутствия людей в защищаемом объеме в момент запуска генераторов.ГГПТ является компактным малогабаритным изделием. Для монтажа не требуется выполнения капитальных работ.При эксплуатации давление в корпусе отсутствует, поэтому не требуется постоянный контроль утечки газового огнетушащего вещества, имеющего двойную очистку.ГГПТ приводится в работу от маломощного электрического импульса (пусковой ток 0,12А).Срок эксплуатации ГГПТ без проведения специальных регламентных работ 10 лет.При срабатывании практически отсутствует усилие отдачи, поэтому не требуются специальные меры при монтаже изделия на объекте.Возможно применение в качестве автономного средства пожаротушения с широко используемыми и недорогими электронными узлами запуска для установок автономного пожаротушения, например, устройство сигнально-п | 6878.2 | 6820.4
00-00021079 | ГГПТ-1,0 (тр) "Тунгус" | Источник плюс | Генератор газового пожаротушения, тушение 1 м³ объема предназначен для противопожарной защиты двигательных, гидравлических, насосных и багажных отсеков транспортных средств различного назначения (автомобильных, железнодорожных, водных и т.п.).ГГПТ является компактным малогабаритным изделием. Для монтажа не требуется выполнения капитальных работ.При эксплуатации давление в корпусе отсутствует, поэтому не требуется постоянный контроль утечки газового огнетушащего вещества, имеющего двойную очистку.ГГПТ приводится в работу от маломощного электрического импульса (пусковой ток 0,12А).Срок эксплуатации ГГПТ без проведения специальных регламентных работ 10 лет.При срабатывании практически отсутствует усилие отдачи, поэтому не требуются специальные меры при монтаже изделия на объекте.Возможно применение в качестве автономного средства пожаротушения с широко используемыми и недорогими электронными узлами запуска для установок автономного пожаротушения, например, устройство сигнально-пусковое ав | 9055.9 | 8979.8
00-00021083 | ГГПТ-3,0 "Тунгус" | Источник плюс | Генератор газового пожаротушения, тушение 3 м³ объема предназначен для тушения пожаров в различных стационарных электротехнических изделиях шкафного исполнения и в помещениях при условии отсутствия людей в защищаемом объеме в момент запуска генераторов.ГГПТ является компактным малогабаритным изделием. Для монтажа не требуется выполнения капитальных работ.При эксплуатации давление в корпусе отсутствует, поэтому не требуется постоянный контроль утечки газового огнетушащего вещества, имеющего двойную очистку.ГГПТ приводится в работу от маломощного электрического импульса (пусковой ток 0,12А).Срок эксплуатации ГГПТ без проведения специальных регламентных работ 10 лет.При срабатывании практически отсутствует усилие отдачи, поэтому не требуются специальные меры при монтаже изделия на объекте.Возможно применение в качестве автономного средства пожаротушения с широко используемыми и недорогими электронными узлами запуска для установок автономного пожаротушения, например, устройство сигнально-п | 19028.1 | 18868.2
00-00021080 | ГГПТ-3,0 (тр) "Тунгус" | Источник плюс | Генератор газового пожаротушения, тушение 3 м³ объема предназначен для противопожарной защиты двигательных, гидравлических, насосных и багажных отсеков транспортных средств различного назначения (автомобильных, железнодорожных, водных и т.п.).ГГПТ является компактным малогабаритным изделием. Для монтажа не требуется выполнения капитальных работ.При эксплуатации давление в корпусе отсутствует, поэтому не требуется постоянный контроль утечки газового огнетушащего вещества, имеющего двойную очистку.ГГПТ приводится в работу от маломощного электрического импульса (пусковой ток 0,12А).Срок эксплуатации ГГПТ без проведения специальных регламентных работ 10 лет.При срабатывании практически отсутствует усилие отдачи, поэтому не требуются специальные меры при монтаже изделия на объекте.Возможно применение в качестве автономного средства пожаротушения с широко используемыми и недорогими электронными узлами запуска для установок автономного пожаротушения, например, устройство сигнально-пусковое ав | 22502.9 | 22313.8
00-00021084 | ГГПТ-7,0 "Тунгус" | Источник плюс | Генератор газового пожаротушения, тушение 7 м³ объема предназначен для тушения пожаров в различных стационарных электротехнических изделиях шкафного исполнения и в помещениях при условии отсутствия людей в защищаемом объеме в момент запуска генераторов.ГГПТ является компактным малогабаритным изделием. Для монтажа не требуется выполнения капитальных работ.При эксплуатации давление в корпусе отсутствует, поэтому не требуется постоянный контроль утечки газового огнетушащего вещества, имеющего двойную очистку.ГГПТ приводится в работу от маломощного электрического импульса (пусковой ток 0,12А).Срок эксплуатации ГГПТ без проведения специальных регламентных работ 10 лет.При срабатывании практически отсутствует усилие отдачи, поэтому не требуются специальные меры при монтаже изделия на объекте.Возможно применение в качестве автономного средства пожаротушения с широко используемыми и недорогими электронными узлами запуска для установок автономного пожаротушения, например, устройство сигнально-п | 42447.3 | 42090.6
00-00021081 | ГГПТ-7,0 (тр) "Тунгус" | Источник плюс | Генератор газового пожаротушения, тушение 7 м³ объема предназначен для противопожарной защиты двигательных, гидравлических, насосных и багажных отсеков транспортных средств различного назначения (автомобильных, железнодорожных, водных и т.п.).ГГПТ является компактным малогабаритным изделием. Для монтажа не требуется выполнения капитальных работ.При эксплуатации давление в корпусе отсутствует, поэтому не требуется постоянный контроль утечки газового огнетушащего вещества, имеющего двойную очистку.ГГПТ приводится в работу от маломощного электрического импульса (пусковой ток 0,12А).Срок эксплуатации ГГПТ без проведения специальных регламентных работ 10 лет.При срабатывании практически отсутствует усилие отдачи, поэтому не требуются специальные меры при монтаже изделия на объекте.Возможно применение в качестве автономного средства пожаротушения с широко используемыми и недорогими электронными узлами запуска для установок автономного пожаротушения, например, устройство сигнально-пусковое ав | 48492.5 | 48085
00-00021086 | ГОА-II-0,35-020-020 "Тунгус" | Источник плюс | Генераторы огнетушащего аэрозоля предназначены для объемного тушения пожаров подкласса А2, классов В и Е (электрооборудования, находящегося под напряжением), а также локализации пожаров подкласса А1.ГОА не предназначен для тушения пожаров: волокнистых, сыпучих, пористых и других горючих материалов, склонных к самовозгоранию и тлению внутри объема вещества (древесные опилки, хлопок, травяная мука и др.); веществ, горение которых может происходить без доступа воздуха. ГОА кроме эксплуатации на стационарных объектах могут применяться для противопожарной защиты двигательных и багажных отделений транспортных средств (автомобильных, железнодорожных, водных и т.п.)Огнетушащий аэрозоль, образующийся при работе ГОА, не имеет озоноразрушающего потенциала. | 6437.9 | 6383.8
00-00039047 | ГОА-II-0,35-020-020(А) "Тунгус" | Источник плюс | Генераторы огнетушащего аэрозоля предназначены для объемного тушения пожаров подкласса А2, классов В и Е (электрооборудования, находящегося под напряжением), а также локализации пожаров подкласса А1.ГОА не предназначен для тушения пожаров: волокнистых, сыпучих, пористых и других горючих материалов, склонных к самовозгоранию и тлению внутри объема вещества (древесные опилки, хлопок, травяная мука и др.); веществ, горение которых может происходить без доступа воздуха. ГОА кроме эксплуатации на стационарных объектах могут применяться для противопожарной защиты двигательных и багажных отделений транспортных средств (автомобильных, железнодорожных, водных и т.п.)Огнетушащий аэрозоль, образующийся при работе ГОА, не имеет озоноразрушающего потенциала. | 7068.6 | 7009.2
00-00027968 | ГОА-II-1,10-020-010 "Тунгус" | Источник плюс | Генераторы огнетушащего аэрозоля предназначены для объемного тушения пожаров подкласса А2, классов В и Е (электрооборудования, находящегося под напряжением), а также локализации пожаров подкласса А1.ГОА не предназначен для тушения пожаров: волокнистых, сыпучих, пористых и других горючих материалов, склонных к самовозгоранию и тлению внутри объема вещества (древесные опилки, хлопок, травяная мука и др.); веществ, горение которых может происходить без доступа воздуха. ГОА кроме эксплуатации на стационарных объектах могут применяться для противопожарной защиты двигательных и багажных отделений транспортных средств (автомобильных, железнодорожных, водных и т.п.)Огнетушащий аэрозоль, образующийся при работе ГОА, не имеет озоноразрушающего потенциала. | 14161 | 14042
00-00027971 | ГОА-II-1,10-020-010(А) "Тунгус" | Источник плюс | Генераторы огнетушащего аэрозоля предназначены для объемного тушения пожаров подкласса А2, классов В и Е (электрооборудования, находящегося под напряжением), а также локализации пожаров подкласса А1.ГОА не предназначен для тушения пожаров: волокнистых, сыпучих, пористых и других горючих материалов, склонных к самовозгоранию и тлению внутри объема вещества (древесные опилки, хлопок, травяная мука и др.); веществ, горение которых может происходить без доступа воздуха. ГОА кроме эксплуатации на стационарных объектах могут применяться для противопожарной защиты двигательных и багажных отделений транспортных средств (автомобильных, железнодорожных, водных и т.п.)Огнетушащий аэрозоль, образующийся при работе ГОА, не имеет озоноразрушающего потенциала. | 16267.3 | 16130.6
00-00027966 | ГОА(Т)-II-0,35-020-020 "Тунгус" | Источник плюс | Генератор огнетушащего аэрозоля, защищаемый объем 17,5 куб. м; температура эксплуатации от -60 до +90 гр. С. | 7366.1 | 7304.2
00-00039048 | ГОА(Т)-II-0,35-020-020(А) "Тунгус" | Источник плюс | Генераторы огнетушащего аэрозоля предназначены для объемного тушения пожаров подкласса А2, классов В и Е (электрооборудования, находящегося под напряжением), а также локализации пожаров подкласса А1.ГОА не предназначен для тушения пожаров: волокнистых, сыпучих, пористых и других горючих материалов, склонных к самовозгоранию и тлению внутри объема вещества (древесные опилки, хлопок, травяная мука и др.); веществ, горение которых может происходить без доступа воздуха. ГОА кроме эксплуатации на стационарных объектах могут применяться для противопожарной защиты двигательных и багажных отделений транспортных средств (автомобильных, железнодорожных, водных и т.п.)Огнетушащий аэрозоль, образующийся при работе ГОА, не имеет озоноразрушающего потенциала. | 8139.6 | 8071.2
00-00027969 | ГОА(Т)-II-1,10-020-010 "Тунгус" | Источник плюс | Генераторы огнетушащего аэрозоля предназначены для объемного тушения пожаров подкласса А2, классов В и Е (электрооборудования, находящегося под напряжением), а также локализации пожаров подкласса А1.ГОА не предназначен для тушения пожаров: волокнистых, сыпучих, пористых и других горючих материалов, склонных к самовозгоранию и тлению внутри объема вещества (древесные опилки, хлопок, травяная мука и др.); веществ, горение которых может происходить без доступа воздуха. ГОА кроме эксплуатации на стационарных объектах могут применяться для противопожарной защиты двигательных и багажных отделений транспортных средств (автомобильных, железнодорожных, водных и т.п.)Огнетушащий аэрозоль, образующийся при работе ГОА, не имеет озоноразрушающего потенциала. | 15577.1 | 15446.2
00-00027972 | ГОА(Т)-II-1,10-020-010(А) "Тунгус" | Источник плюс | Генераторы огнетушащего аэрозоля предназначены для объемного тушения пожаров подкласса А2, классов В и Е (электрооборудования, находящегося под напряжением), а также локализации пожаров подкласса А1.ГОА не предназначен для тушения пожаров: волокнистых, сыпучих, пористых и других горючих материалов, склонных к самовозгоранию и тлению внутри объема вещества (древесные опилки, хлопок, травяная мука и др.); веществ, горение которых может происходить без доступа воздуха. ГОА кроме эксплуатации на стационарных объектах могут применяться для противопожарной защиты двигательных и багажных отделений транспортных средств (автомобильных, железнодорожных, водных и т.п.)Огнетушащий аэрозоль, образующийся при работе ГОА, не имеет озоноразрушающего потенциала. | 16981.3 | 16838.6
00-00027967 | ГОА(Т1)-II-0,35-020-020 "Тунгус" | Источник плюс | Генераторы огнетушащего аэрозоля предназначены для объемного тушения пожаров подкласса А2, классов В и Е (электрооборудования, находящегося под напряжением), а также локализации пожаров подкласса А1.ГОА не предназначен для тушения пожаров: волокнистых, сыпучих, пористых и других горючих материалов, склонных к самовозгоранию и тлению внутри объема вещества (древесные опилки, хлопок, травяная мука и др.); веществ, горение которых может происходить без доступа воздуха. ГОА кроме эксплуатации на стационарных объектах могут применяться для противопожарной защиты двигательных и багажных отделений транспортных средств (автомобильных, железнодорожных, водных и т.п.)Огнетушащий аэрозоль, образующийся при работе ГОА, не имеет озоноразрушающего потенциала. | 8520.4 | 8448.8
00-00039049 | ГОА(Т1)-II-0,35-020-020(А) "Тунгус" | Источник плюс | Генераторы огнетушащего аэрозоля предназначены для объемного тушения пожаров подкласса А2, классов В и Е (электрооборудования, находящегося под напряжением), а также локализации пожаров подкласса А1.ГОА не предназначен для тушения пожаров: волокнистых, сыпучих, пористых и других горючих материалов, склонных к самовозгоранию и тлению внутри объема вещества (древесные опилки, хлопок, травяная мука и др.); веществ, горение которых может происходить без доступа воздуха. ГОА кроме эксплуатации на стационарных объектах могут применяться для противопожарной защиты двигательных и багажных отделений транспортных средств (автомобильных, железнодорожных, водных и т.п.)Огнетушащий аэрозоль, образующийся при работе ГОА, не имеет озоноразрушающего потенциала. | 9341.5 | 9263
00-00027970 | ГОА(Т1)-II-1,10-020-010 "Тунгус" | Источник плюс | Генераторы огнетушащего аэрозоля предназначены для объемного тушения пожаров подкласса А2, классов В и Е (электрооборудования, находящегося под напряжением), а также локализации пожаров подкласса А1.ГОА не предназначен для тушения пожаров: волокнистых, сыпучих, пористых и других горючих материалов, склонных к самовозгоранию и тлению внутри объема вещества (древесные опилки, хлопок, травяная мука и др.); веществ, горение которых может происходить без доступа воздуха. ГОА кроме эксплуатации на стационарных объектах могут применяться для противопожарной защиты двигательных и багажных отделений транспортных средств (автомобильных, железнодорожных, водных и т.п.)Огнетушащий аэрозоль, образующийся при работе ГОА, не имеет озоноразрушающего потенциала. | 16981.3 | 16838.6
00-00027973 | ГОА(Т1)-II-1,10-020-010(А) "Тунгус" | Источник плюс | Генераторы огнетушащего аэрозоля предназначены для объемного тушения пожаров подкласса А2, классов В и Е (электрооборудования, находящегося под напряжением), а также локализации пожаров подкласса А1.ГОА не предназначен для тушения пожаров: волокнистых, сыпучих, пористых и других горючих материалов, склонных к самовозгоранию и тлению внутри объема вещества (древесные опилки, хлопок, травяная мука и др.); веществ, горение которых может происходить без доступа воздуха. ГОА кроме эксплуатации на стационарных объектах могут применяться для противопожарной защиты двигательных и багажных отделений транспортных средств (автомобильных, железнодорожных, водных и т.п.)Огнетушащий аэрозоль, образующийся при работе ГОА, не имеет озоноразрушающего потенциала. | 17707.2 | 17558.4
00-00021130 | МПП(Н-Взр-Т)-0,65-И-ГЭ-У2 "Тунгус" | Источник плюс | Модуль порошкового пожаротушения предназначен для автоматического подавления очагов пожара классов А (твердых веществ), В (жидких веществ), С (газообразных веществ) и Е (электрооборудования, находящегося под напряжением без учёта параметра пробивного напряжения огнетушащего порошка). Предназначен как для тушения локальных очагов пожара, так и для объемного пожаротушения всего помещения по площади или объему.МПП не предназначен для тушения загораний веществ, горение которых может происходить без доступа воздуха.Вытеснение огнетушащего порошка производится газом, вырабатываемым источником холодного газа.Является изделием многоразового использования. | 6402.2 | 6348.4
00-00021136 | МПП(Н-Взр-Т)-10-И-ГЭ-У2 "Тунгус" | Источник плюс | Модуль порошкового пожаротушения предназначен для подавления очагов пожара классов А, В, С и Е (без учёта параметра пробивного напряжения огнетушащего порошка).Область применения взрывозащищенного МПП – взрывоопасные зоны помещений и наружных установок класса 2 по ГОСТ 30852.9-2002 (МЭК 60079-10:1995), в которых возможно образование взрывоопасных смесей категории ІІВгруппы Т3 по ГОСТ 30852.19-2002 (МЭК 60079-20:1996).МПП имеет маркировку взрывозащиты электрооборудования 0Ex ia IIB T3 Gс Х и степень защиты от внешних воздействий по ГОСТ 14254-96 IР54 для вводной коробки и IР67 для корпуса МПП.Не предназначен для тушения загораний веществ, горение которых может происходить без доступа воздуха.Предназначен как для тушения локальных очагов пожара, так и для пожаротушения в помещении по площади или объему.Вытеснение огнетушащего порошка производится газом, вырабатываемым источником холодного газа.МПП является изделием многоразового использования. | 21586.6 | 21405.2
00-00021137 | МПП(Н-Взр-Т)-10(ст)-И-ГЭ-У2 "Тунгус" | Источник плюс | Модуль порошкового пожаротушения предназначен для подавления очагов пожара классов А, В, С и Е (без учёта параметра пробивного напряжения огнетушащего порошка).Область применения взрывозащищенного МПП – взрывоопасные зоны помещений и наружных установок класса 2 по ГОСТ 30852.9-2002 (МЭК 60079-10:1995), в которых возможно образование взрывоопасных смесей категории ІІВгруппы Т3 по ГОСТ 30852.19-2002 (МЭК 60079-20:1996).Электрооборудование в составе МПП имеет маркировку взрывозащиты 0Ex ia IIB T3 Gс Х и степень защиты от внешних воздействий по ГОСТ 14254-96 IР54 для вводной коробки и IР67 для корпуса МПП.МПП не предназначен для тушения загораний веществ, горение которых может происходить без доступа воздуха.МПП предназначен как для тушения локальных очагов пожара, так и для пожаротушения всего помещения по площади и объему.Вытеснение огнетушащего порошка производится газом, вырабатываемым источником холодного газа.Является изделием многоразового использования. | 24775.8 | 24567.6
00-00021132 | МПП(Н-Взр-Т)-2,7(п)-И-ГЭ-У2 "Тунгус" | Источник плюс | Модуль порошкового пожаротушения предназначен для подавления очагов пожара классов А, В, С и Е (без учёта параметра пробивного напряжения огнетушащего порошка).Область применения взрывозащищенного МПП – взрывоопасные зоны помещений и наружных установок класса 2 по ГОСТ 30852.9-2002 (МЭК 60079-10:1995), в которых возможно образование взрывоопасных смесей категории ІІВ группы Т3 по ГОСТ 30852.19-2002 (МЭК 60079-20:1996).МПП имеет маркировку взрывозащиты электрооборудования 0Ex ia IIB T3 Gс Х и степень защиты от внешних воздействий по ГОСТ 14254-96 IР54 для вводной коробки и IР67 для корпуса МПП.Не предназначен для тушения загорания веществ, горение которых может происходить без доступа воздуха.Предназначен как для тушения локальных очагов пожара, так и для пожаротушения в помещении по площади или объему.МПП является изделием многоразового использования.Вытеснение огнетушащего порошка производится газом, вырабатываемым источником холодного газа. | 9758 | 9676
00-00021131 | МПП(Н-Взр-Т)-2(п)-И-ГЭ-У2 "Тунгус" | Источник плюс | Модуль порошкового пожаротушения предназначен для подавления очагов пожара классов А, В, С и Е (без учёта параметра пробивного напряжения огнетушащего порошка).Область применения взрывозащищенного МПП – взрывоопасные зоны помещений и наружных установок класса 2 по ГОСТ 30852.9-2002 (МЭК 60079-10:1995), в которых возможно образование взрывоопасных смесей категории ІІВ группы Т3 по ГОСТ 30852.19-2002 (МЭК 60079-20:1996).МПП имеет маркировку взрывозащиты электрооборудования 0Ex ia IIB T3 Gс Х и степень защиты от внешних воздействий по ГОСТ 14254-96 IР54 для вводной коробки и IР67 для корпуса МПП.Не предназначен для тушения загораний веществ, горение которых может происходить без доступа воздуха.Предназначен как для тушения локальных очагов пожара, так и для объемного пожаротушения всего помещения по площади или объему.МПП является изделием многоразового использования.Вытеснение огнетушащего порошка производится газом, вырабатываемым источником холодного газа. | 8698.9 | 8625.8
00-00021138 | МПП(Н-Взр-Т)-24-И-ГЭ-У2 "Тунгус" | Источник плюс | Модуль порошкового пожаротушения предназначен для подавления очагов пожара классов А, В, С и Е (без учёта параметра пробивного напряжения огнетушащего порошка).Область применения взрывозащищенного МПП – взрывоопасные зоны помещений и наружных установок класса 2 по ГОСТ 30852.9-2002 (МЭК 60079-10:1995), в которых возможно образование взрывоопасных смесей категории ІІВ группы Т3 по ГОСТ 30852.19-2002 (МЭК 60079-20:1996).Электрооборудование в составе МПП имеет маркировку взрывозащиты 0Ex ia IIB T3 Gс Х и степень защиты от внешних воздействий по ГОСТ 14254-96 IР54 для вводной коробки и IР67 для корпуса МПП.Не предназначен для тушения загорания веществ, горение которых может происходить без доступа воздуха.Предназначен как для тушения локальных очагов пожара, так и для пожаротушения в помещении по площади или объему.МПП является изделием многоразового использования.Вытеснение огнетушащего порошка производится газом, вырабатываемым источником холодного газа. | 53276.3 | 52828.6
00-00021133 | МПП(Н-Взр-Т)-4(п)-И-ГЭ-У2 "Тунгус" | Источник плюс | Модуль порошкового пожаротушения предназначен для подавления очагов пожара классов А, В, С и Е (без учёта параметра пробивного напряжения огнетушащего порошка).Область применения взрывозащищенного МПП – взрывоопасные зоны помещений и наружных установок класса 2 по ГОСТ 30852.9-2002 (МЭК 60079-10:1995), в которых возможно образование взрывоопасных смесей категории ІІВ группы Т3 по ГОСТ 30852.19-2002 (МЭК 60079-20:1996).Электрооборудование в составе МПП имеет маркировку взрывозащиты 0Ex ia IIB T3 Gс Х и степень защиты от внешних воздействий по ГОСТ 14254-96 IР54 для вводной коробки и IР67 для корпуса МПП.МПП не предназначен для тушения загораний веществ, горение которых может происходить без доступа воздуха.МПП предназначен как для тушения локальных очагов пожара, так и для пожаротушения всего помещения по площади и объему.Вытеснение огнетушащего порошка производится газом, вырабатываемым источником холодного газа.Является изделием многоразового использования. | 11483.5 | 11387
00-00021134 | МПП(Н-Взр-Т)-5-И-ГЭ-У2 "Тунгус" | Источник плюс | Модуль порошкового пожаротушения предназначен для подавления очагов пожара классов А, В, С и Е (без учёта параметра пробивного напряжения огнетушащего порошка).Область применения взрывозащищенного МПП – взрывоопасные зоны помещений и наружных установок класса 2 по ГОСТ 30852.9-2002 (МЭК 60079-10:1995), в которых возможно образование взрывоопасных смесей категории ІІВ группы Т3 по ГОСТ 30852.19-2002 (МЭК 60079-20:1996).Электрооборудование в составе МПП имеет маркировку взрывозащиты 0Ex ia IIB T3 Gс Х и степень защиты от внешних воздействий по ГОСТ 14254-96 IР54 для вводной коробки и IР67 для корпуса МПП.МПП не предназначен для тушения загораний веществ, горение которых может происходить без доступа воздуха.МПП предназначен как для тушения локальных очагов пожара, так и для пожаротушения всего помещения по площади и объему.Вытеснение огнетушащего порошка производится газом, вырабатываемым источником холодного газа.Является изделием многоразового использования. | 15351 | 15222
00-00021135 | МПП(Н-Взр-Т)-6(п)-И-ГЭ-У2 "Тунгус" | Источник плюс | Модуль порошкового пожаротушения предназначен для подавления очагов пожара классов А, В, С и Е (без учёта параметра пробивного напряжения огнетушащего порошка).Область применения взрывозащищенного МПП – взрывоопасные зоны помещений и наружных установок класса 2 по ГОСТ 30852.9-2002 (МЭК 60079-10:1995), в которых возможно образование взрывоопасных смесей категории ІІВ группы Т3 по ГОСТ 30852.19-2002 (МЭК 60079-20:1996).Электрооборудование в составе МПП имеет маркировку взрывозащиты 0Ex ia IIB T3 Gс Х и степень защиты от внешних воздействий по ГОСТ 14254-96 IР54 для вводной коробки и IР67 для корпуса МПП.МПП не предназначен для тушения загораний веществ, горение которых может происходить без доступа воздуха.МПП предназначен как для тушения локальных очагов пожара, так и для пожаротушения всего помещения по площади и объему.Вытеснение огнетушащего порошка производится газом, вырабатываемым источником холодного газа.Является изделием многоразового использования. | 12042.8 | 11941.6
03-00009033 | МПП(Н-Взр-Т)-9-(п)-И-ГЭ-У2 | Источник плюс | Модуль порошкового пожаротушения предназначен для подавления очагов пожара классов А, В, С и Е (без учёта параметра пробивного напряжения огнетушащего порошка).Область применения взрывозащищенного МПП – взрывоопасные зоны помещений и наружных установок класса 2 по ГОСТ 30852.9-2002 (МЭК 60079-10:1995), в которых возможно образование взрывоопасных смесей категории ІІВ группы Т3 по ГОСТ 30852.19-2002 (МЭК 60079-20:1996).Электрооборудование в составе МПП имеет маркировку взрывозащиты 0Ex ia IIB T3 Gс Х и степень защиты от внешних воздействий по ГОСТ 14254-96 IР54 для вводной коробки и IР67 для корпуса МПП.МПП не предназначен для тушения загораний веществ, горение которых может происходить без доступа воздуха.МПП предназначен как для тушения локальных очагов пожара, так и для пожаротушения всего помещения по площади и объему.Вытеснение огнетушащего порошка производится газом, вырабатываемым источником холодного газа.Является изделием многоразового использования. | 15386.7 | 15257.4
00-00021101 | МПП(Н-Взр)-0,65-И-ГЭ-У2 "Тунгус" | Источник плюс | Модуль порошкового пожаротушения предназначен для автоматического подавления очагов пожара классов А (твердых веществ), В (жидких веществ), С (газообразных веществ) и Е (электрооборудования, находящегося под напряжением без учёта параметра пробивного напряжения огнетушащего порошка). Предназначен как для тушения локальных очагов пожара, так и для объемного пожаротушения всего помещения по площади или объему.МПП не предназначен для тушения загораний веществ, горение которых может происходить без доступа воздуха.Вытеснение огнетушащего порошка производится газом, вырабатываемым источником холодного газа.Является изделием многоразового использования. | 5712 | 5664
00-00021108 | МПП(Н-Взр)-10-И-ГЭ-У2 "Тунгус" | Источник плюс | Модуль порошкового пожаротушения предназначен для подавления очагов пожара классов А, В, С и Е (без учёта параметра пробивного напряжения огнетушащего порошка).Область применения взрывозащищенного МПП – взрывоопасные зоны помещений и наружных установок класса 2 по ГОСТ 30852.9-2002 (МЭК 60079-10:1995), в которых возможно образование взрывоопасных смесей категории ІІВгруппы Т3 по ГОСТ 30852.19-2002 (МЭК 60079-20:1996).МПП имеет маркировку взрывозащиты электрооборудования 0Ex ia IIB T3 Gс Х и степень защиты от внешних воздействий по ГОСТ 14254-96 IР54 для вводной коробки и IР67 для корпуса МПП.Не предназначен для тушения загораний веществ, горение которых может происходить без доступа воздуха.Предназначен как для тушения локальных очагов пожара, так и для пожаротушения в помещении по площади или объему.Вытеснение огнетушащего порошка производится газом, вырабатываемым источником холодного газа.МПП является изделием многоразового использования. | 19313.7 | 19151.4
03-00009872 | МПП(Н-Взр)-10(ст)-И-ГЭ-У2 "Тунгус" | Источник плюс | Модуль порошкового пожаротушения МПП(Н-Взр)-10(ст)-И-ГЭ-У2 предназначен для подавления очагов пожара классов А, В, С и Е (без учёта параметра пробивного напряжения огнетушащего порошка).Область применения взрывозащищенного МПП – взрывоопасные зоны помещений и наружных установок класса 2 по ГОСТ 30852.9-2002 (МЭК 60079-10:1995), в которых возможно образование взрывоопасных смесей категории ІІВгруппы Т3 по ГОСТ 30852.19-2002 (МЭК 60079-20:1996).Электрооборудование в составе МПП имеет маркировку взрывозащиты 0Ex ia IIB T3 Gс Х и степень защиты от внешних воздействий по ГОСТ 14254-96 IР54 для вводной коробки и IР67 для корпуса МПП.МПП не предназначен для тушения загораний веществ, горение которых может происходить без доступа воздуха.МПП предназначен как для тушения локальных очагов пожара, так и для пожаротушения всего помещения по площади и объему.Вытеснение огнетушащего порошка производится газом, вырабатываемым источником холодного газа.Является изделием многоразового использования. | 22134 | 21948
00-00021103 | МПП(Н-Взр)-2,7(п)-И-ГЭ-У2 "Тунгус" | Источник плюс | Модуль порошкового пожаротушения предназначен для подавления очагов пожара классов А, В, С и Е (без учёта параметра пробивного напряжения огнетушащего порошка).Область применения взрывозащищенного МПП – взрывоопасные зоны помещений и наружных установок класса 2 по ГОСТ 30852.9-2002 (МЭК 60079-10:1995), в которых возможно образование взрывоопасных смесей категории ІІВ группы Т3 по ГОСТ 30852.19-2002 (МЭК 60079-20:1996).МПП имеет маркировку взрывозащиты электрооборудования 0Ex ia IIB T3 Gс Х и степень защиты от внешних воздействий по ГОСТ 14254-96 IР54 для вводной коробки и IР67 для корпуса МПП.Не предназначен для тушения загорания веществ, горение которых может происходить без доступа воздуха.Предназначен как для тушения локальных очагов пожара, так и для пожаротушения в помещении по площади или объему.МПП является изделием многоразового использования.Вытеснение огнетушащего порошка производится газом, вырабатываемым источником холодного газа. | 8698.9 | 8625.8
00-00021102 | МПП(Н-Взр)-2(п)-И-ГЭ-У2 "Тунгус" | Источник плюс | Модуль порошкового пожаротушения предназначен для подавления очагов пожара классов А, В, С и Е (без учёта параметра пробивного напряжения огнетушащего порошка).Область применения взрывозащищенного МПП – взрывоопасные зоны помещений и наружных установок класса 2 по ГОСТ 30852.9-2002 (МЭК 60079-10:1995), в которых возможно образование взрывоопасных смесей категории ІІВ группы Т3 по ГОСТ 30852.19-2002 (МЭК 60079-20:1996).МПП имеет маркировку взрывозащиты электрооборудования 0Ex ia IIB T3 Gс Х и степень защиты от внешних воздействий по ГОСТ 14254-96 IР54 для вводной коробки и IР67 для корпуса МПП.Не предназначен для тушения загораний веществ, горение которых может происходить без доступа воздуха.Предназначен как для тушения локальных очагов пожара, так и для объемного пожаротушения всего помещения по площади или объему.МПП является изделием многоразового использования.Вытеснение огнетушащего порошка производится газом, вырабатываемым источником холодного газа. | 7818.3 | 7752.6
00-00021109 | МПП(Н-Взр)-24-И-ГЭ-У2 "Тунгус" | Источник плюс | Модуль порошкового пожаротушения предназначен для подавления очагов пожара классов А, В, С и Е (без учёта параметра пробивного напряжения огнетушащего порошка).Область применения взрывозащищенного МПП – взрывоопасные зоны помещений и наружных установок класса 2 по ГОСТ 30852.9-2002 (МЭК 60079-10:1995), в которых возможно образование взрывоопасных смесей категории ІІВгруппы Т3 по ГОСТ 30852.19-2002 (МЭК 60079-20:1996).Электрооборудование в составе МПП имеет маркировку взрывозащиты 0Ex ia IIB T3 Gс Х и степень защиты от внешних воздействий по ГОСТ 14254-96 IР54 для вводной коробки и IР67 для корпуса МПП.Не предназначен для тушения загорания веществ, горение которых может происходить без доступа воздуха.Предназначен как для тушения локальных очагов пожара, так и для пожаротушения в помещении по площади или объему.МПП является изделием многоразового использования.Вытеснение огнетушащего порошка производится газом, вырабатываемым источником холодного газа. | 47564.3 | 47164.6
00-00021104 | МПП(Н-Взр)-4(п)-И-ГЭ-У2 "Тунгус" | Источник плюс | Модуль порошкового пожаротушения предназначен для подавления очагов пожара классов А, В, С и Е (без учёта параметра пробивного напряжения огнетушащего порошка).Область применения взрывозащищенного МПП – взрывоопасные зоны помещений и наружных установок класса 2 по ГОСТ 30852.9-2002 (МЭК 60079-10:1995), в которых возможно образование взрывоопасных смесей категории ІІВ группы Т3 по ГОСТ 30852.19-2002 (МЭК 60079-20:1996).Электрооборудование в составе МПП имеет маркировку взрывозащиты 0Ex ia IIB T3 Gс Х и степень защиты от внешних воздействий по ГОСТ 14254-96 IР54 для вводной коробки и IР67 для корпуса МПП.МПП не предназначен для тушения загораний веществ, горение которых может происходить без доступа воздуха.МПП предназначен как для тушения локальных очагов пожара, так и для пожаротушения всего помещения по площади и объему.Вытеснение огнетушащего порошка производится газом, вырабатываемым источником холодного газа.Является изделием многоразового использования. | 10293.5 | 10207
00-00021105 | МПП(Н-Взр)-5-И-ГЭ-У2 "Тунгус" | Источник плюс | Модуль порошкового пожаротушения предназначен для подавления очагов пожара классов А, В, С и Е (без учёта параметра пробивного напряжения огнетушащего порошка).Область применения взрывозащищенного МПП – взрывоопасные зоны помещений и наружных установок класса 2 по ГОСТ 30852.9-2002 (МЭК 60079-10:1995), в которых возможно образование взрывоопасных смесей категории ІІВ группы Т3 по ГОСТ 30852.19-2002 (МЭК 60079-20:1996).Электрооборудование в составе МПП имеет маркировку взрывозащиты 0Ex ia IIB T3 Gс Х и степень защиты от внешних воздействий по ГОСТ 14254-96 IР54 для вводной коробки и IР67 для корпуса МПП.МПП не предназначен для тушения загораний веществ, горение которых может происходить без доступа воздуха.МПП предназначен как для тушения локальных очагов пожара, так и для пожаротушения всего помещения по площади и объему.Вытеснение огнетушащего порошка производится газом, вырабатываемым источником холодного газа.Является изделием многоразового использования. | 13744.5 | 13629
00-00021106 | МПП(Н-Взр)-6(п)-И-ГЭ-У2 "Тунгус" | Источник плюс | Модуль порошкового пожаротушения предназначен для подавления очагов пожара классов А, В, С и Е (без учёта параметра пробивного напряжения огнетушащего порошка).Область применения взрывозащищенного МПП – взрывоопасные зоны помещений и наружных установок класса 2 по ГОСТ 30852.9-2002 (МЭК 60079-10:1995), в которых возможно образование взрывоопасных смесей категории ІІВ группы Т3 по ГОСТ 30852.19-2002 (МЭК 60079-20:1996).Электрооборудование в составе МПП имеет маркировку взрывозащиты 0Ex ia IIB T3 Gс Х и степень защиты от внешних воздействий по ГОСТ 14254-96 IР54 для вводной коробки и IР67 для корпуса МПП.МПП не предназначен для тушения загораний веществ, горение которых может происходить без доступа воздуха.МПП предназначен как для тушения локальных очагов пожара, так и для пожаротушения всего помещения по площади и объему.Вытеснение огнетушащего порошка производится газом, вырабатываемым источником холодного газа.Является изделием многоразового использования. | 10805.2 | 10714.4
00-00021107 | МПП(Н-Взр)-9(п)-И-ГЭ-У2 "Тунгус" | Источник плюс | Модуль порошкового пожаротушения предназначен для подавления очагов пожара классов А, В, С и Е (без учёта параметра пробивного напряжения огнетушащего порошка).Область применения взрывозащищенного МПП – взрывоопасные зоны помещений и наружных установок класса 2 по ГОСТ 30852.9-2002 (МЭК 60079-10:1995), в которых возможно образование взрывоопасных смесей категории ІІВ группы Т3 по ГОСТ 30852.19-2002 (МЭК 60079-20:1996).Электрооборудование в составе МПП имеет маркировку взрывозащиты 0Ex ia IIB T3 Gс Х и степень защиты от внешних воздействий по ГОСТ 14254-96 IР54 для вводной коробки и IР67 для корпуса МПП.МПП не предназначен для тушения загораний веществ, горение которых может происходить без доступа воздуха.МПП предназначен как для тушения локальных очагов пожара, так и для пожаротушения всего помещения по площади и объему.Вытеснение огнетушащего порошка производится газом, вырабатываемым источником холодного газа.Является изделием многоразового использования. | 13756.4 | 13640.8
00-00021093 | МПП(Н-Р)-5-И-ГЭ-У2 "Тунгус" | Источник плюс | Модуль порошкового пожаротушения ручного пуска предназначен для подавления очагов пожара классов А (твердых веществ), В (жидких веществ), С (газообразных веществ) и Е (электрооборудования, находящегося под напряжением без учёта параметра пробивного напряжения огнетушащего порошка) в автоматическом или ручном режимах.Может быть укомплектован электронным узлом запуска, при использовании которого модуль обретает функцию самосрабатывания и используется в качестве автономного средства порошкового пожаротушения. Устройство и мон-таж приведены в приложении А.МПП могут быть оснащены устройством пускового ручного и применяться после ручного запуска от устройства для тушения возгорания непосредственно установкой модуля без крепления к полу в зоне пожара и при любой ори-ентации (на верхней или нижней поверхности корпуса).Не предназначен для тушения загораний веществ, горение которых может происходить без доступа воздуха.Предназначен как для тушения локальных очагов пожара, так и для пожаротушения | 10460.1 | 10372.2
00-00021149 | МПП(Н-РО)-10(ст)-И-ГЭ-У2 "Тунгус" | Источник плюс | Модуль порошкового пожаротушения предназначен для подавления очагов пожара классов А, В, С и Е (без учёта параметра пробивного напряжения огнетушащего порошка).Область применения взрывозащищенного МПП: – подземные выработки шахт, рудников и их наземные строения, опасные по газу (метан) и/или угольной пыли в соответствии с утвержденными Ростехнадзором Федеральными нормами и правилами в области промышленной безопасности: «Правила безопасности в угольных шахтах» (Приказ от 19.11.2013 № 550), «Правила безопасности при ведении горных работ и переработке твердых полезных ископаемых» (Приказ от 11.12.2013 № 599); - взрывоопасные зоны по ГОСТ 30852.9 (МЭК 60079-10:95), в которых возможно образование взрывоопасных смесей категории ІІВ или ІІС группы Т3 по ГОСТ 30852.19 (МЭК 60079-20:1996).МПП имеет маркировку взрывозащиты электрооборудования РО ЕхiaI/0ExiaIICT3 и степень защиты от внешних воздействий по ГОСТ 14254-96 IР65 для вводной коробки и IР67 для корпуса МПП. | Уточняйте у менеджера | Уточняйте у менеджера
00-00021147 | МПП(Н-РО)-2(п)-И-ГЭ-У2 "Тунгус" | Источник плюс | Модуль порошкового пожаротушения предназначен для подавления очагов пожара классов А, В, С и Е (без учёта параметра пробивного напряжения огнетушащего порошка).Область применения взрывозащищенного МПП: – подземные выработки шахт, рудников и их наземные строения, опасные по газу (метан) и/или угольной пыли в соответствии с утвержденными Ростехнадзором Федеральными нормами и правилами в области промышленной безопасности: «Правила безопасности в угольных шахтах» (Приказ от 19.11.2013 № 550), «Правила безопасности при ведении горных работ и переработке твердых полезных ископаемых» (Приказ от 11.12.2013 № 599); - взрывоопасные зоны по ГОСТ 30852.9 (МЭК 60079-10:95), в которых возможно образование взрывоопасных смесей категории ІІВ или ІІС группы Т3 по ГОСТ 30852.19 (МЭК 60079-20:1996).МПП имеет маркировку взрывозащиты электрооборудования РО ЕхiaI/0ExiaIICT3 и степень защиты от внешних воздействий по ГОСТ 14254-96 IР65 для вводной коробки и IР67 для корпуса МПП. | Уточняйте у менеджера | Уточняйте у менеджера
00-00021150 | МПП(Н-РО)-24-И-ГЭ-У2 "Тунгус" | Источник плюс | Модуль порошкового пожаротушения предназначен для подавления очагов пожара классов А, В, С и Е (без учёта параметра пробивного напряжения огнетушащего порошка). Область применения взрывозащищенного МПП: – подземные выработки шахт, рудников и их наземные строения, опасные по газу (метан) и/или угольной пыли в соответствии с утвержденными Ростехнадзором Федеральными нормами и правилами в области промышленной безопасности: «Правила безопасности в угольных шахтах» (Приказ от 19.11.2013 № 550), «Правила безопасности при ведении горных работ и переработке твердых полезных ископаемых» (Приказ от 11.12.2013 № 599); - взрывоопасные зоны по ГОСТ 30852.9 (МЭК 60079-10:95), в которых возможно образование взрывоопасных смесей категории ІІВ или ІІС группы Т3 по ГОСТ 30852.19 (МЭК 60079-20:1996).МПП имеет маркировку взрывозащиты электрооборудования РО ЕхiaI/0ExiaIICT3 и степень защиты от внешних воздействий по ГОСТ 14254-96 IР65 для вводной коробки и IР67 для корпуса МПП. | Уточняйте у менеджера | Уточняйте у менеджера
00-00021148 | МПП(Н-РО)-9(п)-И-ГЭ-У2 "Тунгус" | Источник плюс | Модуль порошкового пожаротушения предназначен для подавления очагов пожара классов А, В, С и Е (без учёта параметра пробивного напряжения огнетушащего порошка). Область применения взрывозащищенного МПП: – подземные выработки шахт, рудников и их наземные строения, опасные по газу (метан) и/или угольной пыли в соответствии с утвержденными Ростехнадзором Федеральными нормами и правилами в области промышленной безопасности: «Правила безопасности в угольных шахтах» (Приказ от 19.11.2013 № 550), «Правила безопасности при ведении горных работ и переработке твердых полезных ископаемых» (Приказ от 11.12.2013 № 599); - взрывоопасные зоны по ГОСТ 30852.9 (МЭК 60079-10:95), в которых возможно образование взрывоопасных смесей категории ІІВ или ІІС группы Т3 по ГОСТ 30852.19 (МЭК 60079-20:1996).МПП имеет маркировку взрывозащиты электрооборудования РО ЕхiaI/0ExiaIICT3 и степень защиты от внешних воздействий по ГОСТ 14254-96 IР65 для вводной коробки и IР67 для корпуса МПП. | Уточняйте у менеджера | Уточняйте у менеджера
00-00021139 | МПП(Н-РП)-0,65-И-ГЭ-У2 "Тунгус" | Источник плюс | Модуль порошкового пожаротушения предназначен для подавления очагов пожара классов А, В, С и Е (без учёта параметра пробивного напряжения огнетушащего порошка).Область применения взрывозащищенного МПП – подземные выработки шахт, рудников и их наземные строения, опасные по газу (метан) и/или угольной пыли в соответствии с утвержденными Ростехнадзором Федеральными нормами и правилами в области промышленной безопасности.МПП имеет маркировку взрывозащиты электрооборудования РП ЕхiaI Х и степень защиты от внешних воздействий по ГОСТ 14254-96 IР54 для вводной коробки и IР67 для корпуса МПП.Не предназначен для тушения загораний веществ, горение которых может происходить без доступа воздуха.МПП предназначен как для тушения локальных очагов пожара, так и для пожаротушения всего помещения по площади и объему.Вытеснение огнетушащего порошка производится газом, вырабатываемым источником холодного газа.МПП является изделием многоразового использования. | 7080.5 | 7021
00-00021144 | МПП(Н-РП)-10-И-ГЭ-У2 "Тунгус" | Источник плюс | Модуль порошкового пожаротушения МПП(Н-РП)-10-И-ГЭ-У2 предназначен для подавления очагов пожара классов А, В, С и Е (без учёта параметра пробивного напряжения огнетушащего порошка).Область применения взрывозащищенного МПП – подземные выработки шахт, рудников и их наземные строения, опасные по газу (метан) и/или угольной пыли в соответствии с утвержденными Ростехнадзором Федеральными нор-мами и правилами в области промышленной безопасности: «Правила безопасности в угольных шахтах» (Приказ от 19.11.2013 № 550), «Правила безопасности при ведении горных работ и переработке твердых полезных ископаемых» (Приказ от 11.12.2013 № 599).МПП имеет маркировку взрывозащиты электрооборудования РП ЕхiaI Х и степень защиты от внешних воздействий по ГОСТ 14254-96 IР54 для вводной коробки и IР67 для корпуса МПП.Не предназначен для тушения загораний веществ, горение которых может происходить без доступа воздуха.Предназначен как для тушения локальных очагов пожара, так и для пожаротушения в помещении по пл | 23930.9 | 23729.8
00-00021145 | МПП(Н-РП)-10(ст)-И-ГЭ-У2 "Тунгус" | Источник плюс | Модуль порошкового пожаротушения предназначен для подавления очагов пожара классов А, В, С и Е (без учёта параметра пробивного напряжения огнетушащего порошка).Область применения взрывозащищенного МПП – подземные выработки шахт, рудников и их наземные строения, опасные по газу (метан) и/или угольной пыли в соответствии с утвержденными Ростехнадзором Федеральными нормами и правилами в области промышленной безопасности.МПП имеет маркировку взрывозащиты электрооборудования РП ЕхiaI Х и степень защиты от внешних воздействий по ГОСТ 14254-96 IР54 для вводной коробки и IР67 для корпуса МПП.Не предназначен для тушения загораний веществ, горение которых может происходить без доступа воздуха.МПП предназначен как для тушения локальных очагов пожара, так и для пожаротушения всего помещения по площади и объему.Вытеснение огнетушащего порошка производится газом, вырабатываемым источником холодного газа.МПП является изделием многоразового использования. | 27381.9 | 27151.8
00-00021140 | МПП(Н-РП)-2(п)-И-ГЭ-У2 "Тунгус" | Источник плюс | Модуль порошкового пожаротушения предназначен для подавления очагов пожара классов А, В, С и Е (без учёта параметра пробивного напряжения огнетушащего порошка).Область применения взрывозащищенного МПП – подземные выработки шахт, рудников и их наземные строения, опасные по газу (метан) и/или угольной пыли в соответствии с утвержденными Ростехнадзором Федеральными нор-мами и правилами в области промышленной безопасности: «Правила безопасности в угольных шахтах» (Приказ от 19.11.2013 № 550), «Правила безопасности при ведении горных работ и переработке твердых полезных ископаемых» (Приказ от 11.12.2013 № 599);МПП имеет маркировку взрывозащиты электрооборудования РП ЕхiaI Х и степень защиты от внешних воздействий по ГОСТ 14254-96 IР54 для вводной коробки и IР67 для корпуса МПП.Не предназначен для тушения загораний веществ, горение которых может происходить без доступа воздуха.Предназначен как для тушения локальных очагов пожара, так и для объемного пожаротушения всего помещения по площади и | 9639 | 9558
00-00021146 | МПП(Н-РП)-24-И-ГЭ-У2 "Тунгус" | Источник плюс | Модуль порошкового пожаротушения предназначен для подавления очагов пожара классов А, В, С и Е (без учёта параметра пробивного напряжения огнетушащего порошка).Область применения взрывозащищенного МПП – подземные выработки шахт, рудников и их наземные строения, опасные по газу (метан) и/или угольной пыли в соответствии с утвержденными Ростехнадзором Федеральными нор-мами и правилами в области промышленной безопасности: «Правила безопасности в угольных шахтах» (Приказ от 19.11.2013 № 550), «Правила безопасности при ведении горных работ и переработке твердых полезных ископаемых» (Приказ от 11.12.2013 № 599).МПП имеет маркировку взрывозащиты электрооборудования РП ЕхiaI Х и степень защиты от внешних воздействий по ГОСТ 14254-96 IР54 для вводной коробки и IР67 для корпуса МПП.Не предназначен для тушения загорания веществ, горение которых может происходить без доступа воздуха.Предназначен как для тушения локальных очагов пожара, так и для пожаротушения в помещении по площади или объему. | 59000.2 | 58504.4
00-00021141 | МПП(Н-РП)-4(п)-И-ГЭ-У2 "Тунгус" | Источник плюс | Модуль порошкового пожаротушения предназначен для подавления очагов пожара классов А, В, С и Е (без учёта параметра пробивного напряжения огнетушащего порошка).Область применения взрывозащищенного МПП – подземные выработки шахт, рудников и их наземные строения, опасные по газу (метан) и/или угольной пыли в соответствии с утвержденными Ростехнадзором Федеральными нормами и правилами в области промышленной безопасности.МПП имеет маркировку взрывозащиты электрооборудования РП ЕхiaI Х и степень защиты от внешних воздействий по ГОСТ 14254-96 IР54 для вводной коробки и IР67 для корпуса МПП.Не предназначен для тушения загораний веществ, горение которых может происходить без доступа воздуха.МПП предназначен как для тушения локальных очагов пожара, так и для пожаротушения всего помещения по площади и объему.Вытеснение огнетушащего порошка производится газом, вырабатываемым источником холодного газа.МПП является изделием многоразового использования. | 12280.8 | 12177.6
00-00021142 | МПП(Н-РП)-6(п)-И-ГЭ-У2 "Тунгус" | Источник плюс | Модуль порошкового пожаротушения предназначен для подавления очагов пожара классов А, В, С и Е (без учёта параметра пробивного напряжения огнетушащего порошка).Область применения взрывозащищенного МПП – подземные выработки шахт, рудников и их наземные строения, опасные по газу (метан) и/или угольной пыли в соответствии с утвержденными Ростехнадзором Федеральными нормами и правилами в области промышленной безопасности.МПП имеет маркировку взрывозащиты электрооборудования РП ЕхiaI Х и степень защиты от внешних воздействий по ГОСТ 14254-96 IР54 для вводной коробки и IР67 для корпуса МПП.Не предназначен для тушения загораний веществ, горение которых может происходить без доступа воздуха.МПП предназначен как для тушения локальных очагов пожара, так и для пожаротушения всего помещения по площади и объему.Вытеснение огнетушащего порошка производится газом, вырабатываемым источником холодного газа.МПП является изделием многоразового использования. | 12852 | 12744
00-00021143 | МПП(Н-РП)-9(п)-И-ГЭ-У2 "Тунгус" | Источник плюс | Модуль порошкового пожаротушения предназначен для подавления очагов пожара классов А, В, С и Е (без учёта параметра пробивного напряжения огнетушащего порошка).Область применения взрывозащищенного МПП – подземные выработки шахт, рудников и их наземные строения, опасные по газу (метан) и/или угольной пыли в соответствии с утвержденными Ростехнадзором Федеральными нормами и правилами в области промышленной безопасности.МПП имеет маркировку взрывозащиты электрооборудования РП ЕхiaI Х и степень защиты от внешних воздействий по ГОСТ 14254-96 IР54 для вводной коробки и IР67 для корпуса МПП.Не предназначен для тушения загораний веществ, горение которых может происходить без доступа воздуха.МПП предназначен как для тушения локальных очагов пожара, так и для пожаротушения всего помещения по площади и объему.Вытеснение огнетушащего порошка производится газом, вырабатываемым источником холодного газа.МПП является изделием многоразового использования. | 17005.1 | 16862.2
00-00021161 | МПП(Н-С)-2,7(п)-И-ГЭ-У2 "Тунгус" | Источник плюс | Модуль порошкового пожаротушения двух исполнений: потолочный (п) и настенный (н) предназначен для автоматического подавления очагов пожара классов А (твердых веществ), В (жидких веществ), С (газообразных веществ) и Е (электрооборудования, находящегося под напряжением без учёта параметра пробивного напряжения огнетушащего порошка).Исполнения МПП отличаются конструкциями кронштейна, предназначенного для крепления модуля к несущей конструкции.МПП может быть укомплектован электронным узлом запуска, при использовании которого модуль обретает функцию самосрабатывания и используется в качестве автономного модульного средства порошкового пожаротушения.Не предназначен для тушения загорания веществ, горение которых может происходить без доступа воздуха.Предназначен как для тушения локальных очагов пожара, так и для пожаротушения в помещении по площади или объему.МПП является изделием многоразового использования.Вытеснение огнетушащего порошка производится газом, вырабатываемым источником холодно | 9686.6 | 9605.2
00-00054547 | МПП(Н-С)-3(п)-И-ГЭ-У2 "Тунгус" | Источник плюс | Модуль порошкового пожаротушения двух исполнений: потолочный (п) и настенный (н) предназначен для автоматического подавления очагов пожара классов А (твердых веществ), В (жидких веществ), С (газообразных веществ) и Е (электрооборудования, находящегося под напряжением без учёта параметра пробивного напряжения огнетушащего порошка).Исполнения МПП отличаются конструкциями кронштейна, предназначенного для крепления модуля к несущей конструкции.МПП может быть укомплектован электронным узлом запуска, при использовании которого модуль обретает функцию самосрабатывания и используется в качестве автономного модульного средства порошкового пожаротушения.Не предназначен для тушения загорания веществ, горение которых может происходить без доступа воздуха.Предназначен как для тушения локальных очагов пожара, так и для пожаротушения в помещении по площади или объему.МПП является изделием многоразового использования.Вытеснение огнетушащего порошка производится газом, вырабатываемым источником холодно | 10067.4 | 9982.8
00-00021162 | МПП(Н-С)-4(п)-И-ГЭ-У2 "Тунгус" | Источник плюс | Модуль порошкового пожаротушения автономный двух исполнений: потолочный (п) и настенный (н) предназначен для автоматического подавления очагов пожара классов А (твердых веществ), В (жидких веществ), С (газообразных веществ) и Е (электрооборудования без учёта параметра пробивного напряжения огнетушащего порошка).Исполнения МПП отличаются конструкцией кронштейна, предназначенного для крепления модуля к несущей конструкции.МПП может быть укомплектован электронным узлом запуска, при использовании которого модуль обретает функцию самосрабатывания и используется в качестве автономного средства порошкового пожаротушения.Не предназначен для тушения загораний веществ, горение которых может происходить без доступа воздуха.Предназначен как для тушения локальных очагов пожара, так и для объемного пожаротушения всего помещения по площади или объему.МПП является изделием многоразового использования.Вытеснение огнетушащего порошка производится газом, вырабатываемым источником холодного газа. | 10555.3 | 10466.6
00-00021163 | МПП(Н-С)-6(п)-И-ГЭ-У2 "Тунгус" | Источник плюс | Модуль порошкового пожаротушения автономный предназначен для подавления очагов пожара классов А (твердых веществ), В (жидких веществ), С (газообразных веществ) и Е (электрооборудования, находящегося под напряжением без учёта параметра пробивного напряжения огнетушащего порошка) в автоматическом или ручном режимах.Может быть укомплектован электронным узлом запуска, при использовании которого модуль обретает функцию самосрабатывания и используется в качестве автономного средства порошкового пожаротушения. Устройство и мон-таж приведены в приложении А. МПП могут быть оснащены устройством пускового ручного и применяться после ручного запуска от устройства для тушения возгорания непосредственно установкой модуля без крепления к полу в зоне пожара и при любой ори-ентации (на верхней или нижней поверхности корпуса).Не предназначен для тушения загораний веществ, горение которых может происходить без доступа воздуха. | 10948 | 10856
00-00021151 | МПП(Н-С2)-0,65-И-ГЭ-У2 "Тунгус" | Источник плюс | Модуль порошкового пожаротушения предназначен для автоматического подавления очагов пожара классов А (твердых веществ), В (жидких веществ), С (газообразных веществ) и Е (электрооборудования, находящегося под напряжением без учёта параметра пробивного напряжения огнетушащего порошка). Предназначен как для тушения локальных очагов пожара, так и для объемного пожаротушения всего помещения по площади или объему. МПП не предназначен для тушения загораний веществ, горение которых может происходить без доступа воздуха. Вытеснение огнетушащего порошка производится газом, вырабатываемым источником холодного газа.Является изделием многоразового использования. | Уточняйте у менеджера | Уточняйте у менеджера
00-00021158 | МПП(Н-С2)-10-И-ГЭ-У2 "Тунгус" | Источник плюс | Модуль порошкового пожаротушения на основе УСПАА-1v4 предназначен для подавления очагов пожара классов А, В, С и Е (без учёта параметра пробивного напряжения огнетушащего порошка).Область применения взрывозащищенного МПП – подземные выработки шахт, рудников и их наземные строения, опасные по газу (метан) и/или угольной пыли в соответствии с утвержденными Ростехнадзором Федеральными нор-мами и правилами в области промышленной безопасности: «Правила безопасности в угольных шахтах» (Приказ от 19.11.2013 № 550), «Правила безопасности при ведении горных работ и переработке твердых полезных ископаемых» (Приказ от 11.12.2013 № 599).МПП имеет маркировку взрывозащиты электрооборудования РП ЕхiaI Х и степень защиты от внешних воздействий по ГОСТ 14254-96 IР54 для вводной коробки и IР67 для корпуса МПП.Не предназначен для тушения загораний веществ, горение которых может происходить без доступа воздуха. | Уточняйте у менеджера | Уточняйте у менеджера
00-00021159 | МПП(Н-С2)-10(ст)-И-ГЭ-У2 "Тунгус" | Источник плюс | Модуль порошкового пожаротушения на основе УСПАА-1v4 предназначен для подавления очагов пожара классов А, В, С и Е (без учёта параметра пробивного напряжения огнетушащего порошка).Область применения взрывозащищенного МПП – подземные выработки шахт, рудников и их наземные строения, опасные по газу (метан) и/или угольной пыли в соответствии с утвержденными Ростехнадзором Федеральными нор-мами и правилами в области промышленной безопасности: «Правила безопасности в угольных шахтах» (Приказ от 19.11.2013 № 550), «Правила безопасности при ведении горных работ и переработке твердых полезных ископаемых» (Приказ от 11.12.2013 № 599).МПП имеет маркировку взрывозащиты электрооборудования РП ЕхiaI Х и степень защиты от внешних воздействий по ГОСТ 14254-96 IР54 для вводной коробки и IР67 для корпуса МПП.Не предназначен для тушения загораний веществ, горение которых может происходить без доступа воздуха. | Уточняйте у менеджера | Уточняйте у менеджера
00-00021152 | МПП(Н-С2)-2-И-ГЭ-У2 "Тунгус" | Источник плюс | Модуль порошкового пожаротушения на основе УСПАА-1v4 двух исполнений: потолочный (п) и настенный (н) предназначен для автоматического подавления очагов пожара классов А (твердых веществ), В (жидких веществ), С (газообразных веществ) и Е (электрооборудования без учёта параметра пробивного напряжения огнетушащего порошка). Исполнения МПП отличаются конструкцией кронштейна, предназначенного для крепления модуля к несущей конструкции. МПП может быть укомплектован электронным узлом запуска, при использовании которого модуль обретает функцию самосрабатывания и используется в качестве автономного средства порошкового пожаротушения. Не предназначен для тушения загораний веществ, горение которых может происходить без доступа воздуха. Предназначен как для тушения локальных очагов пожара, так и для объемного пожаротушения всего помещения по площади или объему. МПП является изделием многоразового использования. Вытеснение огнетушащего порошка производится газом, вырабатываемым источником холодного | Уточняйте у менеджера | Уточняйте у менеджера
00-00021153 | МПП(Н-С2)-2,7-И-ГЭ-У2 "Тунгус" | Источник плюс | Модуль порошкового пожаротушения автономный двух исполнений: потолочный (п) и настенный (н) предназначен для автоматического подавления очагов пожара классов А (твердых веществ), В (жидких веществ), С (газообразных веществ) и Е (электрооборудования, находящегося под напряжением без учёта параметра пробивного напряжения огнетушащего порошка).Исполнения МПП отличаются конструкциями кронштейна, предназначенного для крепления модуля к несущей конструкции.МПП может быть укомплектован электронным узлом запуска, при использовании которого модуль обретает функцию самосрабатывания и используется в качестве автономного модульного средства порошкового пожаротушения.Не предназначен для тушения загорания веществ, горение которых может происходить без доступа воздуха.Предназначен как для тушения локальных очагов пожара, так и для пожаротушения в помещении по площади или объему.МПП является изделием многоразового использования. Вытеснение огнетушащего порошка производится газом, вырабатываемым источн | Уточняйте у менеджера | Уточняйте у менеджера
00-00021160 | МПП(Н-С2)-24-И-ГЭ-У2 "Тунгус" | Источник плюс | Модуль порошкового пожаротушения автономный на основе УСПАА-1v4 предназначен для автоматического подавления очагов пожара классов А (твердых веществ), В (жидких веществ), С (газообразных веществ) и Е (электрооборудования, находящегося под напряжением без учёта параметра пробивного напряжения огнетушащего порошка).МПП может быть укомплектован электронным узлом запуска, при использовании которого модуль обретает функцию самосрабатывания и используется в качестве автономного средства порошкового пожаротушения. Устройство и монтаж приведены в приложении Б.Не предназначен для тушения загорания веществ, горение которых может происходить без доступа воздуха.Предназначен как для тушения локальных очагов пожара, так и для пожаротушения в помещении по площади или объему.МПП является изделием многоразового использования.Вытеснение огнетушащего порошка производится газом, вырабатываемым источником холодного газа. | Уточняйте у менеджера | Уточняйте у менеджера
00-00054546 | МПП(Н-С2)-3-И-ГЭ-У2 "Тунгус" | Источник плюс | Модуль порошкового пожаротушения автономный двух исполнений: потолочный (п) и настенный (н) предназначен для автоматического подавления очагов пожара классов А (твердых веществ), В (жидких веществ), С (газообразных веществ) и Е (электрооборудования, находящегося под напряжением без учёта параметра пробивного напряжения огнетушащего порошка).Исполнения МПП отличаются конструкциями кронштейна, предназначенного для крепления модуля к несущей конструкции.МПП может быть укомплектован электронным узлом запуска, при использовании которого модуль обретает функцию самосрабатывания и используется в качестве автономного модульного средства порошкового пожаротушения.Не предназначен для тушения загорания веществ, горение которых может происходить без доступа воздуха.Предназначен как для тушения локальных очагов пожара, так и для пожаротушения в помещении по площади или объему.МПП является изделием многоразового использования. Вытеснение огнетушащего порошка производится газом, вырабатываемым источн | Уточняйте у менеджера | Уточняйте у менеджера
00-00021154 | МПП(Н-С2)-4-И-ГЭ-У2 "Тунгус" | Источник плюс | Модуль порошкового пожаротушения на основе УСПАА-1v4 автономный двух исполнений: потолочный (п) и настенный (н) предназначен для автоматического подавления очагов пожара классов А (твердых веществ), В (жидких веществ), С (газообразных веществ) и Е (электрооборудования без учёта параметра пробивного напряжения огнетушащего порошка).Исполнения МПП отличаются конструкцией кронштейна, предназначенного для крепления модуля к несущей конструкции.МПП может быть укомплектован электронным узлом запуска, при использовании которого модуль обретает функцию самосрабатывания и используется в качестве автономного средства порошкового пожаротушения.Не предназначен для тушения загораний веществ, горение которых может происходить без доступа воздуха.Предназначен как для тушения локальных очагов пожара, так и для объемного пожаротушения всего помещения по площади или объему.МПП является изделием многоразового использования.Вытеснение огнетушащего порошка производится газом, вырабатываемым источником холо | Уточняйте у менеджера | Уточняйте у менеджера
00-00021155 | МПП(Н-С2)-5-И-ГЭ-У2 "Тунгус" | Источник плюс | Модуль порошкового пожаротушения на основе УСПАА-1v4 двух исполнений: потолочный (п) и настенный (н) предназначен для автоматического подавления очагов пожара классов А (твердых веществ), В (жидких веществ), С (газообразных веществ) и Е (электрооборудования без учёта параметра пробивного напряжения огнетушащего порошка).Исполнения МПП отличаются конструкцией кронштейна, предназначенного для крепления модуля к несущей конструкции.МПП может быть укомплектован электронным узлом запуска, при использовании которого модуль обретает функцию самосрабатывания и используется в качестве автономного средства порошкового пожаротушения.Не предназначен для тушения загораний веществ, горение которых может происходить без доступа воздуха.Предназначен как для тушения локальных очагов пожара, так и для объемного пожаротушения всего помещения по площади или объему.МПП является изделием многоразового использования.Вытеснение огнетушащего порошка производится газом, вырабатываемым источником холодного газа | Уточняйте у менеджера | Уточняйте у менеджера
00-00055877 | МПП(Н-С2)-6(п)-И-ГЭ-У2 | Источник плюс | Модуль порошкового пожаротушения автономный на основе УСПАА-1v4 предназначен для подавления очагов пожара классов А (твердых веществ), В (жидких веществ), С (газообразных веществ) и Е (электрооборудования, находящегося под напряжением без учёта параметра пробивного напряжения огнетушащего порошка) в автоматическом или ручном режимах.Может быть укомплектован электронным узлом запуска, при использовании которого модуль обретает функцию самосрабатывания и используется в качестве автономного средства порошкового пожаротушения. Устройство и мон-таж приведены в приложении А.МПП могут быть оснащены устройством пускового ручного и применяться после ручного запуска от устройства для тушения возгорания непосредственно установкой модуля без крепления к полу в зоне пожара и при любой ори-ентации (на верхней или нижней поверхности корпуса).Не предназначен для тушения загораний веществ, горение которых может происходить без доступа воздуха. | Уточняйте у менеджера | Уточняйте у менеджера
00-00021157 | МПП(Н-С2)-9-И-ГЭ-У2 "Тунгус" | Источник плюс | Модуль порошкового пожаротушения автономный на основе УСПАА-1v4 предназначен для подавления очагов пожара классов А (твердых веществ), В (жидких веществ), С (газообразных веществ) и Е (электрооборудования, находящегося под напряжением без учёта параметра пробивного напряжения огнетушащего порошка) в автоматическом или ручном режимах.Может быть укомплектован электронным узлом запуска, при использовании которого модуль обретает функцию самосрабатывания и используется в качестве автономного средства порошкового пожаротушения. Устройство и мон-таж приведены в приложении А. МПП могут быть оснащены устройством пускового ручного и применяться после ручного запуска от устройства для тушения возгорания непосредственно установкой модуля без крепления к полу в зоне пожара и при любой ори-ентации (на верхней или нижней поверхности корпуса).Не предназначен для тушения загораний веществ, горение которых может происходить без доступа воздуха. | Уточняйте у менеджера | Уточняйте у менеджера
00-00077066 | МПП(Н-С3)-0,65-И-ГЭ-У2 | Источник плюс | Модуль порошкового пожаротушения, автономный на основе устройства сигнально-пускового УСПАА-1 v5. Автономный модуль порошкового пожаротушения, на основе устройства сигнально-пускового УСПАА-1 v5 категории пожаров (А,В,С,Е),защищаеймый объем при от 2 до 9м - (класс А-1,2м.кв), (класс В - 1,2 м.кв), ток срабатывания 0,1 А, диапазон рабочих температур от -50 до +50 град. | 13435.1 | 13322.2
00-00077074 | МПП(Н-С3)-10-И-ГЭ-У2 | Источник плюс | Модуль порошкового пожаротушения, в состав которого входят МПП(Н)-10-И-ГЭ-У2 и УСПАА-1v5. Предназначен для автоматического подавления очагов пожара классов А (твердых веществ), В (жидких веществ), С (газообразных веществ) и Е (электрооборудования, находящегося под напряжением без учёта параметра пробивного напряжения огнетушащего порошка).Напольный. Не требует предварительного монтажа. | 24216.5 | 24013
00-00077075 | МПП(Н-С3)-10(ст)-И-ГЭ-У2 | Источник плюс | Модуль порошкового пожаротушения, автономный на основе устройства сигнально-пускового УСПАА-1 v5, высота установки до 6 м. Устройство полностью автоматическое и автономное, не требует участия человека в процессе тушения, не требует внешнего электропитания, т.к. работает от 3-х батареек типа "АА", срок работы на 1 комплекте батареек 10 лет. | 24049.9 | 23847.8
00-00077068 | МПП(Н-С3)-2,7(п)-И-ГЭ-У2 | Источник плюс | Модуль порошкового пожаротушения, автономный на основе устройства сигнально-пускового УСПАА-1 v5, высота установки до 4 м.потолочного крепления для тушения пожаров классов А, В, С и электрооборудования, находящегося под напряжением, вместимость корпуса 2.7 л, время действия 1 с, высота установки 2...4 м, защищаемая площадь до 25 кв.м, максимальный ранг пожара класса В 89В с высоты 4 м; t-раб.-50...+50°C, 155х223 мм, 4.8 кг | 15041.6 | 14915.2
00-00077067 | МПП(Н-С3)-2(п)-И-ГЭ-У2 | Источник плюс | Модуль порошкового пожаротушения, автономный на основе устройства сигнально-пускового УСПАА-1 v5, высота установки до 4 м. потолочного крепления для тушения пожаров классов А, В, С и электрооборудования, находящегося под напряжением; вместимость корпуса 2.2 л, время действия 1 с. защищаемая площадь до 25 кв.м, максимальный ранг пожара класса В 55В с высоты 4.5 м; t-раб.-50...+50°C, 124х265 мм, 5 кг. | 14387.1 | 14266.2
00-00077076 | МПП(Н-С3)-24-И-ГЭ-У2 | Источник плюс | Модуль порошкового пожаротушения, автономный на основе устройства сигнально-пускового УСПАА-1 v5., для категории пожаров (А,В,С,Е), защищаеймый объем при от 2 до 9 м - (класс А-75м.кв), (класс В - 58 м.кв),ток срабатывания 0,12 А, диапазон рабочих температур от -50 до +50 град. Предназначен для автоматического подавления очагов пожара классов А (твердых веществ), В (жидких веществ), С (газообразных веществ) и Е (электрооборудования, находящегося под напряжением без учёта параметра пробивного напряжения огнетушащего порошка). | 50932 | 50504
00-00077069 | МПП(Н-С3)-3(п)-И-ГЭ-У2 | Источник плюс | Модуль порошкового пожаротушения, автономный на основе устройства сигнально-пускового УСПАА-1 v5, высота установки до 4 м., нормального исполнения с температурным диапазоном эксплуатации от – 40 до + 50°С (ограничение по температуре до – 40°С обусловлено температурным диапазоном эксплуатации автономного источника питания электронного узла запуска. | 15422.4 | 15292.8
00-00077070 | МПП(Н-С3)-4(п)-И-ГЭ-У2 | Источник плюс | Модуль порошкового пожаротушения, автономный на основе устройства сигнально-пускового УСПАА-1 v5, высота установки до 6 м. | 15910.3 | 15776.6
00-00077071 | МПП(Н-С3)-5-И-ГЭ-У2 | Источник плюс | Модуль порошкового пожаротушения, автономный на основе устройства сигнально-пускового УСПАА-1 v5, высота установки до 6 м. Категории пожаров (А,В,С и электрообор под напряжением) защищаемая площадь (класс А - 78 м.кв), (класс В - 31 м.кв), диапазон рабочих температур от -50 до +50 град. | 18290.3 | 18136.6
00-00077072 | МПП(Н-С3)-6(п)-И-ГЭ-У2 | Источник плюс | Модуль порошкового пожаротушения, автономный на основе устройства сигнально-пускового УСПАА-1 v5, высота установки до 6 м. | 16303 | 16166
00-00077073 | МПП(Н-С3)-9(п)-И-ГЭ-У2 | Источник плюс | Модуль порошкового пожаротушения, автономный на основе устройства сигнально-пускового УСПАА-1 v5, высота установки до 6 м. | 18421.2 | 18266.4
00-00138706 | МПП(Н-Т-Т)-50-КД2-ГЭ-У2 | Источник плюс | Модуль порошкового пожаротушения, настенное или напольное крепление, огнетушащая способность по площади/объему до 220 м²/440 м³, трубная разводка до 33 м из стальной трубы или РВД. До 6 насадков-распылителей. Предназначен для автоматического подавления очагов пожара классов А (твердых веществ), В (жидких веществ), С (газообразных веществ) и Е (электрооборудования, находящегося под напряжением до 1000 В). МПП предназначен как для тушения локальных очагов пожара, так и для пожаротушения защищаемого объекта по площади или объему. | 78290.1 | 77632.2
00-00021110 | МПП(Н-Т)-0,65-И-ГЭ-У2 "Тунгус" | Источник плюс | Модуль порошкового пожаротушения предназначен для автоматического подавления очагов пожара классов А (твердых веществ), В (жидких веществ), С (газообразных веществ) и Е (электрооборудования, находящегося под напряжением без учёта параметра пробивного напряжения огнетушащего порошка). Предназначен как для тушения локальных очагов пожара, так и для объемного пожаротушения всего помещения по площади или объему.МПП не предназначен для тушения загораний веществ, горение которых может происходить без доступа воздуха.Вытеснение огнетушащего порошка производится газом, вырабатываемым источником холодного газа.Является изделием многоразового использования. | 5105.1 | 5062.2
00-00021117 | МПП(Н-Т)-10-И-ГЭ-У2 "Тунгус" | Источник плюс | Модуль порошкового пожаротушения предназначен для автоматического подавления очагов пожара классов А (твердых веществ), В (жидких веществ), С (газообразных веществ) и Е (электрооборудования, находящегося под напряжением без учёта параметра пробивного напряжения огнетушащего порошка).МПП может быть укомплектован электронным узлом запуска, при использовании которого модуль обретает функцию самосрабатывания и используется в качестве автономного средства порошкового пожаротушения. Устройство и мон-таж приведены в приложении А.Не предназначен для тушения загораний веществ, горение которых может происходить без доступа воздуха.Предназначен как для тушения локальных очагов пожара, так и для пожаротушения в помещении по площади или объему.Вытеснение огнетушащего порошка производится газом, вырабатываемым источником холодного газа.МПП является изделием многоразового использования. | 17338.3 | 17192.6
00-00021118 | МПП(Н-Т)-10(ст)-И-ГЭ-У2 "Тунгус" | Источник плюс | Модуль порошкового пожаротушения предназначен для автоматического подавления очагов пожара классов А (твердых веществ), В (жидких веществ), С (газообразных веществ) и Е (электрооборудования, находящегося под напряжением без учёта параметра пробивного напряжения огнетушащего порошка).МПП может быть укомплектован электронным узлом запуска, при использовании которого модуль обретает функцию самосрабатывания и используется в качестве автономного средства порошкового пожаротушения. Устройство и мон-таж приведены в приложении А.МПП не предназначен для тушения загораний веществ, горение которых может происходить без доступа воздуха.МПП предназначен как для тушения локальных очагов пожара, так и для пожаротушения всего помещения по площади и объему.Вытеснение огнетушащего порошка производится газом, вырабатываемым источником холодного газа.Является изделием многоразового использования. | 19896.8 | 19729.6
00-00077064 | МПП(Н-Т)-16-И-ГЭ-У2 | Источник плюс | Модуль порошкового пожаротушения, огнет. способность по площади/объему до 100 м²/300 м³; темп. эксплуатации от -60 до +90 гр. С. Предназначен для автоматического подавления очагов пожара классов А (твердых веществ), В (жидких веществ), С (газообразных веществ) и Е (электрооборудования, находящегося под напряжением без учёта параметра пробивного напряжения огнетушащего порошка). | 24930.5 | 24721
00-00021112 | МПП(Н-Т)-2,7(п)-И-ГЭ-У2 "Тунгус" | Источник плюс | Модуль порошкового пожаротушения двух исполнений: потолочный (п) и настенный (н) предназначен для автоматического подавления очагов пожара классов А (твердых веществ), В (жидких веществ), С (газообразных веществ) и Е (электрооборудования, находящегося под напряжением без учёта параметра пробивного напряжения огнетушащего порошка).Исполнения МПП отличаются конструкциями кронштейна, предназначенного для крепления модуля к несущей конструкции. МПП может быть укомплектован электронным узлом запуска, при использовании которого модуль обретает функцию самосрабатывания и используется в качестве автономного модульного средства порошкового пожаротушения.Не предназначен для тушения загорания веществ, горение которых может происходить без доступа воздуха.Предназначен как для тушения локальных очагов пожара, так и для пожаротушения в помещении по площади или объему.МПП является изделием многоразового использования.Вытеснение огнетушащего порошка производится газом, вырабатываемым источником холодн | 7889.7 | 7823.4
00-00021111 | МПП(Н-Т)-2(п)-И-ГЭ-У2 "Тунгус" | Источник плюс | Модуль порошкового пожаротушения двух исполнений: потолочный (п) и настенный (н) предназначен для автоматического подавления очагов пожара классов А (твердых веществ), В (жидких веществ), С (газообразных веществ) и Е (электрооборудования без учёта параметра пробивного напряжения огнетушащего порошка).Исполнения МПП отличаются конструкцией кронштейна, предназначенного для крепления модуля к несущей конструкции.МПП может быть укомплектован электронным узлом запуска, при использовании которого модуль обретает функцию самосрабатывания и используется в качестве автономного средства порошкового пожаротушения.Не предназначен для тушения загораний веществ, горение которых может происходить без доступа воздуха.Предназначен как для тушения локальных очагов пожара, так и для объемного пожаротушения всего помещения по площади или объему.МПП является изделием многоразового использования.Вытеснение огнетушащего порошка производится газом, вырабатываемым источником холодного газа. | 7080.5 | 7021
00-00021119 | МПП(Н-Т)-24-И-ГЭ-У2 "Тунгус" | Источник плюс | Модуль порошкового пожаротушения предназначен для автоматического подавления очагов пожара классов А (твердых веществ), В (жидких веществ), С (газообразных веществ) и Е (электрооборудования, находящегося под напряжением без учёта параметра пробивного напряжения огнетушащего порошка).МПП может быть укомплектован электронным узлом запуска, при использовании которого модуль обретает функцию самосрабатывания и используется в качестве автономного средства порошкового пожаротушения. Устройство и монтаж приведены в приложении Б.Не предназначен для тушения загорания веществ, горение которых может происходить без доступа воздуха.Предназначен как для тушения локальных очагов пожара, так и для пожаротушения в помещении по площади или объему.МПП является изделием многоразового использования.Вытеснение огнетушащего порошка производится газом, вырабатываемым источником холодного газа. | 42911.4 | 42550.8
00-00054544 | МПП(Н-Т)-3(п)-И-ГЭ-У2 "Тунгус" | Источник плюс | Модуль порошкового пожаротушения двух исполнений: потолочный (п) и настенный (н) предназначен для автоматического подавления очагов пожара классов А (твердых веществ), В (жидких веществ), С (газообразных веществ) и Е (электрооборудования, находящегося под напряжением без учёта параметра пробивного напряжения огнетушащего порошка).Исполнения МПП отличаются конструкциями кронштейна, предназначенного для крепления модуля к несущей конструкции. МПП может быть укомплектован электронным узлом запуска, при использовании которого модуль обретает функцию самосрабатывания и используется в качестве автономного модульного средства порошкового пожаротушения.Не предназначен для тушения загорания веществ, горение которых может происходить без доступа воздуха.Предназначен как для тушения локальных очагов пожара, так и для пожаротушения в помещении по площади или объему.МПП является изделием многоразового использования.Вытеснение огнетушащего порошка производится газом, вырабатываемым источником холодн | 8318.1 | 8248.2
00-00021113 | МПП(Н-Т)-4-И-ГЭ-У2 "Тунгус" | Источник плюс | Модуль порошкового пожаротушения двух исполнений: потолочный (п) и настенный (н) предназначен для автоматического подавления очагов пожара классов А (твердых веществ), В (жидких веществ), С (газообразных веществ) и Е (электрооборудования без учёта параметра пробивного напряжения огнетушащего порошка).Исполнения МПП отличаются конструкцией кронштейна, предназначенного для крепления модуля к несущей конструкции.МПП может быть укомплектован электронным узлом запуска, при использовании которого модуль обретает функцию самосрабатывания и используется в качестве автономного средства порошкового пожаротушения.Не предназначен для тушения загораний веществ, горение которых может происходить без доступа воздуха.Предназначен как для тушения локальных очагов пожара, так и для объемного пожаротушения всего помещения по площади или объему.МПП является изделием многоразового использования.Вытеснение огнетушащего порошка производится газом, вырабатываемым источником холодного газа. | 9305.8 | 9227.6
00-00021114 | МПП(Н-Т)-5-И-ГЭ-У2 "Тунгус" | Источник плюс | Модуль порошкового пожаротушения предназначен для подавления очагов пожара классов А (твердых веществ), В (жидких веществ), С (газообразных веществ) и Е (электрооборудования, находящегося под напряжением без учёта параметра пробивного напряжения огнетушащего порошка) в автоматическом или ручном режимах.Может быть укомплектован электронным узлом запуска, при использовании которого модуль обретает функцию самосрабатывания и используется в качестве автономного средства порошкового пожаротушения. Устройство и мон-таж приведены в приложении А.МПП могут быть оснащены устройством пускового ручного и применяться после ручного запуска от устройства для тушения возгорания непосредственно установкой модуля без крепления к полу в зоне пожара и при любой ори-ентации (на верхней или нижней поверхности корпуса).Не предназначен для тушения загораний веществ, горение которых может происходить без доступа воздуха.Предназначен как для тушения локальных очагов пожара, так и для пожаротушения всего помещен | 12364.1 | 12260.2
00-00138705 | МПП(Н-Т)-50-КД2-ГЭ-У2 | Источник плюс | Модуль порошкового пожаротушения, настенное или напольное крепление, огнетушащая способность по площади/объему до 220 м²/440 м³, трубная разводка до 33 м из стальной трубы или РВД. До 6 насадков-распылителей. Предназначен для автоматического подавления очагов пожара классов А (твердых веществ), В (жидких веществ), С (газообразных веществ) и Е (электрооборудования, находящегося под напряжением до 1000 В). МПП предназначен как для тушения локальных очагов пожара, так и для пожаротушения защищаемого объекта по площади или объему. | 74160.8 | 73537.6
00-00021115 | МПП(Н-Т)-6(п)-И-ГЭ-У2 "Тунгус" | Источник плюс | Модуль порошкового пожаротушения предназначен для подавления очагов пожара классов А (твердых веществ), В (жидких веществ), С (газообразных веществ) и Е (электрооборудования, находящегося под напряжением без учёта параметра пробивного напряжения огнетушащего порошка) в автоматическом или ручном режимах.Может быть укомплектован электронным узлом запуска, при использовании которого модуль обретает функцию самосрабатывания и используется в качестве автономного средства порошкового пожаротушения. Устройство и мон-таж приведены в приложении А.МПП могут быть оснащены устройством пускового ручного и применяться после ручного запуска от устройства для тушения возгорания непосредственно установкой модуля без крепления к полу в зоне пожара и при любой ори-ентации (на верхней или нижней поверхности корпуса).Не предназначен для тушения загораний веществ, горение которых может происходить без доступа воздуха.Предназначен как для тушения локальных очагов пожара, так и для пожаротушения всего помещен | 9710.4 | 9628.8
00-00021116 | МПП(Н-Т)-9(п)-И-ГЭ-У2 "Тунгус" | Источник плюс | Модуль порошкового пожаротушения предназначен для подавления очагов пожара классов А (твердых веществ), В (жидких веществ), С (газообразных веществ) и Е (электрооборудования, находящегося под напряжением без учёта параметра пробивного напряжения огнетушащего порошка) в автоматическом или ручном режимах.Может быть укомплектован электронным узлом запуска, при использовании которого модуль обретает функцию самосрабатывания и используется в качестве автономного средства порошкового пожаротушения. Устройство и монтаж приведены в приложении А.МПП могут быть оснащены устройством пускового ручного и применяться после ручного запуска от устройства для тушения возгорания непосредственно установкой модуля без крепления к полу в зоне пожара и при любой ориентации (на верхней или нижней поверхности корпуса).Не предназначен для тушения загораний веществ, горение которых может происходить без доступа воздуха.Предназначен как для тушения локальных очагов пожара, так и для пожаротушения всего помещения | 12447.4 | 12342.8
00-00021120 | МПП(Н-Т1)-0,65-И-ГЭ-У2 "Тунгус" | Источник плюс | Модуль порошкового пожаротушения предназначен для автоматического подавления очагов пожара классов А (твердых веществ), В (жидких веществ), С (газообразных веществ) и Е (электрооборудования, находящегося под напряжением без учёта параметра пробивного напряжения огнетушащего порошка). Предназначен как для тушения локальных очагов пожара, так и для объемного пожаротушения всего помещения по площади или объему.МПП не предназначен для тушения загораний веществ, горение которых может происходить без доступа воздуха.Вытеснение огнетушащего порошка производится газом, вырабатываемым источником холодного газа.Является изделием многоразового использования. | 5343.1 | 5298.2
00-00021127 | МПП(Н-Т1)-10-И-ГЭ-У2 "Тунгус" | Источник плюс | Модуль порошкового пожаротушения предназначен для автоматического подавления очагов пожара классов А (твердых веществ), В (жидких веществ), С (газообразных веществ) и Е (электрооборудования, находящегося под напряжением без учёта параметра пробивного напряжения огнетушащего порошка).МПП может быть укомплектован электронным узлом запуска, при использовании которого модуль обретает функцию самосрабатывания и используется в качестве автономного средства порошкового пожаротушения. Устройство и мон-таж приведены в приложении А.Не предназначен для тушения загораний веществ, горение которых может происходить без доступа воздуха.Предназначен как для тушения локальных очагов пожара, так и для пожаротушения в помещении по площади или объему.Вытеснение огнетушащего порошка производится газом, вырабатываемым источником холодного газа.МПП является изделием многоразового использования. | 18028.5 | 17877
00-00021128 | МПП(Н-Т1)-10(ст)-И-ГЭ-У2 "Тунгус" | Источник плюс | Модуль порошкового пожаротушения МПП(Н-Т1)-10(ст)-И-ГЭ-У2 предназначен для автоматического подавления очагов пожара классов А (твердых веществ), В (жидких веществ), С (газообразных веществ) и Е (электрооборудования, находящегося под напряжением без учёта параметра пробивного напряжения огнетушащего порошка).МПП может быть укомплектован электронным узлом запуска, при использовании которого модуль обретает функцию самосрабатывания и используется в качестве автономного средства порошкового пожаротушения. Устройство и мон-таж приведены в приложении А.МПП не предназначен для тушения загораний веществ, горение которых может происходить без доступа воздуха.МПП предназначен как для тушения локальных очагов пожара, так и для пожаротушения всего помещения по площади и объему.Вытеснение огнетушащего порошка производится газом, вырабатываемым источником холодного газа.Является изделием многоразового использования. | 20717.9 | 20543.8
00-00077065 | МПП(Н-Т1)-16-И-ГЭ-У2 | Источник плюс | Модуль порошкового пожаротушения, огнет. способность по площади/объему до 100 м²/300 м³; темп. эксплуатации от -60 до +125 гр. С. Предназначен для автоматического подавления очагов пожара классов А (твердых веществ), В (жидких веществ), С (газообразных веществ) и Е (электрооборудования, находящегося под напряжением без учёта параметра пробивного напряжения огнетушащего порошка). | 25989.6 | 25771.2
00-00021122 | МПП(Н-Т1)-2,7(п)-И-ГЭ-У2 "Тунгус" | Источник плюс | Модуль порошкового пожаротушения двух исполнений: потолочный (п) и настенный (н) предназначен для автоматического подавления очагов пожара классов А (твердых веществ), В (жидких веществ), С (газообразных веществ) и Е (электрооборудования, находящегося под напряжением без учёта параметра пробивного напряжения огнетушащего порошка).Исполнения МПП отличаются конструкциями кронштейна, предназначенного для крепления модуля к несущей конструкции.МПП может быть укомплектован электронным узлом запуска, при использовании которого модуль обретает функцию самосрабатывания и используется в качестве автономного модульного средства порошкового пожаротушения.Не предназначен для тушения загорания веществ, горение которых может происходить без доступа воздуха.Предназначен как для тушения локальных очагов пожара, так и для пожаротушения в помещении по площади или объему.МПП является изделием многоразового использования.Вытеснение огнетушащего порошка производится газом, вырабатываемым источником холодно | 8211 | 8142
00-00021121 | МПП(Н-Т1)-2(п)-И-ГЭ-У2 "Тунгус" | Источник плюс | Модуль порошкового пожаротушения двух исполнений: потолочный (п) и настенный (н) предназначен для автоматического подавления очагов пожара классов А (твердых веществ), В (жидких веществ), С (газообразных веществ) и Е (электрооборудования без учёта параметра пробивного напряжения огнетушащего порошка).Исполнения МПП отличаются конструкцией кронштейна, предназначенного для крепления модуля к несущей конструкции.МПП может быть укомплектован электронным узлом запуска, при использовании которого модуль обретает функцию самосрабатывания и используется в качестве автономного средства порошкового пожаротушения.Не предназначен для тушения загораний веществ, горение которых может происходить без доступа воздуха.Предназначен как для тушения локальных очагов пожара, так и для объемного пожаротушения всего помещения по площади или объему.МПП является изделием многоразового использования.Вытеснение огнетушащего порошка производится газом, вырабатываемым источником холодного газа. | 7318.5 | 7257
00-00021129 | МПП(Н-Т1)-24-И-ГЭ-У2 "Тунгус" | Источник плюс | Модуль порошкового пожаротушения предназначен для автоматического подавления очагов пожара классов А (твердых веществ), В (жидких веществ), С (газообразных веществ) и Е (электрооборудования, находящегося под напряжением без учёта параметра пробивного напряжения огнетушащего порошка).МПП может быть укомплектован электронным узлом запуска, при использовании которого модуль обретает функцию самосрабатывания и используется в качестве автономного средства порошкового пожаротушения. Устройство и монтаж приведены в приложении Б.Не предназначен для тушения загорания веществ, горение которых может происходить без доступа воздуха.Предназначен как для тушения локальных очагов пожара, так и для пожаротушения в помещении по площади или объему.МПП является изделием многоразового использования.Вытеснение огнетушащего порошка производится газом, вырабатываемым источником холодного газа. | 44553.6 | 44179.2
00-00054545 | МПП(Н-Т1)-3(п)-И-ГЭ-У2 "Тунгус" | Источник плюс | Модуль порошкового пожаротушения двух исполнений: потолочный (п) и настенный (н) предназначен для автоматического подавления очагов пожара классов А (твердых веществ), В (жидких веществ), С (газообразных веществ) и Е (электрооборудования, находящегося под напряжением без учёта параметра пробивного напряжения огнетушащего порошка).Исполнения МПП отличаются конструкциями кронштейна, предназначенного для крепления модуля к несущей конструкции.МПП может быть укомплектован электронным узлом запуска, при использовании которого модуль обретает функцию самосрабатывания и используется в качестве автономного модульного средства порошкового пожаротушения.Не предназначен для тушения загорания веществ, горение которых может происходить без доступа воздуха.Предназначен как для тушения локальных очагов пожара, так и для пожаротушения в помещении по площади или объему.МПП является изделием многоразового использования.Вытеснение огнетушащего порошка производится газом, вырабатываемым источником холодно | 8639.4 | 8566.8
00-00021123 | МПП(Н-Т1)-4(п)-И-ГЭ-У2 "Тунгус" | Источник плюс | Модуль порошкового пожаротушения двух исполнений: потолочный (п) и настенный (н) предназначен для автоматического подавления очагов пожара классов А (твердых веществ), В (жидких веществ), С (газообразных веществ) и Е (электрооборудования без учёта параметра пробивного напряжения огнетушащего порошка).Исполнения МПП отличаются конструкцией кронштейна, предназначенного для крепления модуля к несущей конструкции.МПП может быть укомплектован электронным узлом запуска, при использовании которого модуль обретает функцию самосрабатывания и используется в качестве автономного средства порошкового пожаротушения.Не предназначен для тушения загораний веществ, горение которых может происходить без доступа воздуха.Предназначен как для тушения локальных очагов пожара, так и для объемного пожаротушения всего помещения по площади или объему.МПП является изделием многоразового использования.Вытеснение огнетушащего порошка производится газом, вырабатываемым источником холодного газа. | 9603.3 | 9522.6
00-00021124 | МПП(Н-Т1)-5-И-ГЭ-У2 "Тунгус" | Источник плюс | Модуль порошкового пожаротушения предназначен для подавления очагов пожара классов А (твердых веществ), В (жидких веществ), С (газообразных веществ) и Е (электрооборудования, находящегося под напряжением без учёта параметра пробивного напряжения огнетушащего порошка) в автоматическом или ручном режимах.Может быть укомплектован электронным узлом запуска, при использовании которого модуль обретает функцию самосрабатывания и используется в качестве автономного средства порошкового пожаротушения. Устройство и мон-таж приведены в приложении А.МПП могут быть оснащены устройством пускового ручного и применяться после ручного запуска от устройства для тушения возгорания непосредственно установкой модуля без крепления к полу в зоне пожара и при любой ори-ентации (на верхней или нижней поверхности корпуса).Не предназначен для тушения загораний веществ, горение которых может происходить без доступа воздуха.Предназначен как для тушения локальных очагов пожара, так и для пожаротушения всего помещен | 12828.2 | 12720.4
00-00021125 | МПП(Н-Т1)-6(п)-И-ГЭ-У2 "Тунгус" | Источник плюс | Модуль порошкового пожаротушения предназначен для подавления очагов пожара классов А (твердых веществ), В (жидких веществ), С (газообразных веществ) и Е (электрооборудования, находящегося под напряжением без учёта параметра пробивного напряжения огнетушащего порошка) в автоматическом или ручном режимах.Может быть укомплектован электронным узлом запуска, при использовании которого модуль обретает функцию самосрабатывания и используется в качестве автономного средства порошкового пожаротушения. Устройство и мон-таж приведены в приложении А.МПП могут быть оснащены устройством пускового ручного и применяться после ручного запуска от устройства для тушения возгорания непосредственно установкой модуля без крепления к полу в зоне пожара и при любой ори-ентации (на верхней или нижней поверхности корпуса).Не предназначен для тушения загораний веществ, горение которых может происходить без доступа воздуха.Предназначен как для тушения локальных очагов пожара, так и для пожаротушения всего помещен | 10103.1 | 10018.2
00-00021126 | МПП(Н-Т1)-9(п)-И-ГЭ-У2 "Тунгус" | Источник плюс | Модуль порошкового пожаротушения предназначен для подавления очагов пожара классов А (твердых веществ), В (жидких веществ), С (газообразных веществ) и Е (электрооборудования, находящегося под напряжением без учёта параметра пробивного напряжения огнетушащего порошка) в автоматическом или ручном режимах.Может быть укомплектован электронным узлом запуска, при использовании которого модуль обретает функцию самосрабатывания и используется в качестве автономного средства порошкового пожаротушения. Устройство и монтаж приведены в приложении А.МПП могут быть оснащены устройством пускового ручного и применяться после ручного запуска от устройства для тушения возгорания непосредственно установкой модуля без крепления к полу в зоне пожара и при любой ориентации (на верхней или нижней поверхности корпуса).Не предназначен для тушения загораний веществ, горение которых может происходить без доступа воздуха.Предназначен как для тушения локальных очагов пожара, так и для пожаротушения всего помещения | 12911.5 | 12803
00-00021096 | МПП(Н)-0,65-И-ГЭ-У2 "Тунгус" | Источник плюс | Модуль порошкового пожаротушения предназначен для автоматического подавления очагов пожара классов А (твердых веществ), В (жидких веществ), С (газообразных веществ) и Е (электрооборудования, находящегося под напряжением без учёта параметра пробивного напряжения огнетушащего порошка). Предназначен как для тушения локальных очагов пожара, так и для объемного пожаротушения всего помещения по площади или объему.МПП не предназначен для тушения загораний веществ, горение которых может происходить без доступа воздуха.Вытеснение огнетушащего порошка производится газом, вырабатываемым источником холодного газа.Является изделием многоразового использования. | 4510.1 | 4472.2
00-00021097 | МПП(Н)-10-И-ГЭ-У2 "Тунгус" | Источник плюс | Модуль порошкового пожаротушения предназначен для автоматического подавления очагов пожара классов А (твердых веществ), В (жидких веществ), С (газообразных веществ) и Е (электрооборудования, находящегося под напряжением без учёта параметра пробивного напряжения огнетушащего порошка).МПП может быть укомплектован электронным узлом запуска, при использовании которого модуль обретает функцию самосрабатывания и используется в качестве автономного средства порошкового пожаротушения. Устройство и мон-таж приведены в приложении А.Не предназначен для тушения загораний веществ, горение которых может происходить без доступа воздуха.Предназначен как для тушения локальных очагов пожара, так и для пожаротушения в помещении по площади или объему.Вытеснение огнетушащего порошка производится газом, вырабатываемым источником холодного газа.МПП является изделием многоразового использования. | 15529.5 | 15399
03-00006499 | МПП(Н)-10(ст)-И-ГЭ-У2 "Тунгус" | Источник плюс | Модуль порошкового пожаротушения предназначен для автоматического подавления очагов пожара классов А (твердых веществ), В (жидких веществ), С (газообразных веществ) и Е (электрооборудования, находящегося под напряжением без учёта параметра пробивного напряжения огнетушащего порошка).МПП может быть укомплектован электронным узлом запуска, при использовании которого модуль обретает функцию самосрабатывания и используется в качестве автономного средства порошкового пожаротушения. Устройство и мон-таж приведены в приложении А.МПП не предназначен для тушения загораний веществ, горение которых может происходить без доступа воздуха.МПП предназначен как для тушения локальных очагов пожара, так и для пожаротушения всего помещения по площади и объему.Вытеснение огнетушащего порошка производится газом, вырабатываемым источником холодного газа.Является изделием многоразового использования. | 15124.9 | 14997.8
00-00077063 | МПП(Н)-16-И-ГЭ-У2 | Источник плюс | Модуль порошкового пожаротушения, огнет. способность по площади/объему до 100 м²/300 м³; темп. эксплуатации от -50 до +50 гр. С. Предназначен для автоматического подавления очагов пожара классов А (твердых веществ), В (жидких веществ), С (газообразных веществ) и Е (электрооборудования, находящегося под напряжением без учёта параметра пробивного напряжения огнетушащего порошка). | 20777.4 | 20602.8
03-00009213 | МПП(Н)-2,7-И-ГЭ-У2 "Тунгус" | Источник плюс | Модуль порошкового пожаротушения двух исполнений: потолочный (п) и настенный (н) предназначен для автоматического подавления очагов пожара классов А (твердых веществ), В (жидких веществ), С (газообразных веществ) и Е (электрооборудования, находящегося под напряжением без учёта параметра пробивного напряжения огнетушащего порошка).Исполнения МПП отличаются конструкциями кронштейна, предназначенного для крепления модуля к несущей конструкции.МПП может быть укомплектован электронным узлом запуска, при использовании которого модуль обретает функцию самосрабатывания и используется в качестве автономного модульного средства порошкового пожаротушения.Не предназначен для тушения загорания веществ, горение которых может происходить без доступа воздуха.Предназначен как для тушения локальных очагов пожара, так и для пожаротушения в помещении по площади или объему.МПП является изделием многоразового использования.Вытеснение огнетушащего порошка производится газом, вырабатываемым источником холодно | 6116.6 | 6065.2
03-00005843 | МПП(Н)-2(п)-И-ГЭ-У2 "Тунгус" | Источник плюс | Модуль порошкового пожаротушения двух исполнений: потолочный (п) и настенный (н) предназначен для автоматического подавления очагов пожара классов А (твердых веществ), В (жидких веществ), С (газообразных веществ) и Е (электрооборудования без учёта параметра пробивного напряжения огнетушащего порошка).Исполнения МПП отличаются конструкцией кронштейна, предназначенного для крепления модуля к несущей конструкции.МПП может быть укомплектован электронным узлом запуска, при использовании которого модуль обретает функцию самосрабатывания и используется в качестве автономного средства порошкового пожаротушения.Не предназначен для тушения загораний веществ, горение которых может происходить без доступа воздуха.Предназначен как для тушения локальных очагов пожара, так и для объемного пожаротушения всего помещения по площади или объему.МПП является изделием многоразового использования.Вытеснение огнетушащего порошка производится газом, вырабатываемым источником холодного газа. | 5462.1 | 5416.2
00-00021098 | МПП(Н)-24-И-ГЭ-У2 "Тунгус" | Источник плюс | Модуль порошкового пожаротушения предназначен для автоматического подавления очагов пожара классов А (твердых веществ), В (жидких веществ), С (газообразных веществ) и Е (электрооборудования, находящегося под напряжением без учёта параметра пробивного напряжения огнетушащего порошка).МПП может быть укомплектован электронным узлом запуска, при использовании которого модуль обретает функцию самосрабатывания и используется в качестве автономного средства порошкового пожаротушения. Устройство и монтаж приведены в приложении Б.Не предназначен для тушения загорания веществ, горение которых может происходить без доступа воздуха.Предназначен как для тушения локальных очагов пожара, так и для пожаротушения в помещении по площади или объему.МПП является изделием многоразового использования.Вытеснение огнетушащего порошка производится газом, вырабатываемым источником холодного газа. | 42245 | 41890
00-00054543 | МПП(Н)-3(п)-И-ГЭ-У2 "Тунгус" | Источник плюс | Модуль порошкового пожаротушения двух исполнений: потолочный (п) и настенный (н) предназначен для автоматического подавления очагов пожара классов А (твердых веществ), В (жидких веществ), С (газообразных веществ) и Е (электрооборудования, находящегося под напряжением без учёта параметра пробивного напряжения огнетушащего порошка).Исполнения МПП отличаются конструкциями кронштейна, предназначенного для крепления модуля к несущей конструкции.МПП может быть укомплектован электронным узлом запуска, при использовании которого модуль обретает функцию самосрабатывания и используется в качестве автономного модульного средства порошкового пожаротушения.Не предназначен для тушения загорания веществ, горение которых может происходить без доступа воздуха.Предназначен как для тушения локальных очагов пожара, так и для пожаротушения в помещении по площади или объему.МПП является изделием многоразового использования.Вытеснение огнетушащего порошка производится газом, вырабатываемым источником холодно | 6497.4 | 6442.8
00-00036488 | МПП(Н)-4(н)-И-ГЭ-У2 | Источник плюс | Модуль порошкового пожаротушения, настенного крепления. Эксплуатация при -50…+50ºС. Предназначен для автоматического подавления очагов пожара классов А (твердых веществ), В (жидких веществ), С (газообразных веществ) и Е (электрооборудования, находящегося под напряжением без учёта параметра пробивного напряжения огнетушащего порошка). | 8211 | 7327.8
03-00007045 | МПП(Н)-4-И-ГЭ-У2 "Тунгус" | Источник плюс | Модуль порошкового пожаротушения двух исполнений: потолочный (п) и настенный (н) предназначен для автоматического подавления очагов пожара классов А (твердых веществ), В (жидких веществ), С (газообразных веществ) и Е (электрооборудования без учёта параметра пробивного напряжения огнетушащего порошка).Исполнения МПП отличаются конструкцией кронштейна, предназначенного для крепления модуля к несущей конструкции.МПП может быть укомплектован электронным узлом запуска, при использовании которого модуль обретает функцию самосрабатывания и используется в качестве автономного средства порошкового пожаротушения.Не предназначен для тушения загораний веществ, горение которых может происходить без доступа воздуха.Предназначен как для тушения локальных очагов пожара, так и для объемного пожаротушения всего помещения по площади или объему.МПП является изделием многоразового использования.Вытеснение огнетушащего порошка производится газом, вырабатываемым источником холодного газа. | 6985.3 | 6926.6
03-00010095 | МПП(Н)-5-И-ГЭ-У2 "Тунгус" | Источник плюс | Модуль порошкового пожаротушения предназначен для подавления очагов пожара классов А (твердых веществ), В (жидких веществ), С (газообразных веществ) и Е (электрооборудования, находящегося под напряжением без учёта параметра пробивного напряжения огнетушащего порошка) в автоматическом или ручном режимах.Может быть укомплектован электронным узлом запуска, при использовании которого модуль обретает функцию самосрабатывания и используется в качестве автономного средства порошкового пожаротушения. Устройство и мон-таж приведены в приложении А.МПП могут быть оснащены устройством пускового ручного и применяться после ручного запуска от устройства для тушения возгорания непосредственно установкой модуля без крепления к полу в зоне пожара и при любой ори-ентации (на верхней или нижней поверхности корпуса).Не предназначен для тушения загораний веществ, горение которых может происходить без доступа воздуха.Предназначен как для тушения локальных очагов пожара, так и для пожаротушения всего помещен | 9365.3 | 9286.6
00-00023163 | МПП(Н)-6(н)-И-ГЭ-У2 | Источник плюс | Модуль порошкового пожаротушения (настенного крепления) нормального исполнения с температурным диапазоном эксплуатации от минус 50 до плюс 50С. Предназначен для автоматического подавления очагов пожара классов А (твердых веществ), В (жидких веществ), С (газообразных веществ) и Е (электрооборудования, находящегося под напряжением без учёта параметра пробивного напряжения огнетушащего порошка). | 8651.3 | 7717.2
03-00005845 | МПП(Н)-6(п)-И-ГЭ-У2 "Тунгус" | Источник плюс | Модуль порошкового пожаротушения предназначен для подавления очагов пожара классов А (твердых веществ), В (жидких веществ), С (газообразных веществ) и Е (электрооборудования, находящегося под напряжением без учёта параметра пробивного напряжения огнетушащего порошка) в автоматическом или ручном режимах.Может быть укомплектован электронным узлом запуска, при использовании которого модуль обретает функцию самосрабатывания и используется в качестве автономного средства порошкового пожаротушения. Устройство и мон-таж приведены в приложении А.МПП могут быть оснащены устройством пускового ручного и применяться после ручного запуска от устройства для тушения возгорания непосредственно установкой модуля без крепления к полу в зоне пожара и при любой ори-ентации (на верхней или нижней поверхности корпуса).Не предназначен для тушения загораний веществ, горение которых может происходить без доступа воздуха.Предназначен как для тушения локальных очагов пожара, так и для пожаротушения всего помещен | 7378 | 7316
00-00040765 | МПП(Н)-9(н)-И-ГЭ-У2 "Тунгус" | Источник плюс | Модуль порошкового пожаротушения предназначен для подавления очагов пожара классов А (твердых веществ), В (жидких веществ), С (газообразных веществ) и Е (электрооборудования, находящегося под напряжением без учёта параметра пробивного напряжения огнетушащего порошка) в автоматическом или ручном режимах.Может быть укомплектован электронным узлом запуска, при использовании которого модуль обретает функцию самосрабатывания и используется в качестве автономного средства порошкового пожаротушения. Устройство и монтаж приведены в приложении А.МПП могут быть оснащены устройством пускового ручного и применяться после ручного запуска от устройства для тушения возгорания непосредственно установкой модуля без крепления к полу в зоне пожара и при любой ориентации (на верхней или нижней поверхности корпуса).Не предназначен для тушения загораний веществ, горение которых может происходить без доступа воздуха.Предназначен как для тушения локальных очагов пожара, так и для пожаротушения всего помещения | 10971.8 | 9770.4
03-00001918 | МПП(Н)-9(п)-И-ГЭ-У2 "Тунгус" | Источник плюс | Модуль порошкового пожаротушения предназначен для подавления очагов пожара классов А (твердых веществ), В (жидких веществ), С (газообразных веществ) и Е (электрооборудования, находящегося под напряжением без учёта параметра пробивного напряжения огнетушащего порошка) в автоматическом или ручном режимах.Может быть укомплектован электронным узлом запуска, при использовании которого модуль обретает функцию самосрабатывания и используется в качестве автономного средства порошкового пожаротушения. Устройство и монтаж приведены в приложении А.МПП могут быть оснащены устройством пускового ручного и применяться после ручного запуска от устройства для тушения возгорания непосредственно установкой модуля без крепления к полу в зоне пожара и при любой ориентации (на верхней или нижней поверхности корпуса).Не предназначен для тушения загораний веществ, горение которых может происходить без доступа воздуха.Предназначен как для тушения локальных очагов пожара, так и для пожаротушения всего помещения | 9496.2 | 9416.4
00-00138696 | МППВК-100-ГЗ | Источник плюс | Модуль пожаротушения пеной высокой кратности, защ. площадь кл.А, кл.В - 60 м²; объем кл.А, кл.В - 42 м3; высота уст. от 2 до 6 м; кратность пены не менее 600. Предназначен для локализации и тушения пожаров классов А, В в автоматическом или автономном режимах, как для тушения локальных очагов пожара, так и для пожаротушения всего помещения по площади и объему. | 206346 | 204612
00-00082118 | МППВК-17-ГЗ | Источник плюс | Модуль пожаротушения пеной высокой кратности, защ. площадь кл.А, кл.В - 14 м²; объем кл.А, кл.В - 7,8 м3; высота уст. от 2 до 6 м; кратность пены не менее 550. Предназначен для локализации и тушения пожаров классов А, В в автоматическом или автономном режимах, как для тушения локальных очагов пожара, так и для пожаротушения всего помещения по площади и объему. | 43256.5 | 42893
00-00082119 | МППВК-28-ГЗ | Источник плюс | Модуль пожаротушения пеной высокой кратности, защ. площадь кл.А, кл.В - 14 м²; объем кл.А, кл.В - 7,8 м3; высота уст. от 2 до 6 м; кратность пены не менее 550. Предназначен для локализации и тушения пожаров классов А, В в автоматическом или автономном режимах, как для тушения локальных очагов пожара, так и для пожаротушения всего помещения по площади и объему. | 76659.8 | 76015.6
00-00138695 | МППВК-50-ГЗ | Источник плюс | Модуль пожаротушения пеной высокой кратности, защ. площадь кл.А, кл.В - 30 м²; объем кл.А, кл.В - 21 м3; высота уст. от 2 до 6 м; кратность пены не менее 600. Предназначен для локализации и тушения пожаров классов А, В в автоматическом или автономном режимах, как для тушения локальных очагов пожара, так и для пожаротушения всего помещения по площади и объему. | 157794 | 156468
00-00138703 | МУПТВ-100-ГЗ-ВД(tºC = -30) | Источник плюс | Модуль пожаротушения тонкораспылённой водой, от -30ºС до +50ºС, с 16-ю форсунками «ТРВ-Тунгус-S», защ. площадь кл. А, кл. B - до 57,8 кв.м. Предназначен для поверхностного и локально-поверхностного тушения пожаров классов А и В. Применяется как на стационарных объектах, так и для противопожарной защиты двигательных, гидравлических, насосных и багажных отсеков транспортных средств различного назначения (автомобильных, железнодорожных, водных и т.п.). | 126235.2 | 125174.4
00-00138704 | МУПТВ-100-ГЗ-ВД(tºC = -50) | Источник плюс | Модуль пожаротушения тонкораспылённой водой, от -50 до +50ºС, с 16-ю форсунками «ТРВ-Тунгус-S», защ. площадь кл. А, кл. B - до 57,8 кв.м. Предназначен для поверхностного и локально-поверхностного тушения пожаров классов А и В. Применяется как на стационарных объектах, так и для противопожарной защиты двигательных, гидравлических, насосных и багажных отсеков транспортных средств различного назначения (автомобильных, железнодорожных, водных и т.п.). | 133518 | 132396
00-00138702 | МУПТВ-100-ГЗ-ВД(tºC = +5) | Источник плюс | Модуль пожаротушения тонкораспылённой водой, от +5ºС до +50ºС, с 16-ю форсунками «ТРВ-Тунгус-S», защ. площадь кл. А - до 46,2 кв.м. Предназначен для поверхностного и локально-поверхностного тушения пожаров классов А и В. Применяется как на стационарных объектах, так и для противопожарной защиты двигательных, гидравлических, насосных и багажных отсеков транспортных средств различного назначения (автомобильных, железнодорожных, водных и т.п.). | 118952.4 | 117952.8
00-00077049 | МУПТВ-13,5-ГЗ-ВД (tºC=-30_п) | Источник плюс | Модуль пожаротушения тонкораспылённой водой, Нуст от 2 до 6 м, локально защищаемая площадь - макс.ранг 233В, с температурным диапазоном эксплуатации от минус 30°С до плюс 50°С. Предназначен для локализации и тушения пожаров классов А, В и электрооборудования, находящегося под напряжением до 1000 В, эффективен для пожаротушения открытых проливов горючих жидкостей. | 26560.8 | 26337.6
00-00077046 | МУПТВ-13,5-ГЗ-ВД (tºC=-30) | Источник плюс | Модуль пожаротушения тонкораспылённой водой, Hуст от 2,5 до 6 м., защищаемая площадь - 30,2 м², с температурным диапазоном эксплуатации от минус 30°С до плюс 50°С. Предназначен для локализации и тушения пожаров классов А, В и электрооборудования, находящегося под напряжением до 1000 В. | 26560.8 | 26337.6
00-00077050 | МУПТВ-13,5-ГЗ-ВД (tºC=-50_п) | Источник плюс | Модуль пожаротушения тонкораспылённой водой, Hуст от 2 до 6 м, локально защищаемая площадь - макс.ранг 233В, с температурным диапазоном эксплуатации от минус 50°С до плюс 50°С. Предназначен для локализации и тушения пожаров классов А, В и электрооборудования, находящегося под напряжением до 1000 В, эффективен для пожаротушения открытых проливов горючих жидкостей. | 28940.8 | 28697.6
00-00077047 | МУПТВ-13,5-ГЗ-ВД (tºC=-50) | Источник плюс | Модуль пожаротушения тонкораспылённой водой, Hуст от 2,5 до 6 м., защищаемая площадь - 30,2 м², с температурным диапазоном эксплуатации от минус 50°С до плюс 50°С. Предназначен для локализации и тушения пожаров классов А, В и электрооборудования, находящегося под напряжением до 1000 В. | 31773 | 28131.2
00-00077048 | МУПТВ-13,5-ГЗ-ВД (tºC=+5_п) | Источник плюс | Модуль пожаротушения тонкораспылённой водой, Hуст от 2 до 6 м, локально защищаемая площадь - макс.ранг 233В, с температурным диапазоном эксплуатации от плюс 5°С до плюс 50°С. Предназначен для локализации и тушения пожаров классов А, В и электрооборудования, находящегося под напряжением до 1000 В, эффективен для пожаротушения открытых проливов горючих жидкостей. | 25715.9 | 25499.8
00-00039037 | МУПТВ-18,5-ГЗ-ВД (tºC = - 30_п) "Тунгус" | Источник плюс | Модуль пожаротушения тонкораспыленной водой МУПТВ предназначен для локализации и тушения пожаров классов А, В и электрооборудования, находящегося под напряжением до 1000 В.Не предназначены для тушения пожаров веществ, реагирующих с водой (щелочные и щелочно-земельные металлы); веществ, горение которых может происходить без доступа воздуха.Предназначен как для тушения локальных очагов пожара, так и для пожаротушения всего помещения по площади.МУПТВ является исполнительным элементом в автоматических и автономных установках пожаротушения.Является изделием многоразового использования.Вытеснение жидкого огнетушащего вещества (ОТВ) производится газом, вырабатываемым газогенерирующим элементом - источником холодного газа (ИХГ) ИХГ-13,5(М)-01 СИАВ 066614.025.000 ТУ. | 29607.2 | 29358.4
00-00039033 | МУПТВ-18,5-ГЗ-ВД (tºC = - 30) "Тунгус" | Источник плюс | Модуль пожаротушения тонкораспыленной водой МУПТВ предназначен для локализации и тушения пожаров классов А, В и электрооборудования, находящегося под напряжением до 1000 В.Не предназначены для тушения пожаров веществ, реагирующих с водой (щелочные и щелочно-земельные металлы); веществ, горение которых может происходить без доступа воздуха.Предназначен как для тушения локальных очагов пожара, так и для пожаротушения всего помещения по площади.МУПТВ является исполнительным элементом в автоматических и автономных установках пожаротушения.Является изделием многоразового использования.Вытеснение жидкого огнетушащего вещества (ОТВ) производится газом, вырабатываемым газогенерирующим элементом - источником холодного газа (ИХГ) ИХГ-13,5(М)-01 СИАВ 066614.025.000 ТУ. | 29607.2 | 29358.4
00-00039038 | МУПТВ-18,5-ГЗ-ВД (tºC = - 50_п) "Тунгус" | Источник плюс | Модуль пожаротушения тонкораспыленной водой МУПТВ предназначен для локализации и тушения пожаров классов А, В и электрооборудования, находящегося под напряжением до 1000 В.Не предназначены для тушения пожаров веществ, реагирующих с водой (щелочные и щелочно-земельные металлы); веществ, горение которых может происходить без доступа воздуха.Предназначен как для тушения локальных очагов пожара, так и для пожаротушения всего помещения по площади.МУПТВ является исполнительным элементом в автоматических и автономных установках пожаротушения.Является изделием многоразового использования.Вытеснение жидкого огнетушащего вещества (ОТВ) производится газом, вырабатываемым газогенерирующим элементом - источником холодного газа (ИХГ) ИХГ-13,5(М)-01 СИАВ 066614.025.000 ТУ. | 32427.5 | 32155
00-00039034 | МУПТВ-18,5-ГЗ-ВД (tºC = - 50) "Тунгус" | Источник плюс | Модуль пожаротушения тонкораспыленной водой МУПТВ предназначен для локализации и тушения пожаров классов А, В и электрооборудования, находящегося под напряжением до 1000 В.Не предназначены для тушения пожаров веществ, реагирующих с водой (щелочные и щелочно-земельные металлы); веществ, горение которых может происходить без доступа воздуха.Предназначен как для тушения локальных очагов пожара, так и для пожаротушения всего помещения по площади.МУПТВ является исполнительным элементом в автоматических и автономных установках пожаротушения.Является изделием многоразового использования.Вытеснение жидкого огнетушащего вещества (ОТВ) производится газом, вырабатываемым газогенерирующим элементом - источником холодного газа (ИХГ) ИХГ-13,5(М)-01 СИАВ 066614.025.000 ТУ. | 32427.5 | 32155
00-00039035 | МУПТВ-18,5-ГЗ-ВД (tºC = +5_п) "Тунгус" | Источник плюс | Модуль пожаротушения тонкораспыленной водой МУПТВ предназначен для локализации и тушения пожаров классов А, В и электрооборудования, находящегося под напряжением до 1000 В.Не предназначены для тушения пожаров веществ, реагирующих с водой (щелочные и щелочно-земельные металлы); веществ, горение которых может происходить без доступа воздуха.Предназначен как для тушения локальных очагов пожара, так и для пожаротушения всего помещения по площади.МУПТВ является исполнительным элементом в автоматических и автономных установках пожаротушения.Является изделием многоразового использования.Вытеснение жидкого огнетушащего вещества (ОТВ) производится газом, вырабатываемым газогенерирующим элементом - источником холодного газа (ИХГ) ИХГ-13,5(М)-01 СИАВ 066614.025.000 ТУ. | 27917.4 | 27682.8
00-00054558 | МУПТВ-30-ГЗ-ВД(tºC = -30_п) с 3-мя ф ТРВ-Тунгус-Sf | Источник плюс | Модуль пожаротушения тонкораспылённой водой, предназначен для локализации и тушения пожаров классов А, В и электрооборудования, находящегося под напряжением до 1000 В. МУПТВ не предназначены для тушения пожаров: - веществ, реагирующих с водой (щелочные и щелочноземельные металлы); - веществ, горение которых может происходить без доступа воздуха. Могут быть выполнены в четырех исполнениях с температурными диапазонами эксплуатации от плюс 5 до плюс 50ºС, от минус 10 до плюс 50ºС, от минус 30 до плюс 50ºС и от минус 50 до плюс 50ºС. Эксплуатация МУПТВ допускается при относительной влажности не более 95% при температуре 25°С. Предназначен как для тушения локальных очагов пожара, так и для пожаротушения всего помещения по площади. Является исполнительным элементом в автоматических и автономных установках пожаротушения. МУПТВ является изделием многоразового использования. | 58524.2 | 58032.4
00-00054559 | МУПТВ-30-ГЗ-ВД(tºC = -30_п) с 6-ю ф ТРВ-Тунгус-V | Источник плюс | Модуль пожаротушения тонкораспылённой водой, предназначен для локализации и тушения пожаров классов А, В и электрооборудования, находящегося под напряжением до 1000 В. МУПТВ не предназначены для тушения пожаров: - веществ, реагирующих с водой (щелочные и щелочноземельные металлы); - веществ, горение которых может происходить без доступа воздуха. Могут быть выполнены в четырех исполнениях с температурными диапазонами эксплуатации от плюс 5 до плюс 50ºС, от минус 10 до плюс 50ºС, от минус 30 до плюс 50ºС и от минус 50 до плюс 50ºС. Эксплуатация МУПТВ допускается при относительной влажности не более 95% при температуре 25°С. Предназначен как для тушения локальных очагов пожара, так и для пожаротушения всего помещения по площади. Является исполнительным элементом в автоматических и автономных установках пожаротушения. МУПТВ является изделием многоразового использования. | 60261.6 | 59755.2
00-00054550 | МУПТВ-30-ГЗ-ВД(tºC = -30) с 6-ю ф ТРВ-Тунгус-S | Источник плюс | Модуль пожаротушения тонкораспылённой водой, предназначен для локализации и тушения пожаров классов А, В и электрооборудования, находящегося под напряжением до 1000 В. МУПТВ не предназначены для тушения пожаров: - веществ, реагирующих с водой (щелочные и щелочноземельные металлы); - веществ, горение которых может происходить без доступа воздуха. Могут быть выполнены в четырех исполнениях с температурными диапазонами эксплуатации от плюс 5 до плюс 50ºС, от минус 10 до плюс 50ºС, от минус 30 до плюс 50ºС и от минус 50 до плюс 50ºС. Эксплуатация МУПТВ допускается при относительной влажности не более 95% при температуре 25°С. Предназначен как для тушения локальных очагов пожара, так и для пожаротушения всего помещения по площади. Является исполнительным элементом в автоматических и автономных установках пожаротушения. МУПТВ является изделием многоразового использования. | 60261.6 | 59755.2
00-00054551 | МУПТВ-30-ГЗ-ВД(tºC = -30) с ф ТРВ-Тунгус-Df | Источник плюс | Модуль пожаротушения тонкораспылённой водой, предназначен для локализации и тушения пожаров классов А, В и электрооборудования, находящегося под напряжением до 1000 В. МУПТВ не предназначены для тушения пожаров: - веществ, реагирующих с водой (щелочные и щелочноземельные металлы); - веществ, горение которых может происходить без доступа воздуха. Могут быть выполнены в четырех исполнениях с температурными диапазонами эксплуатации от плюс 5 до плюс 50ºС, от минус 10 до плюс 50ºС, от минус 30 до плюс 50ºС и от минус 50 до плюс 50ºС. Эксплуатация МУПТВ допускается при относительной влажности не более 95% при температуре 25°С. Предназначен как для тушения локальных очагов пожара, так и для пожаротушения всего помещения по площади. Является исполнительным элементом в автоматических и автономных установках пожаротушения. МУПТВ является изделием многоразового использования. | 56394.1 | 55920.2
00-00054560 | МУПТВ-30-ГЗ-ВД(tºC = -50_п) с 3-мя ф ТРВ-Тунгус-Sf | Источник плюс | Модуль пожаротушения тонкораспылённой водой, предназначен для локализации и тушения пожаров классов А, В и электрооборудования, находящегося под напряжением до 1000 В. МУПТВ не предназначены для тушения пожаров: - веществ, реагирующих с водой (щелочные и щелочноземельные металлы); - веществ, горение которых может происходить без доступа воздуха. Могут быть выполнены в четырех исполнениях с температурными диапазонами эксплуатации от плюс 5 до плюс 50ºС, от минус 10 до плюс 50ºС, от минус 30 до плюс 50ºС и от минус 50 до плюс 50ºС. Эксплуатация МУПТВ допускается при относительной влажности не более 95% при температуре 25°С. Предназначен как для тушения локальных очагов пожара, так и для пожаротушения всего помещения по площади. Является исполнительным элементом в автоматических и автономных установках пожаротушения. МУПТВ является изделием многоразового использования. | 60475.8 | 59967.6
00-00054561 | МУПТВ-30-ГЗ-ВД(tºC = -50_п) с 6-ю ф ТРВ-Тунгус-V | Источник плюс | Модуль пожаротушения тонкораспылённой водой, предназначен для локализации и тушения пожаров классов А, В и электрооборудования, находящегося под напряжением до 1000 В. МУПТВ не предназначены для тушения пожаров: - веществ, реагирующих с водой (щелочные и щелочноземельные металлы); - веществ, горение которых может происходить без доступа воздуха. Могут быть выполнены в четырех исполнениях с температурными диапазонами эксплуатации от плюс 5 до плюс 50ºС, от минус 10 до плюс 50ºС, от минус 30 до плюс 50ºС и от минус 50 до плюс 50ºС. Эксплуатация МУПТВ допускается при относительной влажности не более 95% при температуре 25°С. Предназначен как для тушения локальных очагов пожара, так и для пожаротушения всего помещения по площади. Является исполнительным элементом в автоматических и автономных установках пожаротушения. МУПТВ является изделием многоразового использования. | 62213.2 | 61690.4
00-00054552 | МУПТВ-30-ГЗ-ВД(tºC = -50) с 6-ю ф ТРВ-Тунгус-S | Источник плюс | Модуль пожаротушения тонкораспылённой водой, предназначен для локализации и тушения пожаров классов А, В и электрооборудования, находящегося под напряжением до 1000 В. МУПТВ не предназначены для тушения пожаров: - веществ, реагирующих с водой (щелочные и щелочноземельные металлы); - веществ, горение которых может происходить без доступа воздуха. Могут быть выполнены в четырех исполнениях с температурными диапазонами эксплуатации от плюс 5 до плюс 50ºС, от минус 10 до плюс 50ºС, от минус 30 до плюс 50ºС и от минус 50 до плюс 50ºС. Эксплуатация МУПТВ допускается при относительной влажности не более 95% при температуре 25°С. Предназначен как для тушения локальных очагов пожара, так и для пожаротушения всего помещения по площади. Является исполнительным элементом в автоматических и автономных установках пожаротушения. МУПТВ является изделием многоразового использования. | 62213.2 | 61690.4
00-00054553 | МУПТВ-30-ГЗ-ВД(tºC = -50) с ф ТРВ-Тунгус-Df | Источник плюс | Модуль пожаротушения тонкораспылённой водой, предназначен для локализации и тушения пожаров классов А, В и электрооборудования, находящегося под напряжением до 1000 В. МУПТВ не предназначены для тушения пожаров: - веществ, реагирующих с водой (щелочные и щелочноземельные металлы); - веществ, горение которых может происходить без доступа воздуха. Могут быть выполнены в четырех исполнениях с температурными диапазонами эксплуатации от плюс 5 до плюс 50ºС, от минус 10 до плюс 50ºС, от минус 30 до плюс 50ºС и от минус 50 до плюс 50ºС. Эксплуатация МУПТВ допускается при относительной влажности не более 95% при температуре 25°С. Предназначен как для тушения локальных очагов пожара, так и для пожаротушения всего помещения по площади. Является исполнительным элементом в автоматических и автономных установках пожаротушения. МУПТВ является изделием многоразового использования. | 58333.8 | 57843.6
00-00054554 | МУПТВ-30-ГЗ-ВД(tºC = +5_п) с 3-мя ф ТРВ-Тунгус-Sf | Источник плюс | Модуль пожаротушения тонкораспылённой водой, предназначен для локализации и тушения пожаров классов А, В и электрооборудования, находящегося под напряжением до 1000 В. МУПТВ не предназначены для тушения пожаров: - веществ, реагирующих с водой (щелочные и щелочноземельные металлы); - веществ, горение которых может происходить без доступа воздуха. Могут быть выполнены в четырех исполнениях с температурными диапазонами эксплуатации от плюс 5 до плюс 50ºС, от минус 10 до плюс 50ºС, от минус 30 до плюс 50ºС и от минус 50 до плюс 50ºС. Эксплуатация МУПТВ допускается при относительной влажности не более 95% при температуре 25°С. Предназначен как для тушения локальных очагов пожара, так и для пожаротушения всего помещения по площади. Является исполнительным элементом в автоматических и автономных установках пожаротушения. МУПТВ является изделием многоразового использования. | 54275.9 | 53819.8
00-00054555 | МУПТВ-30-ГЗ-ВД(tºC = +5_п) с 6-ю ф ТРВ-Тунгус-V | Источник плюс | Модуль пожаротушения тонкораспылённой водой, предназначен для локализации и тушения пожаров классов А, В и электрооборудования, находящегося под напряжением до 1000 В. МУПТВ не предназначены для тушения пожаров: - веществ, реагирующих с водой (щелочные и щелочноземельные металлы); - веществ, горение которых может происходить без доступа воздуха. Могут быть выполнены в четырех исполнениях с температурными диапазонами эксплуатации от плюс 5 до плюс 50ºС, от минус 10 до плюс 50ºС, от минус 30 до плюс 50ºС и от минус 50 до плюс 50ºС. Эксплуатация МУПТВ допускается при относительной влажности не более 95% при температуре 25°С. Предназначен как для тушения локальных очагов пожара, так и для пожаротушения всего помещения по площади. Является исполнительным элементом в автоматических и автономных установках пожаротушения. МУПТВ является изделием многоразового использования. | 56215.6 | 55743.2
00-00077054 | МУПТВ(С)-13,5-ГЗ-ВД (tºC=-30_п) | Источник плюс | Модуль пожаротушения тонкораспылённой водой, в автономном исполнении с сигнально-пусковым устройством УПТ-0,1 (t зап. 72ºС + подключение к ШПС, Hуст от 2 до 6 м, локально защищаемая площадь - макс.ранг 233В, с температурным диапазоном эксплуатации от минус 30ºС до плюс 50ºС. Предназначен для локализации и тушения пожаров классов А, В и электрооборудования, находящегося под напряжением до 1000 В, эффективен для пожаротушения открытых проливов горючих жидкостей. | 30202.2 | 29948.4
00-00077051 | МУПТВ(С)-13,5-ГЗ-ВД (tºC=-30) | Источник плюс | Модуль пожаротушения тонкораспылённой водой, в автономном исполнении с сигнально-пусковым устройством УПТ-0,1 (t зап. 72ºС + подключение к ШПС, Hуст от 2,5 до 6 м., защищаемая площадь - 30,2 м², с температурным диапазоном эксплуатации от минус 30ºС до плюс 50ºС. Предназначен для локализации и тушения пожаров классов А, В и электрооборудования, находящегося под напряжением до 1000 В. | 30202.2 | 29948.4
00-00077055 | МУПТВ(С)-13,5-ГЗ-ВД (tºC=-50_п) | Источник плюс | Модуль пожаротушения тонкораспылённой водой, в автономном исполнении с сигнально-пусковым устройством УПТ-0,1 (t зап. 72ºС + подключение к ШПС, Hуст от 2 до 6 м, локально защищаемая площадь - макс.ранг 233В, с температурным диапазоном эксплуатации от минус 50ºС до плюс 50ºС. Предназначен для локализации и тушения пожаров классов А, В и электрооборудования, находящегося под напряжением до 1000 В, эффективен для пожаротушения открытых проливов горючих жидкостей. | 32582.2 | 32308.4
00-00077052 | МУПТВ(С)-13,5-ГЗ-ВД (tºC=-50) | Источник плюс | Модуль пожаротушения тонкораспылённой водой, в автономном исполнении с сигнально-пусковым устройством УПТ-0,1 (t зап. 72ºС + подключение к ШПС, Hуст от 2,5 до 6 м., защищаемая площадь - 30,2 м², с температурным диапазоном эксплуатации от минус 50ºС до плюс 50ºС. Предназначен для локализации и тушения пожаров классов А, В и электрооборудования, находящегося под напряжением до 1000 В. | 35771.4 | 31671.2
00-00077053 | МУПТВ(С)-13,5-ГЗ-ВД (tºC=+5_п) | Источник плюс | Модуль пожаротушения тонкораспылённой водой, в автономном исполнении с сигнально-пусковым устройством УПТ-0,1 (t зап. 72ºС + подключение к ШПС, Hуст от 2 до 6 м, локально защищаемая площадь - макс.ранг 233В, с температурным диапазоном эксплуатации от плюс 5ºС до плюс 50ºС. Предназначен для локализации и тушения пожаров классов А, В и электрооборудования, находящегося под напряжением до 1000 В, эффективен для пожаротушения открытых проливов горючих жидкостей. | 29357.3 | 29110.6
03-00011139 | Буран-0,3 | Эпотос | Модуль порошкового пожаротушения, предназначен для локализации и тушения пожаров класса А, В, С, а также пожаров, возникающих в электрооборудовании, находящемся под напряжением без ограничения величины, согласно требованиям п.9.1.6 СП 5.13130.2009. Модуль применяется в автоматических установках порошкового пожаротушения в производственных, складских, бытовых и других помещениях, в местах за подвесным потолком, фальшполами, в шкафах с электрооборудованием, а также в системах противопожарной защиты, монтируемых в отсеках транспортных средств (поездов, подвижного состава метрополитена, автомобилей, средств наземного транспорта и др.). Модуль не предназначен для тушения возгораний веществ, горение которых может происходить без доступа воздуха (алюминий, магний и их сплавы, натрий, калий). Модуль относится к классу стационарных средств пожаротушения и не содержит озоноразрушающих веществ. | 7417.6 | 7120.9
00-00033667 | Буран-0,3а5-СТ | Эпотос | Модуль порошкового пожаротушения, предназначен для локализации и тушения пожаров класса А, В, С, а также пожаров, возникающих в электрооборудовании, находящемся под напряжением без ограничения величины, согласно требованиям п.9.1.6 СП 5.13130.2009. Модуль применяется в монтируемых в отсеках транспортных средств (поездов, подвижного состава метрополитена, автомобилей, средств наземного транспорта и др.). Модуль не предназначен для тушения возгораний веществ, горение которых может происходить без доступа воздуха (алюминий, магний и их сплавы, натрий, калий). Транспортное исполнение. Тип электрического соединителя двухконтактный разъем АМР серии Superseal 1,5, самозапуск при температуре 180 С. | 7417.6 | 7120.9
03-00011921 | Буран-0,3м1 | Эпотос | Модуль порошкового пожаротушения, предназначен для локализации и тушения пожаров класса А, В, С, а также пожаров, возникающих в электрооборудовании, находящемся под напряжением без ограничения величины, согласно требованиям п.9.1.6 СП 5.13130.2009. Модуль применяется в автоматических установках порошкового пожаротушения в производственных, складских, бытовых и других помещениях, в местах за подвесным потолком, фальшполами, в шкафах с электрооборудованием, а также в системах противопожарной защиты, монтируемых в отсеках транспортных средств (поездов, подвижного состава метрополитена, автомобилей, средств наземного транспорта и др.). Модуль не предназначен для тушения возгораний веществ, горение которых может происходить без доступа воздуха (алюминий, магний и их сплавы, натрий, калий). Модуль относится к классу стационарных средств пожаротушения и не содержит озоноразрушающих веществ. Тип электрического соединителя 2РМ14. | 8026.62 | 7705.56
00-00033668 | Буран-0,3м4R | Эпотос | Модуль порошкового пожаротушения, предназначен для локализации и тушения пожаров класса А, В, С, а также пожаров, возникающих в электрооборудовании, находящемся под напряжением без ограничения величины, согласно требованиям п.9.1.6 СП 5.13130.2009. Модуль применяется в монтируемых в отсеках транспортных средств (поездов, подвижного состава метрополитена, автомобилей, средств наземного транспорта и др.). Модуль не предназначен для тушения возгораний веществ, горение которых может происходить без доступа воздуха (алюминий, магний и их сплавы, натрий, калий). Транспортное исполнение. Тип электрического соединителя 2PM14. Дополнительное сопротивление в цепи пуска (для подвижного состава метрополитена). | Уточняйте у менеджера | Уточняйте у менеджера
00-00033677 | Буран-0,5(ш1-2С) | Эпотос | Модуль порошкового пожаротушения, предназначен для локализации и тушения пожаров класса А, В, С, а также пожаров, возникающих в электрооборудовании, находящемся под напряжением без ограничения величины, согласно требованиям п.9.1.6 СП 5.13130.2009. Модуль применяется в автоматических установках порошкового пожаротушения в производственных, складских, бытовых и других помещениях, в местах за подвесным потолком, фальшполами, в шкафах с электрооборудованием, а также в системах противопожарной защиты. Модуль не предназначен для тушения возгораний веществ, горение которых может происходить без доступа воздуха (алюминий, магний и их сплавы, натрий, калий). Модуль относится к классу стационарных огнетушителей и не содержит озоноразрушающих веществ, самозапуск при температуре 180 С. | 5278.21 | 5067.08
00-00033670 | Буран-0,5(ш1) | Эпотос | Модуль порошкового пожаротушения, предназначен для локализации и тушения пожаров класса А, В, С, а также пожаров, возникающих в электрооборудовании, находящемся под напряжением без ограничения величины, согласно требованиям п.9.1.6 СП 5.13130.2009. Модуль применяется в автоматических установках порошкового пожаротушения в производственных, складских, бытовых и других помещениях, в местах за подвесным потолком, фальшполами, в шкафах с электрооборудованием, а также в системах противопожарной защиты. Модуль не предназначен для тушения возгораний веществ, горение которых может происходить без доступа воздуха (алюминий, магний и их сплавы, натрий, калий). Модуль относится к классу стационарных огнетушителей и не содержит озоноразрушающих веществ. | 4247.55 | 4077.65
00-00033681 | Буран-0,5(ша5-СТ) | Эпотос | Модуль порошкового пожаротушения, предназначен для локализации и тушения пожаров класса А, В, С, а также пожаров, возникающих в электрооборудовании, находящемся под напряжением без ограничения величины, согласно требованиям п.9.1.6 СП 5.13130.2009. Модуль применяется в автоматических установках порошкового пожаротушения в производственных, складских, бытовых и других помещениях, в местах за подвесным потолком, фальшполами, в шкафах с электрооборудованием, а также в системах противопожарной защиты. Модуль не предназначен для тушения возгораний веществ, горение которых может происходить без доступа воздуха (алюминий, магний и их сплавы, натрий, калий). Транспортное исполнение. Тип электрического соединителя двухконтактный разъем АМР серии Superseal 1,5, самозапуск при температуре 180 С. | 6558.72 | 6296.37
00-00033682 | Буран-0,5(ша5Т-СТ) | Эпотос | Модуль порошкового пожаротушения, предназначен для локализации и тушения пожаров класса А, В, С, а также пожаров, возникающих в электрооборудовании, находящемся под напряжением без ограничения величины, согласно требованиям п.9.1.6 СП 5.13130.2009. Модуль применяется в автоматических установках порошкового пожаротушения в производственных, складских, бытовых и других помещениях, в местах за подвесным потолком, фальшполами, в шкафах с электрооборудованием, а также в системах противопожарной защиты. Модуль не предназначен для тушения возгораний веществ, горение которых может происходить без доступа воздуха (алюминий, магний и их сплавы, натрий, калий). Транспортное исполнение. Тип электрического соединителя двухконтактный разъем АМР серии Superseal 1,5, самозапуск при температуре 180 С. Специальный насадок-распылитель для установки в защищаемых отсеках транспортных средств. | 7808 | 7495.68
03-00010166 | Буран-0,5(шж1) | Эпотос | Модуль порошкового пожаротушения, предназначен для локализации и тушения пожаров класса А, В, С, а также пожаров, возникающих в электрооборудовании, находящемся под напряжением без ограничения величины, согласно требованиям п.9.1.6 СП 5.13130.2009. Модуль применяется в автоматических установках порошкового пожаротушения в производственных, складских, бытовых и других помещениях, в местах за подвесным потолком, фальшполами, в шкафах с электрооборудованием, а также в системах противопожарной защиты. Модуль не предназначен для тушения возгораний веществ, горение которых может происходить без доступа воздуха (алюминий, магний и их сплавы, натрий, калий). Модуль относится к классу стационарных огнетушителей и не содержит озоноразрушающих веществ. Тип электрического соединителя 2РМ18. | 8151.55 | 7825.49
00-00013341 | Буран-0,5(шж4) | Эпотос | Модуль порошкового пожаротушения, предназначен для локализации и тушения пожаров класса А, В, С, а также пожаров, возникающих в электрооборудовании, находящемся под напряжением без ограничения величины, согласно требованиям п.9.1.6 СП 5.13130.2009. Модуль применяется в монтируемых в отсеках транспортных средств (поездов, подвижного состава метрополитена, автомобилей, средств наземного транспорта и др.). Модуль не предназначен для тушения возгораний веществ, горение которых может происходить без доступа воздуха (алюминий, магний и их сплавы, натрий, калий). Транспортное исполнение. Тип электрического соединителя 2РМ18. | 8354.56 | 8020.38
00-00033674 | Буран-0,5(шж4) АМР | Эпотос | Модуль порошкового пожаротушения, предназначен для локализации и тушения пожаров класса А, В, С, а также пожаров, возникающих в электрооборудовании, находящемся под напряжением без ограничения величины, согласно требованиям п.9.1.6 СП 5.13130.2009. Модуль применяется в автоматических установках порошкового пожаротушения в производственных, складских, бытовых и других помещениях, в местах за подвесным потолком, фальшполами, в шкафах с электрооборудованием, а также в системах противопожарной защиты. Модуль не предназначен для тушения возгораний веществ, горение которых может происходить без доступа воздуха (алюминий, магний и их сплавы, натрий, калий). Транспортное исполнение. Тип электрического соединителя двухконтактный разъем АМР серии Superseal 1,5. | 5746.69 | 5516.82
00-00013342 | Буран-0,5(шж4Т) | Эпотос | Модуль порошкового пожаротушения, предназначен для локализации и тушения пожаров класса А, В, С, а также пожаров, возникающих в электрооборудовании, находящемся под напряжением без ограничения величины, согласно требованиям п.9.1.6 СП 5.13130.2009. Модуль применяется в монтируемых в отсеках транспортных средств (поездов, подвижного состава метрополитена, автомобилей, средств наземного транспорта и др.). Модуль не предназначен для тушения возгораний веществ, горение которых может происходить без доступа воздуха (алюминий, магний и их сплавы, натрий, калий). Транспортное исполнение. Тип электрического соединителя 2РМ18. Специальный насадок-распылитель для установки в защищаемых отсеках транспортных средств. | 8901.12 | 8545.08
00-00033676 | Буран-0,5(шж4Т) АМР | Эпотос | Модуль порошкового пожаротушения, предназначен для локализации и тушения пожаров класса А, В, С, а также пожаров, возникающих в электрооборудовании, находящемся под напряжением без ограничения величины, согласно требованиям п.9.1.6 СП 5.13130.2009. Модуль применяется в монтируемых в отсеках транспортных средств (поездов, подвижного состава метрополитена, автомобилей, средств наземного транспорта и др.). Модуль не предназначен для тушения возгораний веществ, горение которых может происходить без доступа воздуха (алюминий, магний и их сплавы, натрий, калий). Транспортное исполнение. Тип электрического соединителя двухконтактный разъем АМР серии Superseal 1,5. Специальный насадок-распылитель для установки в защищаемых отсеках транспортных средств. | 6321.36 | 6068.5
00-00033678 | Буран-0,5(шм1-2С) | Эпотос | Модуль порошкового пожаротушения, предназначен для локализации и тушения пожаров класса А, В, С, а также пожаров, возникающих в электрооборудовании, находящемся под напряжением без ограничения величины, согласно требованиям п.9.1.6 СП 5.13130.2009. Модуль применяется в автоматических установках порошкового пожаротушения в производственных, складских, бытовых и других помещениях, в местах за подвесным потолком, фальшполами, в шкафах с электрооборудованием, а также в системах противопожарной защиты. Модуль не предназначен для тушения возгораний веществ, горение которых может происходить без доступа воздуха (алюминий, магний и их сплавы, натрий, калий). Транспортное исполнение. Тип электрического соединителя 2РМ14, самозапуск при температуре 180 С. | 9806.85 | 9414.57
03-00009484 | Буран-0,5(шм1) | Эпотос | Модуль порошкового пожаротушения, предназначен для локализации и тушения пожаров класса А, В, С, а также пожаров, возникающих в электрооборудовании, находящемся под напряжением без ограничения величины, согласно требованиям п.9.1.6 СП 5.13130.2009. Модуль применяется в автоматических установках порошкового пожаротушения в производственных, складских, бытовых и других помещениях, в местах за подвесным потолком, фальшполами, в шкафах с электрооборудованием, а также в системах противопожарной защиты, монтируемых в отсеках транспортных средств (поездов, подвижного состава метрополитена, автомобилей, средств наземного транспорта и др.). Модуль не предназначен для тушения возгораний веществ, горение которых может происходить без доступа воздуха (алюминий, магний и их сплавы, натрий, калий). Модуль относится к классу стационарных огнетушителей и не содержит озоноразрушающих веществ. Тип электрического соединителя 2РМ14. | 8354.56 | 8020.38
00-00033679 | Буран-0,5(шм4-2СТ) | Эпотос | Модуль порошкового пожаротушения, предназначен для локализации и тушения пожаров класса А, В, С, а также пожаров, возникающих в электрооборудовании, находящемся под напряжением без ограничения величины, согласно требованиям п.9.1.6 СП 5.13130.2009. Модуль применяется в автоматических установках порошкового пожаротушения в производственных, складских, бытовых и других помещениях, в местах за подвесным потолком, фальшполами, в шкафах с электрооборудованием, а также в системах противопожарной защиты. Модуль не предназначен для тушения возгораний веществ, горение которых может происходить без доступа воздуха (алюминий, магний и их сплавы, натрий, калий). Транспортное исполнение. Тип электрического соединителя 2РМ14, самозапуск при температуре 180 С. Дополнительное сопротивление в цепи пуска (для подвижного состава метрополитена). | 10306.56 | 9894.3
00-00033672 | Буран-0,5(шм4) | Эпотос | Модуль порошкового пожаротушения, предназначен для локализации и тушения пожаров класса А, В, С, а также пожаров, возникающих в электрооборудовании, находящемся под напряжением без ограничения величины, согласно требованиям п.9.1.6 СП 5.13130.2009. Модуль применяется в автоматических установках порошкового пожаротушения в производственных, складских, бытовых и других помещениях, в местах за подвесным потолком, фальшполами, в шкафах с электрооборудованием, а также в системах противопожарной защиты, монтируемых в отсеках транспортных средств (поездов, подвижного состава метрополитена, автомобилей, средств наземного транспорта и др.). Модуль не предназначен для тушения возгораний веществ, горение которых может происходить без доступа воздуха (алюминий, магний и их сплавы, натрий, калий). Транспортное исполнение. Тип электрического соединителя 2РМ14. | 8104.7 | 7780.52
00-00033680 | Буран-0,5(шм4Т-2СТ) | Эпотос | Модуль порошкового пожаротушения, предназначен для локализации и тушения пожаров класса А, В, С, а также пожаров, возникающих в электрооборудовании, находящемся под напряжением без ограничения величины, согласно требованиям п.9.1.6 СП 5.13130.2009. Модуль применяется в автоматических установках порошкового пожаротушения в производственных, складских, бытовых и других помещениях, в местах за подвесным потолком, фальшполами, в шкафах с электрооборудованием, а также в системах противопожарной защиты. Модуль не предназначен для тушения возгораний веществ, горение которых может происходить без доступа воздуха (алюминий, магний и их сплавы, натрий, калий). Транспортное исполнение. Тип электрического соединителя 2РМ14, самозапуск при температуре 180 С. Дополнительное сопротивление в цепи пуска (для подвижного состава метрополитена). | 10462.72 | 10044.21
03-00010007 | Буран-15И | Эпотос | Модуль порошкового пожаротушения, предназначен для использования при создании автоматических установок порошкового пожаротушения, применяемых для тушения пожаров класса А, В, С и электрооборудования, находящегося под напряжением без ограничения величины, согласно требованиям п.9.1.6 СП 5.13130.2009. Модуль является основным элементом автоматических установок порошкового пожаротушения, предназначен для тушения пожаров в производственных, складских, бытовых и других помещениях. Модуль не предназначен для тушения возгораний щелочных и щелочноземельных металлов, а также веществ, горение которых может происходить без доступа воздуха. Импульсный, потолочное крепление с высотой установки от 3,5 м до 6,0 м. Насадок - распылитель в составе модуля. | 13742.08 | 13192.4
03-00004588 | Буран-15КД | Эпотос | Модуль порошкового пожаротушения, предназначен для использования при создании автоматических установок порошкового пожаротушения, применяемых для тушения пожаров класса А, В, С, а также пожаров, возникающих в электрооборудовании, находящемся под напряжением до 1000В. Модуль является основным элементом автоматических установок порошкового пожаротушения, предназначен для тушения пожаров в производственных, складских, бытовых и других помещениях. Модуль не предназначен для тушения возгораний щелочных и щелочноземельных металлов, а также веществ, горение которых может происходить без доступа воздуха. Кратковременного действия (КД-1). Потолочное крепление с высотой установки от 3,5 м до 6,0 м. Распылитель на выпускном отверстии модуля. Допускается подсоединение направляющего трубопровода с распылителями для защиты различных отсеков, кабельных каналов или подобных помещений. | 14835.2 | 14241.79
03-00002033 | Буран-15КД 10 | Эпотос | Модуль порошкового пожаротушения, предназначен для использования при создании автоматических установок порошкового пожаротушения, применяемых для тушения пожаров класса А, В, С, а также пожаров, возникающих в электрооборудовании, находящемся под напряжением до 1000В. Модуль является основным элементом автоматических установок порошкового пожаротушения, предназначен для тушения пожаров в производственных, складских, бытовых и других помещениях. Модуль не предназначен для тушения возгораний щелочных и щелочноземельных металлов, а также веществ, горение которых может происходить без доступа воздуха. | 14522.88 | 13941.96
00-00033661 | Буран-15ТРВ6 | Эпотос | Модуль пожаротушения тонкораспылённой водой, предназначен для использования в автоматических установках пожаротушения, применяемых для тушения пожаров класса А, В, и пожаров, возникающих в электрооборудовании, находящемся под напряжением до 1000В. Отдельно модули в комплекте с дистанционными устройствами пуска могут использоваться как автономные установки для тушения локальных очагов возгорания в помещениях небольших размеров. Модуль не предназначен для тушения пожаров и загораний щелочных и щелочноземельных металлов, магния и их сплавов, а также других материалов, горение которых может происходить без доступа воздуха, либо материалов, вступающих в реакцию с водой, сопровождаемой взрывом. Модуль относится к классу стационарных огнетушителей, и не содержит озоноразрушающих веществ. Огнетушащее вещество модуля – водный раствор ацетата калия. Модуль потолочного крепления со встроенным распылителем, высота установки модуля до 6 м. | 29670.4 | 28483.58
00-00033663 | Буран-15ТРВТ4 | Эпотос | Модуль пожаротушения тонкораспылённой водой, предназначен для использования в автоматических установках пожаротушения, применяемых для тушения пожаров класса А, В, и пожаров, возникающих в электрооборудовании, находящемся под напряжением до 1000В. Отдельно модули в комплекте с дистанционными устройствами пуска могут использоваться как автономные установки для тушения локальных очагов возгорания в помещениях небольших размеров. Модуль не предназначен для тушения пожаров и загораний щелочных и щелочноземельных металлов, магния и их сплавов, а также других материалов, горение которых может происходить без доступа воздуха, либо материалов, вступающих в реакцию с водой, сопровождаемой взрывом. Модуль относится к классу стационарных огнетушителей, и не содержит озоноразрушающих веществ. Огнетушащее вещество модуля – водный раствор ацетата калия. Модуль потолочного крепления, с выводом из модуля под трубную разводку и распылителем «ТРВ-4», с высотой установки распылителя до 3,5 м. | Уточняйте у менеджера | Уточняйте у менеджера
00-00033662 | Буран-15ТРВТ6 | Эпотос | Модуль пожаротушения тонкораспылённой водой, предназначен для использования в автоматических установках пожаротушения, применяемых для тушения пожаров класса А, В, и пожаров, возникающих в электрооборудовании, находящемся под напряжением до 1000В. Отдельно модули в комплекте с дистанционными устройствами пуска могут использоваться как автономные установки для тушения локальных очагов возгорания в помещениях небольших размеров. Модуль не предназначен для тушения пожаров и загораний щелочных и щелочноземельных металлов, магния и их сплавов, а также других материалов, горение которых может происходить без доступа воздуха, либо материалов, вступающих в реакцию с водой, сопровождаемой взрывом. Модуль относится к классу стационарных огнетушителей, и не содержит озоноразрушающих веществ. Огнетушащее вещество модуля – водный раствор ацетата калия. Модуль потолочного крепления, с выводом из модуля под трубную разводку и распылителем «ТРВ-6», с высотой установки распылителя до 5,0 м. | Уточняйте у менеджера | Уточняйте у менеджера
00-00033665 | Буран-15ТРВТН4 | Эпотос | Модуль пожаротушения тонкораспылённой водой, предназначен для использования в автоматических установках пожаротушения, применяемых для тушения пожаров класса А, В, и пожаров, возникающих в электрооборудовании, находящемся под напряжением до 1000В. Отдельно модули в комплекте с дистанционными устройствами пуска могут использоваться как автономные установки для тушения локальных очагов возгорания в помещениях небольших размеров. Модуль не предназначен для тушения пожаров и загораний щелочных и щелочноземельных металлов, магния и их сплавов, а также других материалов, горение которых может происходить без доступа воздуха, либо материалов, вступающих в реакцию с водой, сопровождаемой взрывом. Модуль относится к классу стационарных огнетушителей, и не содержит озоноразрушающих веществ. Огнетушащее вещество модуля – водный раствор ацетата калия. Модуль настенного крепления, с выводом из модуля под трубную разводку и распылителем «ТРВ-4», с высотой установки распылителя до 3,5 м. | Уточняйте у менеджера | Уточняйте у менеджера
00-00033664 | Буран-15ТРВТН6 | Эпотос | Модуль пожаротушения тонкораспылённой водой, предназначен для использования в автоматических установках пожаротушения, применяемых для тушения пожаров класса А, В, и пожаров, возникающих в электрооборудовании, находящемся под напряжением до 1000В. Отдельно модули в комплекте с дистанционными устройствами пуска могут использоваться как автономные установки для тушения локальных очагов возгорания в помещениях небольших размеров. Модуль не предназначен для тушения пожаров и загораний щелочных и щелочноземельных металлов, магния и их сплавов, а также других материалов, горение которых может происходить без доступа воздуха, либо материалов, вступающих в реакцию с водой, сопровождаемой взрывом. Модуль относится к классу стационарных огнетушителей, и не содержит озоноразрушающих веществ. Огнетушащее вещество модуля – водный раствор ацетата калия. Модуль настенного крепления, с выводом из модуля под трубную разводку и распылителем «ТРВ-6», с высотой установки распылителя до 5,0 м. | Уточняйте у менеджера | Уточняйте у менеджера
00-00089132 | Буран-2,0(1) (УЗ-0,7А) | Эпотос | Модуль порошкового пожаротушения предназначен для локализации и тушения пожаров классов А, В, С, а также E (пожары горючих веществ и материалов электроустановок, находящихся под напряжением, параметр пробивного напряжения не учитывается согласно п. СП 485.1311500.2020). Модуль не предназначен для тушения возгораний металлов, металлосодержащих соединений и веществ, горение которых может происходить без доступа воздуха. Модуль изготавливается в климатическом исполнении УХЛ2.1 по ГОСТ 15150-69 для температуры окружающей среды от минус 50ºC до плюс 95ºС. Модуль является основным элементом автоматических установок порошкового пожаротушения и предназначен для тушения пожаров в производственных, складских и бытовых помещениях, пожаров в кабельных каналах, а также в пожароопасных отсеках транспортных средств: автомобилей, поездов, морских и речных судов, передвижных комплектных изделий групп механического исполнения М25, М26, М28, М29 и, при использовании кронштейна усиленного, М31 согласно ГО | 11868.16 | 11393.43
00-00089133 | Буран-2,0(1) (УЗ-0,7А) кронштейн усиленный | Эпотос | Модуль порошкового пожаротушения предназначен для локализации и тушения пожаров классов А, В, С, а также E (пожары горючих веществ и материалов электроустановок, находящихся под напряжением, параметр пробивного напряжения не учитывается согласно п. СП 485.1311500.2020). Модуль не предназначен для тушения возгораний металлов, металлосодержащих соединений и веществ, горение которых может происходить без доступа воздуха. Модуль изготавливается в климатическом исполнении УХЛ2.1 по ГОСТ 15150-69 для температуры окружающей среды от минус 50ºC до плюс 95ºС. Модуль является основным элементом автоматических установок порошкового пожаротушения и предназначен для тушения пожаров в производственных, складских и бытовых помещениях, пожаров в кабельных каналах, а также в пожароопасных отсеках транспортных средств: автомобилей, поездов, морских и речных судов, передвижных комплектных изделий групп механического исполнения М25, М26, М28, М29 и, при использовании кронштейна усиленного, М31 согласно ГО | 16709.12 | 16040.76
00-00100848 | Буран-2,0(1) (УЗ-0,7Р) | Эпотос | Модуль порошкового пожаротушения предназначен для локализации и тушения пожаров классов А, В, С, а также E (пожары горючих веществ и материалов электроустановок, находящихся под напряжением, параметр пробивного напряжения не учитывается согласно п. СП 485.1311500.2020). Модуль не предназначен для тушения возгораний металлов, металлосодержащих соединений и веществ, горение которых может происходить без доступа воздуха. Модуль изготавливается в климатическом исполнении УХЛ2.1 по ГОСТ 15150-69 для температуры окружающей среды от минус 50ºC до плюс 95ºС. Модуль является основным элементом автоматических установок порошкового пожаротушения и предназначен для тушения пожаров в производственных, складских и бытовых помещениях, пожаров в кабельных каналах, а также в пожароопасных отсеках транспортных средств: автомобилей, поездов, морских и речных судов, передвижных комплектных изделий групп механического исполнения М25, М26, М28, М29 и, при использовании кронштейна усиленного, М31 согласно ГО | 14835.2 | 14241.79
00-00100849 | Буран-2,0(1) (УЗ-0,7Р) кронштейн усиленный | Эпотос | Модуль порошкового пожаротушения предназначен для локализации и тушения пожаров классов А, В, С, а также E (пожары горючих веществ и материалов электроустановок, находящихся под напряжением, параметр пробивного напряжения не учитывается согласно п. СП 485.1311500.2020). Модуль не предназначен для тушения возгораний металлов, металлосодержащих соединений и веществ, горение которых может происходить без доступа воздуха. Модуль изготавливается в климатическом исполнении УХЛ2.1 по ГОСТ 15150-69 для температуры окружающей среды от минус 50ºC до плюс 95ºС. Модуль является основным элементом автоматических установок порошкового пожаротушения и предназначен для тушения пожаров в производственных, складских и бытовых помещениях, пожаров в кабельных каналах, а также в пожароопасных отсеках транспортных средств: автомобилей, поездов, морских и речных судов, передвижных комплектных изделий групп механического исполнения М25, М26, М28, М29 и, при использовании кронштейна усиленного, М31 согласно ГО | 15303.68 | 14691.53
00-00033688 | Буран-2,0(1)С | Эпотос | Модуль порошкового пожаротушения предназначен для использования при создании автоматических установок порошкового пожаротушения, применяемых для тушения пожаров класса А, В, С, а также пожаров, возникающих в электрооборудовании, находящемся под напряжением без ограничения величины п.9.1.6 СП 5.13130.2009. Модуль является основным элементом автоматических установок порошкового пожаротушения. Предназначен для тушения пожаров в производственных, складских и бытовых помещениях, пожаров в кабельных каналах, а также в пожароопасных отсеках транспортных средств (автомобилей, поездов, морских и речных судов и т.д.). Модуль относится к классу стационарных средств пожаротушения и не содержит озоноразрушающих веществ. Модуль не предназначен для тушения возгораний щелочных и щелочноземельных металлов, а также веществ, горение которых может происходить без доступа воздуха. Климатическое исполнение модуля УХЛ2.1 по ГОСТ 15150 для температуры в режиме ожидания от минус 50ºC до плюс 95ºC. Модули имеют | 12833.23 | 12319.9
00-00089136 | Буран-2,0(1)С кронштейн усиленный | Эпотос | Модуль порошкового пожаротушения предназначен для локализации и тушения пожаров классов А, В, С, а также E (пожары горючих веществ и материалов электроустановок, находящихся под напряжением, параметр пробивного напряжения не учитывается согласно п. СП 485.1311500.2020). Модуль не предназначен для тушения возгораний металлов, металлосодержащих соединений и веществ, горение которых может происходить без доступа воздуха. Модуль изготавливается в климатическом исполнении УХЛ2.1 по ГОСТ 15150-69 для температуры окружающей среды от минус 50ºC до плюс 95ºС. Модуль является основным элементом автоматических установок порошкового пожаротушения и предназначен для тушения пожаров в производственных, складских и бытовых помещениях, пожаров в кабельных каналах, а также в пожароопасных отсеках транспортных средств: автомобилей, поездов, морских и речных судов, передвижных комплектных изделий групп механического исполнения М25, М26, М28, М29 и, при использовании кронштейна усиленного, М31 согласно ГО | 15069.44 | 14466.66
00-00089134 | Буран-2,0(1к) (УЗ-0,7А) | Эпотос | Модуль порошкового пожаротушения предназначен для локализации и тушения пожаров классов А, В, С, а также E (пожары горючих веществ и материалов электроустановок, находящихся под напряжением, параметр пробивного напряжения не учитывается согласно п. СП 485.1311500.2020). Модуль не предназначен для тушения возгораний металлов, металлосодержащих соединений и веществ, горение которых может происходить без доступа воздуха. Модуль изготавливается в климатическом исполнении УХЛ2.1 по ГОСТ 15150-69 для температуры окружающей среды от минус 50ºC до плюс 95ºС. Модуль является основным элементом автоматических установок порошкового пожаротушения и предназначен для тушения пожаров в производственных, складских и бытовых помещениях, пожаров в кабельных каналах, а также в пожароопасных отсеках транспортных средств: автомобилей, поездов, морских и речных судов, передвижных комплектных изделий групп механического исполнения М25, М26, М28, М29 и, при использовании кронштейна усиленного, М31 согласно ГО | 11165.44 | 10718.82
00-00089135 | Буран-2,0(1к) (УЗ-0,7А) кронштейн усиленный | Эпотос | Модуль порошкового пожаротушения предназначен для локализации и тушения пожаров классов А, В, С, а также E (пожары горючих веществ и материалов электроустановок, находящихся под напряжением, параметр пробивного напряжения не учитывается согласно п. СП 485.1311500.2020). Модуль не предназначен для тушения возгораний металлов, металлосодержащих соединений и веществ, горение которых может происходить без доступа воздуха. Модуль изготавливается в климатическом исполнении УХЛ2.1 по ГОСТ 15150-69 для температуры окружающей среды от минус 50ºC до плюс 95ºС. Модуль является основным элементом автоматических установок порошкового пожаротушения и предназначен для тушения пожаров в производственных, складских и бытовых помещениях, пожаров в кабельных каналах, а также в пожароопасных отсеках транспортных средств: автомобилей, поездов, морских и речных судов, передвижных комплектных изделий групп механического исполнения М25, М26, М28, М29 и, при использовании кронштейна усиленного, М31 согласно ГО | 17021.44 | 16340.58
00-00100850 | Буран-2,0(1к) (УЗ-0,7Р) | Эпотос | Модуль порошкового пожаротушения предназначен для локализации и тушения пожаров классов А, В, С, а также E (пожары горючих веществ и материалов электроустановок, находящихся под напряжением, параметр пробивного напряжения не учитывается согласно п. СП 485.1311500.2020). Модуль не предназначен для тушения возгораний металлов, металлосодержащих соединений и веществ, горение которых может происходить без доступа воздуха. Модуль изготавливается в климатическом исполнении УХЛ2.1 по ГОСТ 15150-69 для температуры окружающей среды от минус 50ºC до плюс 95ºС. Модуль является основным элементом автоматических установок порошкового пожаротушения и предназначен для тушения пожаров в производственных, складских и бытовых помещениях, пожаров в кабельных каналах, а также в пожароопасных отсеках транспортных средств: автомобилей, поездов, морских и речных судов, передвижных комплектных изделий групп механического исполнения М25, М26, М28, М29 и, при использовании кронштейна усиленного, М31 согласно ГО | 14054.4 | 13492.22
00-00100851 | Буран-2,0(1к) (УЗ-0,7Р) кронштейн усиленный | Эпотос | Модуль порошкового пожаротушения предназначен для локализации и тушения пожаров классов А, В, С, а также E (пожары горючих веществ и материалов электроустановок, находящихся под напряжением, параметр пробивного напряжения не учитывается согласно п. СП 485.1311500.2020). Модуль не предназначен для тушения возгораний металлов, металлосодержащих соединений и веществ, горение которых может происходить без доступа воздуха. Модуль изготавливается в климатическом исполнении УХЛ2.1 по ГОСТ 15150-69 для температуры окружающей среды от минус 50ºC до плюс 95ºС. Модуль является основным элементом автоматических установок порошкового пожаротушения и предназначен для тушения пожаров в производственных, складских и бытовых помещениях, пожаров в кабельных каналах, а также в пожароопасных отсеках транспортных средств: автомобилей, поездов, морских и речных судов, передвижных комплектных изделий групп механического исполнения М25, М26, М28, М29 и, при использовании кронштейна усиленного, М31 согласно ГО | 14210.56 | 13642.14
00-00089137 | Буран-2,0(1к)С | Эпотос | Модуль порошкового пожаротушения предназначен для локализации и тушения пожаров классов А, В, С, а также E (пожары горючих веществ и материалов электроустановок, находящихся под напряжением, параметр пробивного напряжения не учитывается согласно п. СП 485.1311500.2020). Модуль не предназначен для тушения возгораний металлов, металлосодержащих соединений и веществ, горение которых может происходить без доступа воздуха. Модуль изготавливается в климатическом исполнении УХЛ2.1 по ГОСТ 15150-69 для температуры окружающей среды от минус 50ºC до плюс 95ºС. Модуль является основным элементом автоматических установок порошкового пожаротушения и предназначен для тушения пожаров в производственных, складских и бытовых помещениях, пожаров в кабельных каналах, а также в пожароопасных отсеках транспортных средств: автомобилей, поездов, морских и речных судов, передвижных комплектных изделий групп механического исполнения М25, М26, М28, М29 и, при использовании кронштейна усиленного, М31 согласно ГО | 12659.89 | 12153.5
00-00117317 | Буран-2,5-2С (МПП(р)-2,5(2С)-И-ГЭ-УХЛ3.1) | Эпотос | Модуль порошкового пожаротушения импульсный предназначен для локализации и тушения пожаров классов А, В, С, а также E (пожары горючих веществ и материалов электроустановок, находящихся под напряжением, параметр пробивного напряжения не учитывается согласно СП 485.1311500.2020). Основные отличия нового МПП "Буран-2,5(2С)" с комбинированным запуском от ранее выпускавшегося модуля с узлом самозапуска УС-200: 1. Новый узел самозапуска является неотделимой частью конструкции изделия, т.е. его не нужно вкручивать перед началом эксплуатации в режиме самозапуска и НЕ требуется его замена на протяжении всего срока службы МПП "Буран-2,5(2С)" - 10 лет. 2. Новый МПП "Буран-2,5(2С)" с комбинированным запуском может эксплуатироваться одновременно в двух режимах - электрозапуска и самозапуска. | 5465.6 | 5246.98
00-00013346 | Буран-50КД (бр) | Эпотос | Модуль порошкового пожаротушения без распылителя, предназначен для тушения огнетушащими порошками пожаров и загораний классов: А горение твердых материалов; В горение легковоспламеняющихся и горючих жидкостей; а также пожаров в помещениях с кабелями, электроустановками и электрооборудованием, находящимися под напряжением до 1000 В. Модуль используется в качестве исполнительного устройства в автоматических установках пожаротушения и относится к классу стационарных средств пожаротушения, не содержит озоноразрушающих веществ. Один или несколько модулей в составе системы могут использоваться как для защиты отдельных пожароопасных зон, так и всей площади помещения. Модуль не предназначен для тушения возгораний щелочных и щелочноземельных металлов, а также веществ, горение которых может происходить без доступа воздуха. | 63869.44 | 61314.66
03-00004591 | Буран-8Н | Эпотос | Модуль порошкового пожаротушения, предназначенный для локализации и тушения пожаров класса А, В, С, а также пожаров, возникающих в электрооборудовании, находящемся под напряжением, настенного крепления, обеспечивающий подачу порошкового облака в горизонтальном направлении на расстояние до 8 м. Для данного модуля высота потолка помещения уже не принимается во внимание. Модули используются в системах противопожарной защиты (автоматических установках порошкового пожаротушения), монтируемых в производственных, складских, бытовых и других помещениях. При этом параметр пробивного напряжения в электроустановках, защищаемых модулями, в расчет может не приниматься (п.9.1.6.СП5.13130.2009). Модули относятся к классу стационарных огнетушителей, не содержат озоноразрушающих веществ. | 9760 | 9369.6
00-00013344 | Буран-8НТ | Эпотос | Модуль порошкового пожаротушения, предназначенный для локализации и тушения пожаров класса А, В, С, а также пожаров, возникающих в электрооборудовании, находящемся под напряжением, настенного крепления, обеспечивающий подачу порошкового облака в горизонтальном направлении на расстояние до 8 м. Для данного модуля высота потолка помещения уже не принимается во внимание. При этом параметр пробивного напряжения в электроустановках, защищаемых модулями, в расчет может не приниматься (п.9.1.6.СП5.13130.2009). Модули относятся к классу стационарных огнетушителей, не содержат озоноразрушающих веществ. Транспортное исполнение. | Уточняйте у менеджера | Уточняйте у менеджера
03-00000555 | Буран-8У | Эпотос | Модуль порошкового пожаротушения, предназначенный для локализации и тушения пожаров класса А, В, С, а также пожаров, возникающих в электрооборудовании, находящемся под напряжением, универсальный, потолочного крепления для помещений с высотой потолка от 2,5 до 6 м. Модули используются в системах противопожарной защиты (автоматических установках порошкового пожаротушения), монтируемых в производственных, складских, бытовых и других помещениях. При этом параметр пробивного напряжения в электроустановках, защищаемых модулями, в расчет может не приниматься (п.9.1.6.СП5.13130.2009). Модули относятся к классу стационарных огнетушителей, не содержат озоноразрушающих веществ. | 9681.92 | 9294.64
00-00030461 | Буран-8УТ | Эпотос | Модуль порошкового пожаротушения, предназначенный для локализации и тушения пожаров класса А, В, С, а также пожаров, возникающих в электрооборудовании, находящемся под напряжением, универсальный, потолочного крепления с высотой потолка от 2,5 до 6 м. При этом параметр пробивного напряжения в электроустановках, защищаемых модулями, в расчет может не приниматься (п.9.1.6.СП5.13130.2009). Модули относятся к классу стационарных огнетушителей, не содержат озоноразрушающих веществ. Транспортное исполнение. | Уточняйте у менеджера | Уточняйте у менеджера
00-00024120 | Допинг-1Р.100 | Эпотос | Генератор огнетушащего аэрозоля, с радиальным истечением аэрозоля. Преимущественная область применения - моторные и багажные отделения транспортных средств (автомобильных, железнодорожных, водных и др.), электрические шкафы, сейфы, хранилища материальных ценностей и т.п. Аэрозоль, образующийся в результате сгорания шашки состава "КЭП" при срабатывании генератора, не содержит озоноразрушаюших веществ. В некоторых случаях применение ГОА с радиальным истечением аэрозоля более предпочтительно, чем применение ГОА с осевым истечением, таких, как ГОА «Допинг-2.160п». При выборе необходимого генератора огнетушащего аэрозоля учитываются массо-габаритные показатели, показатели по тушению, а также расстояние от выходного отверстия генератора до экранирующих поверхностей и материалов, способных воспламениться. | 10837.5 | 10404
00-00033711 | Допинг-2.02 ОДА2.02.01.000 | Эпотос | Генератор огнетушащего аэрозоля с радиальным истечением аэрозоля с термозапуском, предназначен для тушения в условно-герметичных объемах пожаров и загораний по ГОСТ 27331-87 следующих классов: подкласс А2 - горение твердых веществ, не сопровождаемое тлением; класс В - горение жидких веществ; класс Е - пожары, возникающие в помещениях с кабелями, электроустановками и электрооборудованием, находящимся под напряжением до 140 кВ; а также для локализации пожаров подкласса А1. Преимущественная область применения - моторные и багажные отделения транспортных средств (автомобильных, железнодорожных, водных и др.), электрические шкафы, сейфы, хранилища материальных ценностей и т.п. Аэрозоль, образующийся в результате сгорания шашки состава "КЭП" при срабатывании генератора, не содержит озоноразрушаюших веществ. Класс опасности – 4.1 по ГОСТ 19433-88. | 4637.95 | 4452.43
03-00008568 | Допинг-2.02Т | Эпотос | Генератор огнетушащего аэрозоля с радиальным истечением аэрозоля с термозапуском, предназначен для тушения в условно-герметичных объемах пожаров и загораний по ГОСТ 27331-87 следующих классов: подкласс А2 - горение твердых веществ, не сопровождаемое тлением; класс В - горение жидких веществ; класс Е - пожары, возникающие в помещениях с кабелями, электроустановками и электрооборудованием, находящимся под напряжением до 140 кВ; а также для локализации пожаров подкласса А1. Преимущественная область применения - моторные и багажные отделения транспортных средств (автомобильных, железнодорожных, водных и др.), электрические шкафы, сейфы, хранилища материальных ценностей и т.п. Аэрозоль, образующийся в результате сгорания шашки состава "КЭП" при срабатывании генератора, не содержит озоноразрушаюших веществ. Класс опасности – 4.1 по ГОСТ 19433-88. | 2967.04 | 2848.36
03-00004801 | Допинг-2.160п | Эпотос | Генератор огнетушащего аэрозоля с торцевым истечением аэрозоля предназначен для тушения в условно-герметичных объемах пожаров и загораний по ГОСТ 27331-87 следующих классов: подкласс А2 - горение твердых веществ, не сопровождаемое тлением; класс В - горение жидких веществ; класс Е - пожары, возникающие в помещениях с кабелями, электроустановками и электрооборудованием, находящимся под напряжением до 140 кВ; а также для локализации пожаров подкласса А1. Преимущественная область применения - моторные и багажные отделения транспортных средств (автомобильных, железнодорожных, водных и др.), электрические шкафы, сейфы, хранилища материальных ценностей и т.п. Аэрозоль, образующийся в результате сгорания шашки состава "КЭП" при срабатывании генератора, не содержит озоноразрушаюших веществ. С штыревыми контактами серии 6.3 по ОСТ 7.003.032-88. | 8666.88 | 8320.2
00-00024121 | Допинг-2Р.200 | Эпотос | Генератор огнетушащего аэрозоля с радиальным истечением огнетушащего аэрозоля. Преимущественная область применения - моторные и багажные отделения транспортных средств (автомобильных, железнодорожных, водных и др.), электрические шкафы, сейфы, хранилища материальных ценностей и т.п. Аэрозоль, образующийся в результате сгорания шашки состава "КЭП" при срабатывании генератора, не содержит озоноразрушаюших веществ. В некоторых случаях применение ГОА с радиальным истечением аэрозоля более предпочтительно, чем применение ГОА с осевым истечением, таких, как ГОА «Допинг-2.160п». При выборе необходимого генератора огнетушащего аэрозоля учитываются массо-габаритные показатели, показатели по тушению, а также расстояние от выходного отверстия генератора до экранирующих поверхностей и материалов, способных воспламениться. | 11886.9 | 11411.42
00-00024122 | Допинг-2Р.400 | Эпотос | Генератор огнетушащего аэрозоля с радиальным истечением огнетушащего аэрозоля. Преимущественная область применения - моторные и багажные отделения транспортных средств (автомобильных, железнодорожных, водных и др.), электрические шкафы, сейфы, хранилища материальных ценностей и т.п. Аэрозоль, образующийся в результате сгорания шашки состава "КЭП" при срабатывании генератора, не содержит озоноразрушаюших веществ. В некоторых случаях применение ГОА с радиальным истечением аэрозоля более предпочтительно, чем применение ГОА с осевым истечением, таких, как ГОА «Допинг-2.160п». При выборе необходимого генератора огнетушащего аэрозоля учитываются массо-габаритные показатели, показатели по тушению, а также расстояние от выходного отверстия генератора до экранирующих поверхностей и материалов, способных воспламениться. | 15194.37 | 14586.59
00-00013352 | ТОР-1000 | Эпотос | Генератор огнетушащего аэрозоля с круговым истечением аэрозоля предназначен для локализации и тушения (ликвидации) пожаров подкласса А2 и класса В по ГОСТ 27331, имеет климатическое исполнение О, категории размещения 1;1.1;2;2.1. по ГОСТ 15150-69. Генератор относится к классу стационарных огнетушителей и его компоненты, включая аэрозоль, образующийся в результате сгорания шашки состава "КЭП" при срабатывании генератора, не содержит озоноразрушаюших веществ. Класс опасности – 4.1 по ГОСТ 19433-88. Генератор огнетушащего аэрозоля, предназначен для ликвидации пожаров в помещениях производственных, административных, жилых зданий и сооружений, на железнодорожном и автомобильном транспорте, морских и речных судах, в том числе в помещениях с кабелями, электроустановками и электрооборудованием под напряжением до 140 кВ. Генератор не предназначен для тушения пожаров на открытой местности. | 15694.08 | 15066.32
00-00023617 | ТОР-1400 | Эпотос | Генератор огнетушащего аэрозоля с круговым истечением аэрозоля предназначен для локализации и тушения (ликвидации) пожаров подкласса А2 и класса В по ГОСТ 27331, имеет климатическое исполнение О, категории размещения 1;1.1;2;2.1. по ГОСТ 15150-69. Генератор относится к классу стационарных огнетушителей и его компоненты, включая аэрозоль, образующийся в результате сгорания шашки состава "КЭП" при срабатывании генератора, не содержит озоноразрушаюших веществ. Класс опасности – 4.1 по ГОСТ 19433-88. Генератор огнетушащего аэрозоля предназначен для ликвидации пожаров в помещениях производственных, административных, жилых зданий и сооружений, на железнодорожном и автомобильном транспорте, морских и речных судах, в том числе в помещениях с кабелями, электроустановками и электрооборудованием под напряжением до 140 кВ. Генератор не предназначен для тушения пожаров на открытой местности. | 16240.64 | 15591.01
03-00009452 | ТОР-1500 | Эпотос | Генератор огнетушащего аэрозоля является средством объемного тушения пожаров. Наиболее эффективны при тушении пожаров класса В (жидкие горючие вещества), подкласса А2 (твердые не тлеющие материалы), могут применяться для тушения кабельной продукции и электроустановок, находящихся под напряжением до 36 кВт. Относится к генераторам «холодного» газа. Температура аэрозольной смеси на выходе ГОА не превышает 250 ºС. Малая токсичность огнетушащего аэрозоля, ниже допустимого для человека уровня, достигается низкой огнетушащей концентрацией (не более 0,06 кг/м³). Температурный диапазон эксплуатации от -50 ºС до + 70 ºС (допускается кратковременное, до 8-ми часов, повышение температуры до + 125 ºС в течение суток). Назначенный срок службы генератора – 12 лет в условиях повышенных эксплуатационных нагрузок. | 22120.06 | 21235.26
00-00023618 | ТОР-2800 | Эпотос | Генератор огнетушащего аэрозоля с круговым истечением аэрозоля предназначен для локализации и тушения (ликвидации) пожаров подкласса А2 и класса В по ГОСТ 27331. Имеет климатическое исполнение О, категории размещения 1;1.1;2;2.1. по ГОСТ 15150-69. Генератор относится к классу стационарных огнетушителей и его компоненты, включая аэрозоль, образующийся в результате сгорания шашки состава "КЭП" при срабатывании генератора, не содержит озоноразрушаюших веществ. Класс опасности – 4.1 по ГОСТ 19433-88. Генератор огнетушащего аэрозоля предназначен для ликвидации пожаров в помещениях производственных, административных, жилых зданий и сооружений, на железнодорожном и автомобильном транспорте, морских и речных судах, в том числе в помещениях с кабелями, электроустановками и электрооборудованием под напряжением до 140 кВ. Генераторы не предназначены для тушения пожаров на открытой местности. | 19249.84 | 18479.85
00-00013354 | ТОР-2800ОП | Эпотос | Генератор огнетушащего аэрозоля переносной (забрасываемый) для оперативного применения предназначен для ликвидации пожаров в помещениях производственных, административных, дилых зданий и сооружений, на железнодорожном и автомобильном транспорте, морских и речных судах, в том числе в помещениях с кабелями, электроустановками и электрооборудованием под напряжением до 140 кВ. Рекомендуется для использования в качестве первичного средства пожаротушения оперативными подразделениями пожарной охраны и другими лицами, прошедшими необходимый инструктаж по применению данных генераторов. Забрасывание генераторов осуществляется, по возможности, на свободное пространство так, чтобы генератор лег на опорную поверхность (пол) плашмя и выход аэрозоля из сопловых отверстий осуществлялся беспрепятственно. Генераторы «ТОР-2800 (ОП)» не предназначены для тушения пожаров на открытой местности. | 21172.17 | 20325.29
00-00013353 | ТОР-3000 | Эпотос | Генератор огнетушащего аэрозоля является средством объемного тушения пожаров. Наиболее эффективны при тушении пожаров класса В (жидкие горючие вещества), подкласса А2 (твердые не тлеющие материалы), могут применяться для тушения кабельной продукции и электроустановок, находящихся под напряжением до 36 кВт. Относятся к генераторам «холодного» газа. Температура аэрозольной смеси на выходе ГОА не превышает 250 ºС. Малая токсичность огнетушащего аэрозоля, ниже допустимого для человека уровня, достигается низкой огнетушащей концентрацией (не более 0,06 кг/м³). Температурный диапазон эксплуатации от -50 ºС до + 70 ºС (допускается кратковременное, до 8-ми часов, повышение температуры до + 125 ºС в течение суток). Назначенный срок службы генератора – 10 лет в условиях повышенных эксплуатационных нагрузок. | 35098.52 | 33694.58
00-00013355 | ТОР-3500 | Эпотос | Генератор огнетушащего аэрозоля с круговым истечением аэрозоля предназначен для локализации и тушения (ликвидации) пожаров подкласса А2 и класса В по ГОСТ 27331. Имеет климатическое исполнение О, категории размещения 1;1.1;2;2.1. по ГОСТ 15150-69. Генератор относится к классу стационарных огнетушителей и его компоненты, включая аэрозоль, образующийся в результате сгорания шашки состава "КЭП" при срабатывании генератора, не содержит озоноразрушаюших веществ. Класс опасности – 4.1 по ГОСТ 19433-88. Генератор огнетушащего аэрозоля предназначен для ликвидации пожаров в помещениях производственных, административных, жилых зданий и сооружений, на железнодорожном и автомобильном транспорте, морских и речных судах, в том числе в помещениях с кабелями, электроустановками и электрооборудованием под напряжением до 140 кВ. Генераторы «ТОР-3500» не предназначены для тушения пожаров на открытой местности. | 20572.52 | 19749.62
00-00079569 | АУП Гарант-Р12 | Этернис | Автономная установка пожаротушения, предназначается для тушения пожаров класса «А», «В», «С» и электрооборудования под напряжением. Области применения: производственные помещения, складские помещения, торговые и офисные помещения, автостоянки. Состав установки: модуль порошкового пожаротушения, блок обработки сигналов. | Уточняйте у менеджера | Уточняйте у менеджера
00-00078954 | АУП Гарант-Р12 исп. А | Этернис | Автономная установка пожаротушения, предназначается для тушения пожаров класса «А», «В», «С» и электрооборудования под напряжением. Области применения: производственные помещения, складские помещения, торговые и офисные помещения, автостоянки. Состав установки: модуль порошкового пожаротушения, блок обработки сигналов. | Уточняйте у менеджера | Уточняйте у менеджера
00-00079571 | АУП Гарант-Р12КД | Этернис | Автономная установка пожаротушения, предназначается для тушения пожаров класса «А», «В», «С» и электрооборудования под напряжением. Области применения: производственные помещения, складские помещения, торговые и офисные помещения, автостоянки. Состав установки: модуль порошкового пожаротушения, блок обработки сигналов. | Уточняйте у менеджера | Уточняйте у менеджера
00-00078955 | АУП Гарант-Р12КД исп. А | Этернис | Автономная установка пожаротушения, предназначается для тушения пожаров класса «А», «В», «С» и электрооборудования под напряжением. Области применения: производственные помещения, складские помещения, торговые и офисные помещения, автостоянки. Состав установки: модуль порошкового пожаротушения, блок обработки сигналов. | Уточняйте у менеджера | Уточняйте у менеджера
00-00079573 | АУП Гарант-Р5 | Этернис | Автономная установка пожаротушения, предназначается для тушения пожаров класса «А», «В», «С» и электрооборудования под напряжением. Области применения: производственные помещения, складские помещения, торговые и офисные помещения, автостоянки. Состав установки: модуль порошкового пожаротушения, блок обработки сигналов. | Уточняйте у менеджера | Уточняйте у менеджера
00-00078952 | АУП Гарант-Р5 исп. А | Этернис | Автономная установка пожаротушения, предназначается для тушения пожаров класса «А», «В», «С» и электрооборудования под напряжением. Области применения: производственные помещения, складские помещения, торговые и офисные помещения, автостоянки. Состав установки: модуль порошкового пожаротушения, блок обработки сигналов. | Уточняйте у менеджера | Уточняйте у менеджера
00-00079575 | АУП Гарант-Р7 | Этернис | Автономная установка пожаротушения, предназначается для тушения пожаров класса «А», «В», «С» и электрооборудования под напряжением. Области применения: производственные помещения, складские помещения, торговые и офисные помещения, автостоянки. Состав установки: модуль порошкового пожаротушения, блок обработки сигналов. | Уточняйте у менеджера | Уточняйте у менеджера
00-00078953 | АУП Гарант-Р7 исп. А | Этернис | Автономная установка пожаротушения, предназначается для тушения пожаров класса «А», «В», «С» и электрооборудования под напряжением. Области применения: производственные помещения, складские помещения, торговые и офисные помещения, автостоянки. Состав установки: модуль порошкового пожаротушения, блок обработки сигналов. | Уточняйте у менеджера | Уточняйте у менеджера
00-00079579 | АУП ТРВ-Гарант-Р-14,5 (60) | Этернис | Автономная установка пожаротушения предназначается для тушения пожаров класса «А», «С» и электрооборудования под напряжением. Области применения: торговые и офисные помещения, производственные и складские помещения, автостоянки. Состав установки: модуль пожаротушения тонкораспылённой водой, блок обработки сигналов. | Уточняйте у менеджера | Уточняйте у менеджера
00-00078982 | АУП ТРВ-Гарант-Р-14,5 (60) исп. А | Этернис | Автономная установка пожаротушения предназначается для тушения пожаров класса «А», «С» и электрооборудования под напряжением. Области применения: торговые и офисные помещения, производственные и складские помещения, автостоянки. Состав установки: модуль пожаротушения тонкораспылённой водой, блок обработки сигналов. | Уточняйте у менеджера | Уточняйте у менеджера
00-00079580 | АУП ТРВ-Гарант-Р-14,5 (60Вр) | Этернис | Автономная установка пожаротушения предназначается для тушения пожаров класса «А», «С» и электрооборудования под напряжением. Области применения: торговые и офисные помещения, производственные и складские помещения, автостоянки. Состав установки: модуль пожаротушения тонкораспылённой водой, блок обработки сигналов. | Уточняйте у менеджера | Уточняйте у менеджера
00-00078983 | АУП ТРВ-Гарант-Р-14,5 (60Вр) исп. А | Этернис | Автономная установка пожаротушения предназначается для тушения пожаров класса «А», «С» и электрооборудования под напряжением. Области применения: торговые и офисные помещения, производственные и складские помещения, автостоянки. Состав установки: модуль пожаротушения тонкораспылённой водой, блок обработки сигналов. | Уточняйте у менеджера | Уточняйте у менеджера
00-00079581 | АУП ТРВ-Гарант-Р-14,5 (85) | Этернис | Автономная установка пожаротушения предназначается для тушения пожаров класса «А», «С» и электрооборудования под напряжением. Области применения: торговые и офисные помещения, производственные и складские помещения, автостоянки. Состав установки: модуль пожаротушения тонкораспылённой водой, блок обработки сигналов. | Уточняйте у менеджера | Уточняйте у менеджера
00-00078981 | АУП ТРВ-Гарант-Р-14,5 (85) исп. А | Этернис | Автономная установка пожаротушения предназначается для тушения пожаров класса «А», «С» и электрооборудования под напряжением. Области применения: торговые и офисные помещения, производственные и складские помещения, автостоянки. Состав установки: модуль пожаротушения тонкораспылённой водой, блок обработки сигналов. | Уточняйте у менеджера | Уточняйте у менеджера
03-00004668 | МПП Гарант-12 | Этернис | Модуль порошкового пожаротушения предназначен для локализации и тушения пожаров класса А, В, С и электрооборудования, находящегося под напряжением без отключения* в производственных, складских, бытовых помещениях, а также для тушения открытых технологических установок и площадок при скоростях набегающего потока воздуха до 5 м/с. МПП «Гарант-12» не предназначен для тушения веществ, горение которых может происходить без доступа воздуха, а также щелочных и щелочно-земельных металлов, магния и их сплавов. Используемый огнетушащий порошок не оказывает вредного воздействия на человека, не вызывает порчу имущества и легко удаляется с любой поверхности сухим способом (протиркой или пылесосом). Модуль порошкового пожаротушения «Гарант-12» используется в составе автоматических и автономных установок пожаротушения. | Уточняйте у менеджера | Уточняйте у менеджера
03-00008948 | МПП Гарант-12КД | Этернис | Модуль порошкового пожаротушения предназначен для локализации и тушения пожаров класса А, В, С и электрооборудования, находящегося под напряжением до 36 кВ, в производственных, складских, бытовых помещениях, а также для тушения открытых технологических установок и площадок при скоростях набегающего потока воздуха до 5 м/с. МПП «Гарант-12КД» не предназначен для тушения веществ, горение которых может происходить без доступа воздуха, а также щелочных и щелочно-земельных металлов, магния и их сплавов. Используемый огнетушащий порошок не оказывает вредного воздействия на человека, не вызывает порчу имущества и легко удаляется с любой поверхности сухим способом (протиркой или пылесосом). Модуль порошкового пожаротушения «Гарант-12КД» используется в составе автоматических и автономных установок пожаротушения. | Уточняйте у менеджера | Уточняйте у менеджера
03-00002032 | МПП Гарант-5 | Этернис | Модуль порошкового пожаротушения предназначен для локализации и тушения пожаров класса А, В, С и электрооборудования, находящегося под напряжением без отключения* в производственных, складских, бытовых помещениях, а также для тушения открытых технологических установок и площадок при скоростях набегающего потока воздуха до 5 м/с. МПП «Гарант-5» не предназначен для тушения веществ, горение которых может происходить без доступа воздуха, а также щелочных и щелочно-земельных металлов, магния и их сплавов. Используемый огнетушащий порошок не оказывает вредного воздействия на человека, не вызывает порчу имущества и легко удаляется с любой поверхности сухим способом (протиркой или пылесосом). Модуль порошкового пожаротушения «Гарант-5» используется в составе автоматических и автономных установок пожаротушения. | Уточняйте у менеджера | Уточняйте у менеджера
03-00010411 | МПП Гарант-7 | Этернис | Модуль порошкового пожаротушения предназначен для локализации и тушения пожаров класса А, В, С и электрооборудования, находящегося под напряжением без отключения* в производственных, складских, бытовых помещениях, а также для тушения открытых технологических установок и площадок при скоростях набегающего потока воздуха до 5 м/с. МПП «Гарант-7» не предназначен для тушения веществ, горение которых может происходить без доступа воздуха, а также щелочных и щелочно-земельных металлов, магния и их сплавов. Используемый огнетушащий порошок не оказывает вредного воздействия на человека, не вызывает порчу имущества и легко удаляется с любой поверхности сухим способом (протиркой или пылесосом). Модуль порошкового пожаротушения «Гарант-7» используется в составе автоматических и автономных установок пожаротушения. | Уточняйте у менеджера | Уточняйте у менеджера
00-00078945 | МПП Гарант-D исп. 01 (ПХК) | Этернис | Модуль порошкового пожаротушения с насадком-успокоителем, заправленный порошком типа «ПХК» и предназначенный для тушения пожаров подкласса D1. Применяется в автоматических установках порошкового тушения модульного типа на предприятиях металлургической, машиностроительной, авиационной, транспортной, газовой, нефтяной, нефтегазоперерабатывающей, химической промышленностей, а также для защиты производственных, складских и бытовых помещений, как отдельных пожароопасных участков, так и всей площади или объема защищаемого помещения. МПП «Гарант-D» не предназначен для тушения веществ, горение которых может происходить без доступа воздуха, а также пожаров классов A, B, C по ГОСТ 27331- 87. | Уточняйте у менеджера | Уточняйте у менеджера
00-00078946 | МПП Гарант-D исп.02 (Вексон-Д2) | Этернис | Модуль порошкового пожаротушения с насадком-успокоителем, заправленный порошком типа «Вексон-Д2» и предназначенный для тушения пожаров подкласса D2. Применяется в автоматических установках порошкового тушения модульного типа на предприятиях металлургической, машиностроительной, авиационной, транспортной, газовой, нефтяной, нефтегазоперерабатывающей, химической промышленностей, а также для защиты производственных, складских и бытовых помещений, как отдельных пожароопасных участков, так и всей площади или объема защищаемого помещения. МПП «Гарант-D» не предназначен для тушения веществ, горение которых может происходить без доступа воздуха, а также пожаров классов A, B, C по ГОСТ 27331- 87. | Уточняйте у менеджера | Уточняйте у менеджера
00-00078950 | МПП Гарант-D исп. 03 (Вексон-Д3) | Этернис | Модуль порошкового пожаротушения с насадком-успокоителем, заправленный порошком типа «Вексон-Д3» и предназначенный для тушения пожаров подкласса D3. Применяется в автоматических установках порошкового тушения модульного типа на предприятиях металлургической, машиностроительной, авиационной, транспортной, газовой, нефтяной, нефтегазоперерабатывающей, химической промышленностей, а также для защиты производственных, складских и бытовых помещений, как отдельных пожароопасных участков, так и всей площади или объема защищаемого помещения. МПП «Гарант-D» не предназначен для тушения веществ, горение которых может происходить без доступа воздуха, а также пожаров классов A, B, C по ГОСТ 27331- 87. | Уточняйте у менеджера | Уточняйте у менеджера
00-00078994 | МУПТВ ТРВ-Гарант-160 исп. 10-145 | Этернис | Модуль пожаротушения тонкораспылённой водой с баллоном газа вытеснителя (углекислый газ, СО2) объемом 10 литров, а также с комплектом насадков-распылителей «НС-145» (10 шт.). Предназначен для тушения пожаров классов А, В по ГОСТ 27331, электроустановок под напряжением до 1000 В и применяется в автоматических модульных установках пожаротушения тонкораспыленной водой для поверхностного и локального по поверхности тушения пожара в производственных, складских, административных, архивных помещениях, хранилищах музейных ценностей, выставках и на других подобных объектах. МУПТВ не предназначены для тушения веществ, реагирующих с водой (щелочные и щелочноземельные металлы), а также веществ, горение которых, происходит без доступа воздуха. | Уточняйте у менеджера | Уточняйте у менеджера
00-00078993 | МУПТВ ТРВ-Гарант-160 исп. 10-390 | Этернис | Модуль пожаротушения тонкораспылённой водой с баллоном газа вытеснителя (углекислый газ, СО2) объемом 10 литров, а также с комплектом насадков-распылителей «НС-390С» (4 шт.). Предназначен для тушения пожаров классов А, В по ГОСТ 27331, электроустановок под напряжением до 1000 В и применяется в автоматических модульных установках пожаротушения тонкораспыленной водой для поверхностного и локального по поверхности тушения пожара в производственных, складских, административных, архивных помещениях, хранилищах музейных ценностей, выставках и на других подобных объектах. МУПТВ не предназначены для тушения веществ, реагирующих с водой (щелочные и щелочноземельные металлы), а также веществ, горение которых, происходит без доступа воздуха. | Уточняйте у менеджера | Уточняйте у менеджера
00-00078999 | МУПТВ ТРВ-Гарант-160 исп. 40-145 | Этернис | Модуль пожаротушения тонкораспылённой водой с баллоном газа вытеснителя (азот) объемом 40 литров, а также с комплектом насадков-распылителей «НС-145» (10 шт.), 1 направление. Предназначен для тушения пожаров классов А, В по ГОСТ 27331, электроустановок под напряжением до 1000 В и применяется в автоматических модульных установках пожаротушения тонкораспыленной водой для поверхностного и локального по поверхности тушения пожара в производственных, складских, административных, архивных помещениях, хранилищах музейных ценностей, выставках и на других подобных объектах. МУПТВ не предназначены для тушения веществ, реагирующих с водой (щелочные и щелочноземельные металлы), а также веществ, горение которых, происходит без доступа воздуха. | Уточняйте у менеджера | Уточняйте у менеджера
00-00079000 | МУПТВ ТРВ-Гарант-160 исп. 40-145 на 2 направления | Этернис | Модуль пожаротушения тонкораспылённой водой с баллоном газа вытеснителя (азот) объемом 40 литров, а также с комплектом насадков-распылителей «НС-145» (20 шт.), 2 направления. Предназначен для тушения пожаров классов А, В по ГОСТ 27331, электроустановок под напряжением до 1000 В и применяется в автоматических модульных установках пожаротушения тонкораспыленной водой для поверхностного и локального по поверхности тушения пожара в производственных, складских, административных, архивных помещениях, хранилищах музейных ценностей, выставках и на других подобных объектах. МУПТВ не предназначены для тушения веществ, реагирующих с водой (щелочные и щелочноземельные металлы), а также веществ, горение которых, происходит без доступа воздуха. | Уточняйте у менеджера | Уточняйте у менеджера
00-00079001 | МУПТВ ТРВ-Гарант-160 исп. 40-145 на 3 направления | Этернис | Модуль пожаротушения тонкораспылённой водой с баллоном газа вытеснителя (азот) объемом 40 литров, а также с комплектом насадков-распылителей «НС-145» (30 шт.), 3 направления. Предназначен для тушения пожаров классов А, В по ГОСТ 27331, электроустановок под напряжением до 1000 В и применяется в автоматических модульных установках пожаротушения тонкораспыленной водой для поверхностного и локального по поверхности тушения пожара в производственных, складских, административных, архивных помещениях, хранилищах музейных ценностей, выставках и на других подобных объектах. МУПТВ не предназначены для тушения веществ, реагирующих с водой (щелочные и щелочноземельные металлы), а также веществ, горение которых, происходит без доступа воздуха. | Уточняйте у менеджера | Уточняйте у менеджера
00-00079002 | МУПТВ ТРВ-Гарант-160 исп. 40-145 на 4 направления | Этернис | Модуль пожаротушения тонкораспылённой водой с баллоном газа вытеснителя (азот) объемом 40 литров, а также с комплектом насадков-распылителей «НС-145» (40 шт.), 4 направления. Предназначен для тушения пожаров классов А, В по ГОСТ 27331, электроустановок под напряжением до 1000 В и применяется в автоматических модульных установках пожаротушения тонкораспыленной водой для поверхностного и локального по поверхности тушения пожара в производственных, складских, административных, архивных помещениях, хранилищах музейных ценностей, выставках и на других подобных объектах. МУПТВ не предназначены для тушения веществ, реагирующих с водой (щелочные и щелочноземельные металлы), а также веществ, горение которых, происходит без доступа воздуха. | Уточняйте у менеджера | Уточняйте у менеджера
00-00078995 | МУПТВ ТРВ-Гарант-160 исп. 40-390 | Этернис | Модуль пожаротушения тонкораспылённой водой с баллоном газа вытеснителя (азот) объемом 40 литров, а также с комплектом насадков-распылителей «НС-390С» (4шт.), 1 направление. Предназначен для тушения пожаров классов А, В по ГОСТ 27331, электроустановок под напряжением до 1000 В и применяется в автоматических модульных установках пожаротушения тонкораспыленной водой для поверхностного и локального по поверхности тушения пожара в производственных, складских, административных, архивных помещениях, хранилищах музейных ценностей, выставках и на других подобных объектах. МУПТВ не предназначены для тушения веществ, реагирующих с водой (щелочные и щелочноземельные металлы), а также веществ, горение которых, происходит без доступа воздуха. | Уточняйте у менеджера | Уточняйте у менеджера
00-00078996 | МУПТВ ТРВ-Гарант-160 исп. 40-390 на 2 направления | Этернис | Модуль пожаротушения тонкораспылённой водой с баллоном газа вытеснителя (азот) объемом 40 литров, а также с комплектом насадков-распылителей «НС-390С» (8шт.), 2 направления. Предназначен для тушения пожаров классов А, В по ГОСТ 27331, электроустановок под напряжением до 1000 В и применяется в автоматических модульных установках пожаротушения тонкораспыленной водой для поверхностного и локального по поверхности тушения пожара в производственных, складских, административных, архивных помещениях, хранилищах музейных ценностей, выставках и на других подобных объектах. МУПТВ не предназначены для тушения веществ, реагирующих с водой (щелочные и щелочноземельные металлы), а также веществ, горение которых, происходит без доступа воздуха. | Уточняйте у менеджера | Уточняйте у менеджера
00-00078997 | МУПТВ ТРВ-Гарант-160 исп. 40-390 на 3 направления | Этернис | Модуль пожаротушения тонкораспылённой водой с баллоном газа вытеснителя (азот) объемом 40 литров, а также с комплектом насадков-распылителей «НС-390С» (12шт.), 3 направления. Предназначен для тушения пожаров классов А, В по ГОСТ 27331, электроустановок под напряжением до 1000 В и применяется в автоматических модульных установках пожаротушения тонкораспыленной водой для поверхностного и локального по поверхности тушения пожара в производственных, складских, административных, архивных помещениях, хранилищах музейных ценностей, выставках и на других подобных объектах. МУПТВ не предназначены для тушения веществ, реагирующих с водой (щелочные и щелочноземельные металлы), а также веществ, горение которых, происходит без доступа воздуха. | Уточняйте у менеджера | Уточняйте у менеджера
00-00078998 | МУПТВ ТРВ-Гарант-160 исп. 40-390 на 4 направления | Этернис | Модуль пожаротушения тонкораспылённой водой с баллоном газа вытеснителя (азот) объемом 40 литров, а также с комплектом насадков-распылителей «НС-390С» (16шт.), 4 направления. Предназначен для тушения пожаров классов А, В по ГОСТ 27331, электроустановок под напряжением до 1000 В и применяется в автоматических модульных установках пожаротушения тонкораспыленной водой для поверхностного и локального по поверхности тушения пожара в производственных, складских, административных, архивных помещениях, хранилищах музейных ценностей, выставках и на других подобных объектах. МУПТВ не предназначены для тушения веществ, реагирующих с водой (щелочные и щелочноземельные металлы), а также веществ, горение которых, происходит без доступа воздуха. | Уточняйте у менеджера | Уточняйте у менеджера
00-00078992 | МУПТВ ТРВ-Гарант-30-Г-ВД | Этернис | Модуль пожаротушения тонкораспылённой водой применяется для защиты как отдельных пожароопасных участков (тушение локально-поверхностное), так и защиты всей площади и комплектуется насадками-распылителями НС-145. Модуль не предназначен для тушения веществ, горение которых может происходить без доступа воздуха, а также щелочных и щелочно-земельных металлов, магния и их сплавов. Пуск модулей осуществляется от приборов управления систем пожаротушения. | Уточняйте у менеджера | Уточняйте у менеджера
00-00079587 | СУП МПП Гарант-12 (УСП-101-110-Э) | Этернис | Самосрабатывающая установка пожаротушения. Модуль порошкового пожаротушения потолочного исполнения в комплекте с электронным узлом запуска «Устройство сигнально-пусковое УСП-101. Температура срабатывания 110±3°C. Предназначена для запуска установок автоматического пожаротушения в автономном режиме в случае пожароопасного состояния окружающей среды. Срабатывает без источников электропитания. | Уточняйте у менеджера | Уточняйте у менеджера
00-00078969 | СУП МПП Гарант-12 (УСП-101-45-Э) | Этернис | Самосрабатывающая установка пожаротушения. Модуль порошкового пожаротушения потолочного исполнения в комплекте с электронным узлом запуска «Устройство сигнально-пусковое УСП-101. Температура срабатывания 45±3°C. Предназначена для запуска установок автоматического пожаротушения в автономном режиме в случае пожароопасного состояния окружающей среды. Срабатывает без источников электропитания. | Уточняйте у менеджера | Уточняйте у менеджера
00-00079589 | СУП МПП Гарант-12 (УСП-101-72-Э) | Этернис | Самосрабатывающая установка пожаротушения. Модуль порошкового пожаротушения потолочного исполнения в комплекте с электронным узлом запуска «Устройство сигнально-пусковое УСП-101. Температура срабатывания 72±3°C. Предназначена для запуска установок автоматического пожаротушения в автономном режиме в случае пожароопасного состояния окружающей среды. Срабатывает без источников электропитания. | Уточняйте у менеджера | Уточняйте у менеджера
00-00079588 | СУП МПП Гарант-12 (УСП-101-93-Э) | Этернис | Самосрабатывающая установка пожаротушения. Модуль порошкового пожаротушения потолочного исполнения в комплекте с электронным узлом запуска «Устройство сигнально-пусковое УСП-101. Температура срабатывания 93±3°C. Предназначена для запуска установок автоматического пожаротушения в автономном режиме в случае пожароопасного состояния окружающей среды. Срабатывает без источников электропитания. | Уточняйте у менеджера | Уточняйте у менеджера
00-00079590 | СУП МПП Гарант-12КД (УСП-101-110-Э) | Этернис | Самосрабатывающая установка пожаротушения. Модуль порошкового пожаротушения потолочного исполнения в комплекте с электронным узлом запуска «Устройство сигнально-пусковое УСП-101. Температура срабатывания 110±3°C. Предназначена для запуска установок автоматического пожаротушения в автономном режиме в случае пожароопасного состояния окружающей среды. Срабатывает без источников электропитания. | Уточняйте у менеджера | Уточняйте у менеджера
00-00078970 | СУП МПП Гарант-12КД (УСП-101-45-Э) | Этернис | Самосрабатывающая установка пожаротушения. Модуль порошкового пожаротушения потолочного исполнения в комплекте с электронным узлом запуска «Устройство сигнально-пусковое УСП-101. Температура срабатывания 45±3°C. Предназначена для запуска установок автоматического пожаротушения в автономном режиме в случае пожароопасного состояния окружающей среды. Срабатывает без источников электропитания. | Уточняйте у менеджера | Уточняйте у менеджера
00-00079592 | СУП МПП Гарант-12КД (УСП-101-72-Э) | Этернис | Самосрабатывающая установка пожаротушения. Модуль порошкового пожаротушения потолочного исполнения в комплекте с электронным узлом запуска «Устройство сигнально-пусковое УСП-101. Температура срабатывания 72±3°C. Предназначена для запуска установок автоматического пожаротушения в автономном режиме в случае пожароопасного состояния окружающей среды. Срабатывает без источников электропитания. | Уточняйте у менеджера | Уточняйте у менеджера
00-00079591 | СУП МПП Гарант-12КД (УСП-101-93-Э) | Этернис | Самосрабатывающая установка пожаротушения. Модуль порошкового пожаротушения потолочного исполнения в комплекте с электронным узлом запуска «Устройство сигнально-пусковое УСП-101. Температура срабатывания 93±3°C. Предназначена для запуска установок автоматического пожаротушения в автономном режиме в случае пожароопасного состояния окружающей среды. Срабатывает без источников электропитания. | Уточняйте у менеджера | Уточняйте у менеджера
00-00079593 | СУП МПП Гарант-5 (УСП-101-110-Э) | Этернис | Самосрабатывающая установка пожаротушения. Модуль порошкового пожаротушения потолочного исполнения в комплекте с электронным узлом запуска «Устройство сигнально-пусковое УСП-101. Температура срабатывания 110±3°C. Предназначена для запуска установок автоматического пожаротушения в автономном режиме в случае пожароопасного состояния окружающей среды. Срабатывает без источников электропитания. | Уточняйте у менеджера | Уточняйте у менеджера
00-00078967 | СУП МПП Гарант-5 (УСП-101-45-Э) | Этернис | Самосрабатывающая установка пожаротушения. Модуль порошкового пожаротушения потолочного исполнения в комплекте с электронным узлом запуска «Устройство сигнально-пусковое УСП-101. Температура срабатывания 45±3°C. Предназначена для запуска установок автоматического пожаротушения в автономном режиме в случае пожароопасного состояния окружающей среды. Срабатывает без источников электропитания. | Уточняйте у менеджера | Уточняйте у менеджера
00-00079595 | СУП МПП Гарант-5 (УСП-101-72-Э) | Этернис | Самосрабатывающая установка пожаротушения. Модуль порошкового пожаротушения потолочного исполнения в комплекте с электронным узлом запуска «Устройство сигнально-пусковое УСП-101. Температура срабатывания 72±3°C. Предназначена для запуска установок автоматического пожаротушения в автономном режиме в случае пожароопасного состояния окружающей среды. Срабатывает без источников электропитания. | Уточняйте у менеджера | Уточняйте у менеджера
00-00079594 | СУП МПП Гарант-5 (УСП-101-93-Э) | Этернис | Самосрабатывающая установка пожаротушения. Модуль порошкового пожаротушения потолочного исполнения в комплекте с электронным узлом запуска «Устройство сигнально-пусковое УСП-101. Температура срабатывания 93±3°C. Предназначена для запуска установок автоматического пожаротушения в автономном режиме в случае пожароопасного состояния окружающей среды. Срабатывает без источников электропитания. | Уточняйте у менеджера | Уточняйте у менеджера
00-00079596 | СУП МПП Гарант-7 (УСП-101-110-Э) | Этернис | Самосрабатывающая установка пожаротушения. Модуль порошкового пожаротушения потолочного исполнения в комплекте с электронным узлом запуска «Устройство сигнально-пусковое УСП-101. Температура срабатывания 110±3°C. Предназначена для запуска установок автоматического пожаротушения в автономном режиме в случае пожароопасного состояния окружающей среды. Срабатывает без источников электропитания. | Уточняйте у менеджера | Уточняйте у менеджера
00-00078968 | СУП МПП Гарант-7 (УСП-101-45-Э) | Этернис | Самосрабатывающая установка пожаротушения. Модуль порошкового пожаротушения потолочного исполнения в комплекте с электронным узлом запуска «Устройство сигнально-пусковое УСП-101. Температура срабатывания 45±3°C. Предназначена для запуска установок автоматического пожаротушения в автономном режиме в случае пожароопасного состояния окружающей среды. Срабатывает без источников электропитания. | Уточняйте у менеджера | Уточняйте у менеджера
00-00079598 | СУП МПП Гарант-7 (УСП-101-72-Э) | Этернис | Самосрабатывающая установка пожаротушения. Модуль порошкового пожаротушения потолочного исполнения в комплекте с электронным узлом запуска «Устройство сигнально-пусковое УСП-101. Температура срабатывания 72±3°C. Предназначена для запуска установок автоматического пожаротушения в автономном режиме в случае пожароопасного состояния окружающей среды. Срабатывает без источников электропитания. | Уточняйте у менеджера | Уточняйте у менеджера
00-00079597 | СУП МПП Гарант-7 (УСП-101-93-Э) | Этернис | Самосрабатывающая установка пожаротушения. Модуль порошкового пожаротушения потолочного исполнения в комплекте с электронным узлом запуска «Устройство сигнально-пусковое УСП-101. Температура срабатывания 93±3°C. Предназначена для запуска установок автоматического пожаротушения в автономном режиме в случае пожароопасного состояния окружающей среды. Срабатывает без источников электропитания. | Уточняйте у менеджера | Уточняйте у менеджера
00-00079600 | СУП МПП Гарант-D исп. 01 (УСП-101-110-Э) | Этернис | Самосрабатывающая установка пожаротушения. Модуль порошкового пожаротушения потолочного исполнения в комплекте с электронным узлом запуска «Устройство сигнально-пусковое УСП-101. Температура срабатывания 110±3°C. Предназначена для запуска установок автоматического пожаротушения в автономном режиме в случае пожароопасного состояния окружающей среды. Срабатывает без источников электропитания. | Уточняйте у менеджера | Уточняйте у менеджера
00-00078971 | СУП МПП Гарант-D исп. 01 (УСП-101-45-Э) | Этернис | Самосрабатывающая установка пожаротушения. Модуль порошкового пожаротушения потолочного исполнения в комплекте с электронным узлом запуска «Устройство сигнально-пусковое УСП-101. Температура срабатывания 45±3°C. Предназначена для запуска установок автоматического пожаротушения в автономном режиме в случае пожароопасного состояния окружающей среды. Срабатывает без источников электропитания. | Уточняйте у менеджера | Уточняйте у менеджера
00-00079602 | СУП МПП Гарант-D исп. 01 (УСП-101-72-Э) | Этернис | Самосрабатывающая установка пожаротушения. Модуль порошкового пожаротушения потолочного исполнения в комплекте с электронным узлом запуска «Устройство сигнально-пусковое УСП-101. Температура срабатывания 72±3°C. Предназначена для запуска установок автоматического пожаротушения в автономном режиме в случае пожароопасного состояния окружающей среды. Срабатывает без источников электропитания. | Уточняйте у менеджера | Уточняйте у менеджера
00-00079601 | СУП МПП Гарант-D исп. 01 (УСП-101-93-Э) | Этернис | Самосрабатывающая установка пожаротушения. Модуль порошкового пожаротушения потолочного исполнения в комплекте с электронным узлом запуска «Устройство сигнально-пусковое УСП-101. Температура срабатывания 93±3°C. Предназначена для запуска установок автоматического пожаротушения в автономном режиме в случае пожароопасного состояния окружающей среды. Срабатывает без источников электропитания. | Уточняйте у менеджера | Уточняйте у менеджера
00-00079603 | СУП МПП Гарант-D исп. 02 (УСП-101-110-Э) | Этернис | Самосрабатывающая установка пожаротушения. Модуль порошкового пожаротушения потолочного исполнения в комплекте с электронным узлом запуска «Устройство сигнально-пусковое УСП-101. Температура срабатывания 110±3°C. Предназначена для запуска установок автоматического пожаротушения в автономном режиме в случае пожароопасного состояния окружающей среды. Срабатывает без источников электропитания. | Уточняйте у менеджера | Уточняйте у менеджера
00-00078972 | СУП МПП Гарант-D исп. 02 (УСП-101-45-Э) | Этернис | Самосрабатывающая установка пожаротушения. Модуль порошкового пожаротушения потолочного исполнения в комплекте с электронным узлом запуска «Устройство сигнально-пусковое УСП-101. Температура срабатывания 45±3°C. Предназначена для запуска установок автоматического пожаротушения в автономном режиме в случае пожароопасного состояния окружающей среды. Срабатывает без источников электропитания. | Уточняйте у менеджера | Уточняйте у менеджера
00-00079606 | СУП МПП Гарант-D исп. 02 (УСП-101-72-Э) | Этернис | Самосрабатывающая установка пожаротушения. Модуль порошкового пожаротушения потолочного исполнения в комплекте с электронным узлом запуска «Устройство сигнально-пусковое УСП-101. Температура срабатывания 72±3°C. Предназначена для запуска установок автоматического пожаротушения в автономном режиме в случае пожароопасного состояния окружающей среды. Срабатывает без источников электропитания. | Уточняйте у менеджера | Уточняйте у менеджера
00-00079604 | СУП МПП Гарант-D исп. 02 (УСП-101-93-Э) | Этернис | Самосрабатывающая установка пожаротушения. Модуль порошкового пожаротушения потолочного исполнения в комплекте с электронным узлом запуска «Устройство сигнально-пусковое УСП-101. Температура срабатывания 93±3°C. Предназначена для запуска установок автоматического пожаротушения в автономном режиме в случае пожароопасного состояния окружающей среды. Срабатывает без источников электропитания. | Уточняйте у менеджера | Уточняйте у менеджера
00-00079607 | СУП МПП Гарант-D исп. 03 (УСП-101-110-Э) | Этернис | Самосрабатывающая установка пожаротушения. Модуль порошкового пожаротушения потолочного исполнения в комплекте с электронным узлом запуска «Устройство сигнально-пусковое УСП-101. Температура срабатывания 110±3°C. Предназначена для запуска установок автоматического пожаротушения в автономном режиме в случае пожароопасного состояния окружающей среды. Срабатывает без источников электропитания. | Уточняйте у менеджера | Уточняйте у менеджера
00-00078973 | СУП МПП Гарант-D исп. 03 (УСП-101-45-Э) | Этернис | Самосрабатывающая установка пожаротушения. Модуль порошкового пожаротушения потолочного исполнения в комплекте с электронным узлом запуска «Устройство сигнально-пусковое УСП-101. Температура срабатывания 45±3°C. Предназначена для запуска установок автоматического пожаротушения в автономном режиме в случае пожароопасного состояния окружающей среды. Срабатывает без источников электропитания. | Уточняйте у менеджера | Уточняйте у менеджера
00-00079609 | СУП МПП Гарант-D исп. 03 (УСП-101-72-Э) | Этернис | Самосрабатывающая установка пожаротушения. Модуль порошкового пожаротушения потолочного исполнения в комплекте с электронным узлом запуска «Устройство сигнально-пусковое УСП-101. Температура срабатывания 72±3°C. Предназначена для запуска установок автоматического пожаротушения в автономном режиме в случае пожароопасного состояния окружающей среды. Срабатывает без источников электропитания. | Уточняйте у менеджера | Уточняйте у менеджера
00-00079608 | СУП МПП Гарант-D исп. 03 (УСП-101-93-Э) | Этернис | Самосрабатывающая установка пожаротушения. Модуль порошкового пожаротушения потолочного исполнения в комплекте с электронным узлом запуска «Устройство сигнально-пусковое УСП-101. Температура срабатывания 93±3°C. Предназначена для запуска установок автоматического пожаротушения в автономном режиме в случае пожароопасного состояния окружающей среды. Срабатывает без источников электропитания. | Уточняйте у менеджера | Уточняйте у менеджера
00-00079610 | СУП ТРВ-Гарант-14,5 (180) (УСП-101-110-Э) | Этернис | Самосрабатывающая установка пожаротушения. Модуль пожаротушения тонкораспылённой водой потолочного исполнения в комплекте с электронным узлом запуска «Устройство сигнально-пусковое УСП-101. Температура срабатывания 110±3°C. Предназначена для запуска установок автоматического пожаротушения в автономном режиме в случае пожароопасного состояния окружающей среды. Срабатывает без источников электропитания. | Уточняйте у менеджера | Уточняйте у менеджера
00-00078990 | СУП ТРВ-Гарант-14,5 (180) (УСП-101-45-Э) | Этернис | Самосрабатывающая установка пожаротушения. Модуль пожаротушения тонкораспылённой водой потолочного исполнения в комплекте с электронным узлом запуска «Устройство сигнально-пусковое УСП-101. Температура срабатывания 45±3°C. Предназначена для запуска установок автоматического пожаротушения в автономном режиме в случае пожароопасного состояния окружающей среды. Срабатывает без источников электропитания. | Уточняйте у менеджера | Уточняйте у менеджера
00-00079612 | СУП ТРВ-Гарант-14,5 (180) (УСП-101-72-Э) | Этернис | Самосрабатывающая установка пожаротушения. Модуль пожаротушения тонкораспылённой водой потолочного исполнения в комплекте с электронным узлом запуска «Устройство сигнально-пусковое УСП-101. Температура срабатывания 72±3°C. Предназначена для запуска установок автоматического пожаротушения в автономном режиме в случае пожароопасного состояния окружающей среды. Срабатывает без источников электропитания. | Уточняйте у менеджера | Уточняйте у менеджера
00-00079611 | СУП ТРВ-Гарант-14,5 (180) (УСП-101-93-Э) | Этернис | Самосрабатывающая установка пожаротушения. Модуль пожаротушения тонкораспылённой водой потолочного исполнения в комплекте с электронным узлом запуска «Устройство сигнально-пусковое УСП-101. Температура срабатывания 93±3°C. Предназначена для запуска установок автоматического пожаротушения в автономном режиме в случае пожароопасного состояния окружающей среды. Срабатывает без источников электропитания. | Уточняйте у менеджера | Уточняйте у менеджера
00-00079613 | СУП ТРВ-Гарант-14,5 (60) (УСП-101-110-Э) | Этернис | Самосрабатывающая установка пожаротушения. Модуль пожаротушения тонкораспылённой водой потолочного исполнения в комплекте с электронным узлом запуска «Устройство сигнально-пусковое УСП-101. Температура срабатывания 110±3°C. Предназначена для запуска установок автоматического пожаротушения в автономном режиме в случае пожароопасного состояния окружающей среды. Срабатывает без источников электропитания. | Уточняйте у менеджера | Уточняйте у менеджера
00-00078988 | СУП ТРВ-Гарант-14,5 (60) (УСП-101-45-Э) | Этернис | Самосрабатывающая установка пожаротушения. Модуль пожаротушения тонкораспылённой водой потолочного исполнения в комплекте с электронным узлом запуска «Устройство сигнально-пусковое УСП-101. Температура срабатывания 45±3°C. Предназначена для запуска установок автоматического пожаротушения в автономном режиме в случае пожароопасного состояния окружающей среды. Срабатывает без источников электропитания. | Уточняйте у менеджера | Уточняйте у менеджера
00-00079616 | СУП ТРВ-Гарант-14,5 (60) (УСП-101-72-Э) | Этернис | Самосрабатывающая установка пожаротушения. Модуль пожаротушения тонкораспылённой водой потолочного исполнения в комплекте с электронным узлом запуска «Устройство сигнально-пусковое УСП-101. Температура срабатывания 72±3°C. Предназначена для запуска установок автоматического пожаротушения в автономном режиме в случае пожароопасного состояния окружающей среды. Срабатывает без источников электропитания. | Уточняйте у менеджера | Уточняйте у менеджера
00-00079615 | СУП ТРВ-Гарант-14,5 (60) (УСП-101-93-Э) | Этернис | Самосрабатывающая установка пожаротушения. Модуль пожаротушения тонкораспылённой водой потолочного исполнения в комплекте с электронным узлом запуска «Устройство сигнально-пусковое УСП-101. Температура срабатывания 93±3°C. Предназначена для запуска установок автоматического пожаротушения в автономном режиме в случае пожароопасного состояния окружающей среды. Срабатывает без источников электропитания. | Уточняйте у менеджера | Уточняйте у менеджера
00-00079617 | СУП ТРВ-Гарант-14,5 (60вр) (УСП-101-110-Э) | Этернис | Самосрабатывающая установка пожаротушения. Модуль пожаротушения тонкораспылённой водой потолочного исполнения в комплекте с электронным узлом запуска «Устройство сигнально-пусковое УСП-101. Температура срабатывания 110±3°C. Предназначена для запуска установок автоматического пожаротушения в автономном режиме в случае пожароопасного состояния окружающей среды. Срабатывает без источников электропитания. | Уточняйте у менеджера | Уточняйте у менеджера
00-00078989 | СУП ТРВ-Гарант-14,5 (60вр) (УСП-101-45-Э) | Этернис | Самосрабатывающая установка пожаротушения. Модуль пожаротушения тонкораспылённой водой потолочного исполнения в комплекте с электронным узлом запуска «Устройство сигнально-пусковое УСП-101. Температура срабатывания 45±3°C. Предназначена для запуска установок автоматического пожаротушения в автономном режиме в случае пожароопасного состояния окружающей среды. Срабатывает без источников электропитания. | Уточняйте у менеджера | Уточняйте у менеджера
00-00079619 | СУП ТРВ-Гарант-14,5 (60вр) (УСП-101-72-Э) | Этернис | Самосрабатывающая установка пожаротушения. Модуль пожаротушения тонкораспылённой водой потолочного исполнения в комплекте с электронным узлом запуска «Устройство сигнально-пусковое УСП-101. Температура срабатывания 72±3°C. Предназначена для запуска установок автоматического пожаротушения в автономном режиме в случае пожароопасного состояния окружающей среды. Срабатывает без источников электропитания. | Уточняйте у менеджера | Уточняйте у менеджера
00-00079618 | СУП ТРВ-Гарант-14,5 (60вр) (УСП-101-93-Э) | Этернис | Самосрабатывающая установка пожаротушения. Модуль пожаротушения тонкораспылённой водой потолочного исполнения в комплекте с электронным узлом запуска «Устройство сигнально-пусковое УСП-101. Температура срабатывания 93±3°C. Предназначена для запуска установок автоматического пожаротушения в автономном режиме в случае пожароопасного состояния окружающей среды. Срабатывает без источников электропитания. | Уточняйте у менеджера | Уточняйте у менеджера
00-00079620 | СУП ТРВ-Гарант-14,5 (85) (УСП-101-110-Э) | Этернис | Самосрабатывающая установка пожаротушения. Модуль пожаротушения тонкораспылённой водой потолочного исполнения в комплекте с электронным узлом запуска «Устройство сигнально-пусковое УСП-101. Температура срабатывания 110±3°C. Предназначена для запуска установок автоматического пожаротушения в автономном режиме в случае пожароопасного состояния окружающей среды. Срабатывает без источников электропитания. | Уточняйте у менеджера | Уточняйте у менеджера
00-00078987 | СУП ТРВ-Гарант-14,5 (85) (УСП-101-45-Э) | Этернис | Самосрабатывающая установка пожаротушения. Модуль пожаротушения тонкораспылённой водой потолочного исполнения в комплекте с электронным узлом запуска «Устройство сигнально-пусковое УСП-101. Температура срабатывания 45±3°C. Предназначена для запуска установок автоматического пожаротушения в автономном режиме в случае пожароопасного состояния окружающей среды. Срабатывает без источников электропитания. | Уточняйте у менеджера | Уточняйте у менеджера
00-00079622 | СУП ТРВ-Гарант-14,5 (85) (УСП-101-72-Э) | Этернис | Самосрабатывающая установка пожаротушения. Модуль пожаротушения тонкораспылённой водой потолочного исполнения в комплекте с электронным узлом запуска «Устройство сигнально-пусковое УСП-101. Температура срабатывания 72±3°C. Предназначена для запуска установок автоматического пожаротушения в автономном режиме в случае пожароопасного состояния окружающей среды. Срабатывает без источников электропитания. | Уточняйте у менеджера | Уточняйте у менеджера
00-00079621 | СУП ТРВ-Гарант-14,5 (85) (УСП-101-93-Э) | Этернис | Самосрабатывающая установка пожаротушения. Модуль пожаротушения тонкораспылённой водой потолочного исполнения в комплекте с электронным узлом запуска «Устройство сигнально-пусковое УСП-101. Температура срабатывания 93±3°C. Предназначена для запуска установок автоматического пожаротушения в автономном режиме в случае пожароопасного состояния окружающей среды. Срабатывает без источников электропитания. | Уточняйте у менеджера | Уточняйте у менеджера
00-00078977 | ТРВ-Гарант-14,5 (180) | Этернис | Модуль пожаротушения тонкораспылённой водой с водопитателем газогенераторного типа, в комплекте со специальным насадком-распылителем «ТРВ-180», предназначенным для защиты пространств фальшполов и фальшпотолков. Предназначен для тушения пожара класса «А», «В» и электрооборудования, находящегося под напряжением до 1000 В без отключения. Модуль не предназначен для тушения веществ, горение которых может происходить без доступа воздуха, а также щелочных и щелочно-земельных металлов, магния и их сплавов. В проектной документации может встречаться название: «ТРВ-Гарант»-14,5-01-015, «ТРВ-Гарант»-14,5 исполнение 15. | Уточняйте у менеджера | Уточняйте у менеджера
00-00078975 | ТРВ-Гарант-14,5 (60) | Этернис | Модуль пожаротушения тонкораспылённой водой с водопитателем газогенераторного типа, в комплекте с комбинированным струйным насадком-распылителем «ТРВ-60». Предназначен для тушения пожара класса «А», «В» и электрооборудования, находящегося под напряжением до 1000 В без отключения. Модуль не предназначен для тушения веществ, горение которых может происходить без доступа воздуха, а также щелочных и щелочно-земельных металлов, магния и их сплавов. В проектной документации может встречаться название: «ТРВ-Гарант»-14,5-01-012, «ТРВ-Гарант»-14,5 исполнение 12. | Уточняйте у менеджера | Уточняйте у менеджера
00-00078976 | ТРВ-Гарант-14,5 (60Вр) | Этернис | Модуль пожаротушения тонкораспылённой водой с водопитателем газогенераторного типа, в комплекте с комбинированным струйным высокорасходным насадком-распылителем «ТРВ-60Вр», который предназначен для тушения открытых проливов ЛВЖ и ГЖ на объектах их переработки, транспортировки и хранения. Предназначен для тушения пожара класса «А», «В» и электрооборудования, находящегося под напряжением до 1000 В без отключения. Модуль не предназначен для тушения веществ, горение которых может происходить без доступа воздуха, а также щелочных и щелочно-земельных металлов, магния и их сплавов. В проектной документации может встречаться название: «ТРВ-Гарант»-14,5-01-014, «ТРВ-Гарант»-14,5 исполнение 14. | Уточняйте у менеджера | Уточняйте у менеджера
00-00078974 | ТРВ-Гарант-14,5 (85) | Этернис | Модуль пожаротушения тонкораспылённой водой с водопитателем газогенераторного типа, в комплекте с комбинированным струйным насадком-распылителем «ТРВ-85». Предназначен для тушения пожара класса «А», «В» и электрооборудования, находящегося под напряжением до 1000 В без отключения. Модуль не предназначен для тушения веществ, горение которых может происходить без доступа воздуха, а также щелочных и щелочно-земельных металлов, магния и их сплавов. | Уточняйте у менеджера | Уточняйте у менеджера
00-00078991 | ТРВ-Гарант-14,5-Г-В | Этернис | Модуль пожаротушения тонкораспылённой водой. Модуль предназначен для тушения пожара класса «А» в помещениях класса функциональной пожарной опасности Ф1÷Ф5 (в соответствии со ст.32 Федерального закона № 123 от 22 Июля 2008г. Модуль МУПТВ «ТРВ-Гарант»-14,5-Г-В-ТУ-4854-501-96450512-2010 рекомендуется для защиты помещений культурных ценностей (выставок, архивов, библиотек, хранилищ, музейных ценностей). Модули данного исполнения не могут применяться во взрывоопасных промышленных зонах. Модуль не предназначен для тушения веществ, горение которых может происходить без доступа воздуха, а также щелочных и щелочно-земельных металлов, магния и их сплавов. | Уточняйте у менеджера | Уточняйте у менеджера
Огнетушители
03-00005921 | ОСП-1 (с держателем "защелка") | Эпотос | Огнетушитель самосрабатывающий порошковый, предназначен для тушения без участия человека загораний твердых и жидких веществ и загораний в электрооборудовании, находящемся под напряжением, в небольших складских, технологических, бытовых помещениях, гаражах и пр. при отсутствии людей. Устанавливается над местом возможного загорания и автоматически срабатывает при повышении температуры в зоне установки до100С . ОСП используется вместо переносных огнетушителей или дополнительно к ним, сочетает в себе свойства теплового извещателя, источника создания давления для подачи в зону горения огнетушащего вещества и контейнера для его хранения. ОСП не тушит возгорания щелочных и щелочноземельных металлов и веществ, горящих без доступа воздуха. | 2076.93 | 1993.85
00-00013356 | ОСП-1-мини для ж/д | Эпотос | Огнетушитель самосрабатывающий порошковый, предназначен для тушения подвижного состава железной дороги. ОСП”мини” используется вместо переносных огнетушителей или дополнительно к ним. Устанавливается над местом возможного загорания и автоматически срабатывает при повышении температуры в зоне установки до 100С. Огнетушитель сочетает в себе свойства теплового извещателя, источника создания давления для подачи в зону горения огнетушащего вещества и контейнера для его хранения. ОСП не тушит возгорания щелочных и щелочноземельных металлов и веществ, горящих без доступа воздуха. | 2030.08 | 1948.88
03-00009734 | ОСП-1ж/д (с держателем для ж/д) | Эпотос | Огнетушитель самосрабатывающий порошковый, предназначен для тушения подвижного состава железной дороги. Устанавливается над местом возможного загорания и автоматически срабатывает при повышении температуры в зоне установки до100С . ОСП используется вместо переносных огнетушителей или дополнительно к ним, сочетает в себе свойства теплового извещателя, источника создания давления для подачи в зону горения огнетушащего вещества и контейнера для его хранения. ОСП не тушит возгорания щелочных и щелочноземельных металлов и веществ, горящих без доступа воздуха. | 2639.1 | 2533.54
00-00033698 | ОСП-1м (с держателем для метро) | Эпотос | Огнетушитель самосрабатывающий порошковый, предназначен для тушения подвижного состава метрополитена. Устанавливается над местом возможного загорания и автоматически срабатывает при повышении температуры в зоне установки до100С . ОСП используется вместо переносных огнетушителей или дополнительно к ним, сочетает в себе свойства теплового извещателя, источника создания давления для подачи в зону горения огнетушащего вещества и контейнера для его хранения. ОСП не тушит возгорания щелочных и щелочноземельных металлов и веществ, горящих без доступа воздуха. | 2639.1 | 2533.54
00-00102087 | ОСП-1м мини (с держателем для метро) | Эпотос | Огнетушитель самосрабатывающий порошковый, предназначен для тушения подвижного состава метрополитена. ОСП”мини” используется вместо переносных огнетушителей или дополнительно к ним. Устанавливается над местом возможного загорания и автоматически срабатывает при повышении температуры в зоне установки до 100С. Огнетушитель сочетает в себе свойства теплового извещателя, источника создания давления для подачи в зону горения огнетушащего вещества и контейнера для его хранения. ОСП не тушит возгорания щелочных и щелочноземельных металлов и веществ, горящих без доступа воздуха. | 2030.08 | 1948.88
03-00005922 | ОСП-1мини | Эпотос | Огнетушитель самосрабатывающий порошковый, предназначенные для тушения без участия человека загораний твердых и жидких веществ и загораний в электрооборудовании, находящемся под напряжением, в электрощитах, в небольших складских, технологических, бытовых помещениях, гаражах и пр. при отсутствии людей. ОСП”мини” используется вместо переносных огнетушителей или дополнительно к ним. Устанавливается над местом возможного загорания и автоматически срабатывает при повышении температуры в зоне установки до 100С. Огнетушитель сочетает в себе свойства теплового извещателя, источника создания давления для подачи в зону горения огнетушащего вещества и контейнера для его хранения. ОСП не тушит возгорания щелочных и щелочноземельных металлов и веществ, горящих без доступа воздуха. | 1858.3 | 1783.97
03-00005923 | ОСП-2 (с держателем "защелка") | Эпотос | Огнетушитель самосрабатывающий порошковый, предназначен для тушения без участия человека загораний твердых и жидких веществ и загораний в электрооборудовании, находящемся под напряжением, в небольших складских, технологических, бытовых помещениях, гаражах и пр. при отсутствии людей. Устанавливается над местом возможного загорания и автоматически срабатывает при повышении температуры в зоне установки до 200С. ОСП используется вместо переносных огнетушителей или дополнительно к ним, сочетает в себе свойства теплового извещателя, источника создания давления для подачи в зону горения огнетушащего вещества и контейнера для его хранения. ОСП не тушит возгорания щелочных и щелочноземельных металлов и веществ, горящих без доступа воздуха. | 2076.93 | 1993.85
00-00035928 | ОСП-2 ж/д-(с держателем для ж/д) | Эпотос | Огнетушитель самосрабатывающий порошковый, предназначен для тушения без участия человека загораний твердых и жидких веществ и загораний в электрооборудовании, находящемся под напряжением, в небольших складских, технологических, бытовых помещениях, гаражах и пр. при отсутствии людей. Устанавливается над местом возможного загорания и автоматически срабатывает при повышении температуры в зоне установки до 200С. ОСП используется вместо переносных огнетушителей или дополнительно к ним, сочетает в себе свойства теплового извещателя, источника создания давления для подачи в зону горения огнетушащего вещества и контейнера для его хранения. ОСП не тушит возгорания щелочных и щелочноземельных металлов и веществ, горящих без доступа воздуха. | 2639.1 | 2533.54
00-00033699 | ОСП-2 мини ж/д (с держателем для ж/д) | Эпотос | Огнетушитель самосрабатывающий порошковый, предназначен для тушения подвижного состава железной дороги. Устанавливается над местом возможного загорания и автоматически срабатывает при повышении температуры в зоне установки до200С . ОСП используется вместо переносных огнетушителей или дополнительно к ним, сочетает в себе свойства теплового извещателя, источника создания давления для подачи в зону горения огнетушащего вещества и контейнера для его хранения. ОСП не тушит возгорания щелочных и щелочноземельных металлов и веществ, горящих без доступа воздуха. | 1998.85 | 1918.89
00-00033701 | ОСП-2м (с держателем для метро) | Эпотос | Огнетушитель самосрабатывающий порошковый, предназначен для тушения подвижного состава метрополитена. Устанавливается над местом возможного загорания и автоматически срабатывает при повышении температуры в зоне установки до200С . ОСП используется вместо переносных огнетушителей или дополнительно к ним, сочетает в себе свойства теплового извещателя, источника создания давления для подачи в зону горения огнетушащего вещества и контейнера для его хранения. ОСП не тушит возгорания щелочных и щелочноземельных металлов и веществ, горящих без доступа воздуха. | 2639.1 | 2533.54
00-00102088 | ОСП-2м мини (с держателем для метро) | Эпотос | Огнетушитель самосрабатывающий порошковый, предназначен для тушения подвижного состава метрополитена. Устанавливается над местом возможного загорания и автоматически срабатывает при повышении температуры в зоне установки до 200С. ОСП используется вместо переносных огнетушителей или дополнительно к ним, сочетает в себе свойства теплового извещателя, источника создания давления для подачи в зону горения огнетушащего вещества и контейнера для его хранения. ОСП не тушит возгорания щелочных и щелочноземельных металлов и веществ, горящих без доступа воздуха. | 2030.08 | 1948.88
00-00020948 | ОСП-2мини | Эпотос | Огнетушитель самосрабатывающий порошковый, предназначенные для тушения без участия человека загораний твердых и жидких веществ и загораний в электрооборудовании, находящемся под напряжением, в электрощитах, в небольших складских, технологических, бытовых помещениях, гаражах и пр. при отсутствии людей. ОСП”мини” используется вместо переносных огнетушителей или дополнительно к ним. Устанавливается над местом возможного загорания и автоматически срабатывает при повышении температуры в зоне установки до 200С. Огнетушитель сочетает в себе свойства теплового извещателя, источника создания давления для подачи в зону горения огнетушащего вещества и контейнера для его хранения. ОСП не тушит возгорания щелочных и щелочноземельных металлов и веществ, горящих без доступа воздуха. | 1842.69 | 1768.98
www.dean.ru info@dean.ru

## Взрывозащищенное оборудование
Прайс-лист
Взрывозащищенное оборудование (30.01.2026)
Код | Наименование | Производитель | Описание | Розница | Мелкий опт
Дополнительное оборудование (Ex)
00-00121538 | БРИЗ-Exi | БОЛИД | Блок разветвительно-изолирующий взрывозащищенный применяется во взрывоопасных помещениях в искробезопасной двухпроводной линии связи контроллера «С2000-КДЛ», «С2000-КДЛ-2И», «С2000-КДЛ-2И исп.01» или «С2000-КДЛ-С» с целью изолирования короткозамкнутых участков с последующим автоматическим восстановлением после пропадания короткого замыкания. Искробезопасная линия связи создается барьером искрозащитным «С2000-Спектрон-ИБ» или «С2000-Барьер-Exi». | 1570.14 | 1570.14
00-00112684 | ВН20 Мр16 (под металлорукав Ø16) | Магнито-Контакт | Взрывозащищенный кабельный ввод для всех типов небронированного кабеля круглого сечения, проложенного в металлорукаве, обжатие кабеля d 6-12мм, условный диаметр металлорукава 16мм, М20х1,5, IP 66/67/68, Никелированная латунь (-60+130) | 1125.63 | 1082.34
00-00128159 | Коробка металлическая (70-0380-2004-FR10.0-12) | Промрукав | Металлическая коробка для огнестойких кабельных линий отличается высокой степенью защиты от вредных внешних воздействий, таких как ударные нагрузки и проникновение влаги и пыли (IP55 с использованием обычных гермовводов, либо IP68 при использовании специальных сальников или соединительных муфт (в комплект не входят) с аналогичной степенью защиты), а так же обеспечивает заземление электрической системы. Металлический корпус обеспечивает защиту от ударных нагрузок, более высокую морозоустойчивость, предотвращает распространение пламени и не выделяет галогены. Максимальный диаметр ввода труб при помощи вводных муфт (кабельных вводов) 32 мм. Удобный монтаж обеспечивается вынесенными элементами для крепления. Возможен прямой монтаж при пристреливании рядом с существующим отверстием. | 7847.12 | 7062.41
00-00128158 | Коробка металлическая (70-0380-2004-FR2.5-12) | Промрукав | Металлическая коробка для огнестойких кабельных линий отличается высокой степенью защиты от вредных внешних воздействий, таких как ударные нагрузки и проникновение влаги и пыли (IP55 с использованием обычных гермовводов, либо IP68 при использовании специальных сальников или соединительных муфт (в комплект не входят) с аналогичной степенью защиты), а так же обеспечивает заземление электрической системы. Металлический корпус обеспечивает защиту от ударных нагрузок, более высокую морозоустойчивость, предотвращает распространение пламени и не выделяет галогены. Максимальный диаметр ввода труб при помощи вводных муфт (кабельных вводов) 32 мм. Удобный монтаж обеспечивается вынесенными элементами для крепления. Возможен прямой монтаж при пристреливании рядом с существующим отверстием. | 7419.64 | 6677.68
00-00128156 | Коробка металлическая (70-0380-2004-FR6.0-12) | Промрукав | Металлическая коробка для огнестойких кабельных линий отличается высокой степенью защиты от вредных внешних воздействий, таких как ударные нагрузки и проникновение влаги и пыли (IP55 с использованием обычных гермовводов, либо IP68 при использовании специальных сальников или соединительных муфт (в комплект не входят) с аналогичной степенью защиты), а так же обеспечивает заземление электрической системы. Металлический корпус обеспечивает защиту от ударных нагрузок, более высокую морозоустойчивость, предотвращает распространение пламени и не выделяет галогены. Максимальный диаметр ввода труб при помощи вводных муфт (кабельных вводов) 32 мм. Удобный монтаж обеспечивается вынесенными элементами для крепления. Возможен прямой монтаж при пристреливании рядом с существующим отверстием. | 7526.93 | 6774.24
00-00128149 | Коробка металлическая (70-0385-2004-FR6.0-24) | Промрукав | Металлическая коробка для огнестойких кабельных линий отличается высокой степенью защиты от вредных внешних воздействий, таких как ударные нагрузки и проникновение влаги и пыли (IP55 с использованием обычных гермовводов, либо IP68 при использовании специальных сальников или соединительных муфт (в комплект не входят) с аналогичной степенью защиты), а так же обеспечивает заземление электрической системы. Металлический корпус обеспечивает защиту от ударных нагрузок, более высокую морозоустойчивость, предотвращает распространение пламени и не выделяет галогены. Максимальный диаметр ввода труб при помощи вводных муфт (кабельных вводов) 32 мм. Удобный монтаж обеспечивается вынесенными элементами для крепления. Возможен прямой монтаж при пристреливании рядом с существующим отверстием. | 9285.07 | 8356.56
00-00128148 | Коробка металлическая (70-0390-2004-FR10.0-24) | Промрукав | Металлическая коробка для огнестойких кабельных линий отличается высокой степенью защиты от вредных внешних воздействий, таких как ударные нагрузки и проникновение влаги и пыли (IP55 с использованием обычных гермовводов, либо IP68 при использовании специальных сальников или соединительных муфт (в комплект не входят) с аналогичной степенью защиты), а так же обеспечивает заземление электрической системы. Металлический корпус обеспечивает защиту от ударных нагрузок, более высокую морозоустойчивость, предотвращает распространение пламени и не выделяет галогены. Максимальный диаметр ввода труб при помощи вводных муфт (кабельных вводов) 32 мм. Удобный монтаж обеспечивается вынесенными элементами для крепления. Возможен прямой монтаж при пристреливании рядом с существующим отверстием. | 9937.39 | 8943.65
00-00128147 | Коробка металлическая (70-0390-2004-FR10.0-32) | Промрукав | Металлическая коробка для огнестойких кабельных линий отличается высокой степенью защиты от вредных внешних воздействий, таких как ударные нагрузки и проникновение влаги и пыли (IP55 с использованием обычных гермовводов, либо IP68 при использовании специальных сальников или соединительных муфт (в комплект не входят) с аналогичной степенью защиты), а так же обеспечивает заземление электрической системы. Металлический корпус обеспечивает защиту от ударных нагрузок, более высокую морозоустойчивость, предотвращает распространение пламени и не выделяет галогены. Максимальный диаметр ввода труб при помощи вводных муфт (кабельных вводов) 32 мм. Удобный монтаж обеспечивается вынесенными элементами для крепления. Возможен прямой монтаж при пристреливании рядом с существующим отверстием. | 11366.86 | 10230.17
00-00128146 | Коробка металлическая (70-0390-2004-FR2.5-24) | Промрукав | Металлическая коробка для огнестойких кабельных линий отличается высокой степенью защиты от вредных внешних воздействий, таких как ударные нагрузки и проникновение влаги и пыли (IP55 с использованием обычных гермовводов, либо IP68 при использовании специальных сальников или соединительных муфт (в комплект не входят) с аналогичной степенью защиты), а так же обеспечивает заземление электрической системы. Металлический корпус обеспечивает защиту от ударных нагрузок, более высокую морозоустойчивость, предотвращает распространение пламени и не выделяет галогены. Максимальный диаметр ввода труб при помощи вводных муфт (кабельных вводов) 32 мм. Удобный монтаж обеспечивается вынесенными элементами для крепления. Возможен прямой монтаж при пристреливании рядом с существующим отверстием. | 9070.14 | 8163.13
00-00128145 | Коробка металлическая (70-0390-2004-FR2.5-32) | Промрукав | Металлическая коробка для огнестойких кабельных линий отличается высокой степенью защиты от вредных внешних воздействий, таких как ударные нагрузки и проникновение влаги и пыли (IP55 с использованием обычных гермовводов, либо IP68 при использовании специальных сальников или соединительных муфт (в комплект не входят) с аналогичной степенью защиты), а так же обеспечивает заземление электрической системы. Металлический корпус обеспечивает защиту от ударных нагрузок, более высокую морозоустойчивость, предотвращает распространение пламени и не выделяет галогены. Максимальный диаметр ввода труб при помощи вводных муфт (кабельных вводов) 32 мм. Удобный монтаж обеспечивается вынесенными элементами для крепления. Возможен прямой монтаж при пристреливании рядом с существующим отверстием. | 10191.17 | 9172.05
00-00128144 | Коробка металлическая (70-0390-2004-FR6.0-24) | Промрукав | Металлическая коробка для огнестойких кабельных линий отличается высокой степенью защиты от вредных внешних воздействий, таких как ударные нагрузки и проникновение влаги и пыли (IP55 с использованием обычных гермовводов, либо IP68 при использовании специальных сальников или соединительных муфт (в комплект не входят) с аналогичной степенью защиты), а так же обеспечивает заземление электрической системы. Металлический корпус обеспечивает защиту от ударных нагрузок, более высокую морозоустойчивость, предотвращает распространение пламени и не выделяет галогены. Максимальный диаметр ввода труб при помощи вводных муфт (кабельных вводов) 32 мм. Удобный монтаж обеспечивается вынесенными элементами для крепления. Возможен прямой монтаж при пристреливании рядом с существующим отверстием. | 8893.94 | 8004.55
00-00128143 | Коробка металлическая (70-0390-2004-FR6.0-32) | Промрукав | Металлическая коробка для огнестойких кабельных линий отличается высокой степенью защиты от вредных внешних воздействий, таких как ударные нагрузки и проникновение влаги и пыли (IP55 с использованием обычных гермовводов, либо IP68 при использовании специальных сальников или соединительных муфт (в комплект не входят) с аналогичной степенью защиты), а так же обеспечивает заземление электрической системы. Металлический корпус обеспечивает защиту от ударных нагрузок, более высокую морозоустойчивость, предотвращает распространение пламени и не выделяет галогены. Максимальный диаметр ввода труб при помощи вводных муфт (кабельных вводов) 32 мм. Удобный монтаж обеспечивается вынесенными элементами для крепления. Возможен прямой монтаж при пристреливании рядом с существующим отверстием. | 10100.65 | 9090.59
00-00128132 | Коробка огнестойкая (60-0303-9003-FR10.0-8) | Промрукав | Коробка огнестойкая для о/п двухкомпонентная сочетает в себе надежность и высокую скорость монтажа. Они применяются при прокладке систем противопожарной безопасности по различным поверхностям зданий и сооружений, необходимы для механической защиты мест соединения проводов и кабелей, а так же для защиты от проникновения пыли, влаги и посторонних предметов. Лаконичный дизайн способствует эстетичному монтажу проводки, а мембраны позволяют увеличить скорость монтажа (по сравнению со скоростью при использовании ЭМК с гермовводами). Материал корпуса и крышки имеют высокую стойкость к воспламенению от нагретой проволоки до 650˚С (ГОСТ 32126.1), является безгалогенным, что позволяет использовать изделие в общественных местах с высоким скоплением людей. Огнестойкость коробок достигается за счет наличия металлических пластин, керамических клемм и метизов, выполняющих свой функционал при возникновении пожара. Коробка имеет монолитное исполнение с уплотнителем и мембранами за счёт чего достигается | 2734.14 | 2460.73
00-00128131 | Коробка огнестойкая (60-0303-9003-FR2.5-12) | Промрукав | Коробка огнестойкая для о/п двухкомпонентная сочетает в себе надежность и высокую скорость монтажа. Они применяются при прокладке систем противопожарной безопасности по различным поверхностям зданий и сооружений, необходимы для механической защиты мест соединения проводов и кабелей, а так же для защиты от проникновения пыли, влаги и посторонних предметов. Лаконичный дизайн способствует эстетичному монтажу проводки, а мембраны позволяют увеличить скорость монтажа (по сравнению со скоростью при использовании ЭМК с гермовводами). Материал корпуса и крышки имеют высокую стойкость к воспламенению от нагретой проволоки до 650˚С (ГОСТ 32126.1), является безгалогенным, что позволяет использовать изделие в общественных местах с высоким скоплением людей. Огнестойкость коробок достигается за счет наличия металлических пластин, керамических клемм и метизов, выполняющих свой функционал при возникновении пожара. Коробка имеет монолитное исполнение с уплотнителем и мембранами за счёт чего достигается | 2806.84 | 2526.16
00-00128130 | Коробка огнестойкая (60-0303-9003-FR2.5-4) | Промрукав | Коробка огнестойкая для о/п двухкомпонентная сочетает в себе надежность и высокую скорость монтажа. Они применяются при прокладке систем противопожарной безопасности по различным поверхностям зданий и сооружений, необходимы для механической защиты мест соединения проводов и кабелей, а так же для защиты от проникновения пыли, влаги и посторонних предметов. Лаконичный дизайн способствует эстетичному монтажу проводки, а мембраны позволяют увеличить скорость монтажа (по сравнению со скоростью при использовании ЭМК с гермовводами). Материал корпуса и крышки имеют высокую стойкость к воспламенению от нагретой проволоки до 650˚С (ГОСТ 32126.1), является безгалогенным, что позволяет использовать изделие в общественных местах с высоким скоплением людей. Огнестойкость коробок достигается за счет наличия металлических пластин, керамических клемм и метизов, выполняющих свой функционал при возникновении пожара. Коробка имеет монолитное исполнение с уплотнителем и мембранами за счёт чего достигается | 1874.66 | 1687.19
00-00128129 | Коробка огнестойкая (60-0303-9003-FR2.5-8) | Промрукав | Коробка огнестойкая для о/п двухкомпонентная сочетает в себе надежность и высокую скорость монтажа. Они применяются при прокладке систем противопожарной безопасности по различным поверхностям зданий и сооружений, необходимы для механической защиты мест соединения проводов и кабелей, а так же для защиты от проникновения пыли, влаги и посторонних предметов. Лаконичный дизайн способствует эстетичному монтажу проводки, а мембраны позволяют увеличить скорость монтажа (по сравнению со скоростью при использовании ЭМК с гермовводами). Материал корпуса и крышки имеют высокую стойкость к воспламенению от нагретой проволоки до 650˚С (ГОСТ 32126.1), является безгалогенным, что позволяет использовать изделие в общественных местах с высоким скоплением людей. Огнестойкость коробок достигается за счет наличия металлических пластин, керамических клемм и метизов, выполняющих свой функционал при возникновении пожара. Коробка имеет монолитное исполнение с уплотнителем и мембранами за счёт чего достигается | 2339.04 | 2105.14
00-00128128 | Коробка огнестойкая (60-0303-9003-FR6.0-12) | Промрукав | Коробка огнестойкая для о/п двухкомпонентная сочетает в себе надежность и высокую скорость монтажа. Они применяются при прокладке систем противопожарной безопасности по различным поверхностям зданий и сооружений, необходимы для механической защиты мест соединения проводов и кабелей, а так же для защиты от проникновения пыли, влаги и посторонних предметов. Лаконичный дизайн способствует эстетичному монтажу проводки, а мембраны позволяют увеличить скорость монтажа (по сравнению со скоростью при использовании ЭМК с гермовводами). Материал корпуса и крышки имеют высокую стойкость к воспламенению от нагретой проволоки до 650˚С (ГОСТ 32126.1), является безгалогенным, что позволяет использовать изделие в общественных местах с высоким скоплением людей. Огнестойкость коробок достигается за счет наличия металлических пластин, керамических клемм и метизов, выполняющих свой функционал при возникновении пожара. Коробка имеет монолитное исполнение с уплотнителем и мембранами за счёт чего достигается | 3087.51 | 2778.76
00-00128127 | Коробка огнестойкая (60-0303-9003-FR6.0-4) | Промрукав | Коробка огнестойкая для о/п двухкомпонентная сочетает в себе надежность и высокую скорость монтажа. Они применяются при прокладке систем противопожарной безопасности по различным поверхностям зданий и сооружений, необходимы для механической защиты мест соединения проводов и кабелей, а так же для защиты от проникновения пыли, влаги и посторонних предметов. Лаконичный дизайн способствует эстетичному монтажу проводки, а мембраны позволяют увеличить скорость монтажа (по сравнению со скоростью при использовании ЭМК с гермовводами). Материал корпуса и крышки имеют высокую стойкость к воспламенению от нагретой проволоки до 650˚С (ГОСТ 32126.1), является безгалогенным, что позволяет использовать изделие в общественных местах с высоким скоплением людей. Огнестойкость коробок достигается за счет наличия металлических пластин, керамических клемм и метизов, выполняющих свой функционал при возникновении пожара. Коробка имеет монолитное исполнение с уплотнителем и мембранами за счёт чего достигается | 1753.13 | 1577.82
00-00128126 | Коробка огнестойкая (60-0303-9003-FR6.0-8) | Промрукав | Коробка огнестойкая для о/п двухкомпонентная сочетает в себе надежность и высокую скорость монтажа. Они применяются при прокладке систем противопожарной безопасности по различным поверхностям зданий и сооружений, необходимы для механической защиты мест соединения проводов и кабелей, а так же для защиты от проникновения пыли, влаги и посторонних предметов. Лаконичный дизайн способствует эстетичному монтажу проводки, а мембраны позволяют увеличить скорость монтажа (по сравнению со скоростью при использовании ЭМК с гермовводами). Материал корпуса и крышки имеют высокую стойкость к воспламенению от нагретой проволоки до 650˚С (ГОСТ 32126.1), является безгалогенным, что позволяет использовать изделие в общественных местах с высоким скоплением людей. Огнестойкость коробок достигается за счет наличия металлических пластин, керамических клемм и метизов, выполняющих свой функционал при возникновении пожара. Коробка имеет монолитное исполнение с уплотнителем и мембранами за счёт чего достигается | 2485.58 | 2237.02
00-00128133 | Коробка огнестойкая (60-0303-9003-FR10.0-4) | Промрукав | Коробка огнестойкая для о/п двухкомпонентная сочетает в себе надежность и высокую скорость монтажа. Они применяются при прокладке систем противопожарной безопасности по различным поверхностям зданий и сооружений, необходимы для механической защиты мест соединения проводов и кабелей, а так же для защиты от проникновения пыли, влаги и посторонних предметов. Лаконичный дизайн способствует эстетичному монтажу проводки, а мембраны позволяют увеличить скорость монтажа (по сравнению со скоростью при использовании ЭМК с гермовводами). Материал корпуса и крышки имеют высокую стойкость к воспламенению от нагретой проволоки до 650˚С (ГОСТ 32126.1), является безгалогенным, что позволяет использовать изделие в общественных местах с высоким скоплением людей. Огнестойкость коробок достигается за счет наличия металлических пластин, керамических клемм и метизов, выполняющих свой функционал при возникновении пожара. Коробка имеет монолитное исполнение с уплотнителем и мембранами за счёт чего достигается | 1982.81 | 1784.53
00-00128142 | Коробка огнестойкая (60-0300-9003-FR10.0-4) | Промрукав | Коробка огнестойкая для о/п двухкомпонентная сочетает в себе надежность и высокую скорость монтажа. Они применяются при прокладке систем противопожарной безопасности по различным поверхностям зданий и сооружений, необходимы для механической защиты мест соединения проводов и кабелей, а так же для защиты от проникновения пыли, влаги и посторонних предметов. Лаконичный дизайн способствует эстетичному монтажу проводки, а мембраны позволяют увеличить скорость монтажа (по сравнению со скоростью при использовании ЭМК с гермовводами). Материал корпуса и крышки имеют высокую стойкость к воспламенению от нагретой проволоки до 650˚С (ГОСТ 32126.1), является безгалогенным, что позволяет использовать изделие в общественных местах с высоким скоплением людей. Огнестойкость коробок достигается за счет наличия металлических пластин, керамических клемм и метизов, выполняющих свой функционал при возникновении пожара. Коробка имеет монолитное исполнение с уплотнителем и мембранами за счёт чего достигается | 1963.56 | 1767.2
00-00128141 | Коробка огнестойкая (60-0300-9003-FR10.0-6) | Промрукав | Коробка огнестойкая для о/п двухкомпонентная сочетает в себе надежность и высокую скорость монтажа. Они применяются при прокладке систем противопожарной безопасности по различным поверхностям зданий и сооружений, необходимы для механической защиты мест соединения проводов и кабелей, а так же для защиты от проникновения пыли, влаги и посторонних предметов. Лаконичный дизайн способствует эстетичному монтажу проводки, а мембраны позволяют увеличить скорость монтажа (по сравнению со скоростью при использовании ЭМК с гермовводами). Материал корпуса и крышки имеют высокую стойкость к воспламенению от нагретой проволоки до 650˚С (ГОСТ 32126.1), является безгалогенным, что позволяет использовать изделие в общественных местах с высоким скоплением людей. Огнестойкость коробок достигается за счет наличия металлических пластин, керамических клемм и метизов, выполняющих свой функционал при возникновении пожара. Коробка имеет монолитное исполнение с уплотнителем и мембранами за счёт чего достигается | 2335.09 | 2101.58
00-00128140 | Коробка огнестойкая (60-0300-9003-FR10.0-8) | Промрукав | Коробка огнестойкая для о/п двухкомпонентная сочетает в себе надежность и высокую скорость монтажа. Они применяются при прокладке систем противопожарной безопасности по различным поверхностям зданий и сооружений, необходимы для механической защиты мест соединения проводов и кабелей, а так же для защиты от проникновения пыли, влаги и посторонних предметов. Лаконичный дизайн способствует эстетичному монтажу проводки, а мембраны позволяют увеличить скорость монтажа (по сравнению со скоростью при использовании ЭМК с гермовводами). Материал корпуса и крышки имеют высокую стойкость к воспламенению от нагретой проволоки до 650˚С (ГОСТ 32126.1), является безгалогенным, что позволяет использовать изделие в общественных местах с высоким скоплением людей. Огнестойкость коробок достигается за счет наличия металлических пластин, керамических клемм и метизов, выполняющих свой функционал при возникновении пожара. Коробка имеет монолитное исполнение с уплотнителем и мембранами за счёт чего достигается | 2707.59 | 2436.83
00-00128139 | Коробка огнестойкая (60-0300-9003-FR2.5-12) | Промрукав | Коробка огнестойкая для о/п двухкомпонентная сочетает в себе надежность и высокую скорость монтажа. Они применяются при прокладке систем противопожарной безопасности по различным поверхностям зданий и сооружений, необходимы для механической защиты мест соединения проводов и кабелей, а так же для защиты от проникновения пыли, влаги и посторонних предметов. Лаконичный дизайн способствует эстетичному монтажу проводки, а мембраны позволяют увеличить скорость монтажа (по сравнению со скоростью при использовании ЭМК с гермовводами). Материал корпуса и крышки имеют высокую стойкость к воспламенению от нагретой проволоки до 650˚С (ГОСТ 32126.1), является безгалогенным, что позволяет использовать изделие в общественных местах с высоким скоплением людей. Огнестойкость коробок достигается за счет наличия металлических пластин, керамических клемм и метизов, выполняющих свой функционал при возникновении пожара. Коробка имеет монолитное исполнение с уплотнителем и мембранами за счёт чего достигается | 2806.84 | 2526.16
00-00128138 | Коробка огнестойкая (60-0300-9003-FR2.5-4) | Промрукав | Коробка огнестойкая для о/п двухкомпонентная сочетает в себе надежность и высокую скорость монтажа. Они применяются при прокладке систем противопожарной безопасности по различным поверхностям зданий и сооружений, необходимы для механической защиты мест соединения проводов и кабелей, а так же для защиты от проникновения пыли, влаги и посторонних предметов. Лаконичный дизайн способствует эстетичному монтажу проводки, а мембраны позволяют увеличить скорость монтажа (по сравнению со скоростью при использовании ЭМК с гермовводами). Материал корпуса и крышки имеют высокую стойкость к воспламенению от нагретой проволоки до 650˚С (ГОСТ 32126.1), является безгалогенным, что позволяет использовать изделие в общественных местах с высоким скоплением людей. Огнестойкость коробок достигается за счет наличия металлических пластин, керамических клемм и метизов, выполняющих свой функционал при возникновении пожара. Коробка имеет монолитное исполнение с уплотнителем и мембранами за счёт чего достигается | 1874.66 | 1687.19
00-00128137 | Коробка огнестойкая (60-0300-9003-FR2.5-8) | Промрукав | Коробка огнестойкая для о/п двухкомпонентная сочетает в себе надежность и высокую скорость монтажа. Они применяются при прокладке систем противопожарной безопасности по различным поверхностям зданий и сооружений, необходимы для механической защиты мест соединения проводов и кабелей, а так же для защиты от проникновения пыли, влаги и посторонних предметов. Лаконичный дизайн способствует эстетичному монтажу проводки, а мембраны позволяют увеличить скорость монтажа (по сравнению со скоростью при использовании ЭМК с гермовводами). Материал корпуса и крышки имеют высокую стойкость к воспламенению от нагретой проволоки до 650˚С (ГОСТ 32126.1), является безгалогенным, что позволяет использовать изделие в общественных местах с высоким скоплением людей. Огнестойкость коробок достигается за счет наличия металлических пластин, керамических клемм и метизов, выполняющих свой функционал при возникновении пожара. Коробка имеет монолитное исполнение с уплотнителем и мембранами за счёт чего достигается | 2339.04 | 2105.14
00-00128136 | Коробка огнестойкая (60-0300-9003-FR6.0-12) | Промрукав | Коробка огнестойкая для о/п двухкомпонентная сочетает в себе надежность и высокую скорость монтажа. Они применяются при прокладке систем противопожарной безопасности по различным поверхностям зданий и сооружений, необходимы для механической защиты мест соединения проводов и кабелей, а так же для защиты от проникновения пыли, влаги и посторонних предметов. Лаконичный дизайн способствует эстетичному монтажу проводки, а мембраны позволяют увеличить скорость монтажа (по сравнению со скоростью при использовании ЭМК с гермовводами). Материал корпуса и крышки имеют высокую стойкость к воспламенению от нагретой проволоки до 650˚С (ГОСТ 32126.1), является безгалогенным, что позволяет использовать изделие в общественных местах с высоким скоплением людей. Огнестойкость коробок достигается за счет наличия металлических пластин, керамических клемм и метизов, выполняющих свой функционал при возникновении пожара. Коробка имеет монолитное исполнение с уплотнителем и мембранами за счёт чего достигается | 3087.51 | 2778.76
00-00128135 | Коробка огнестойкая (60-0300-9003-FR6.0-4) | Промрукав | Коробка огнестойкая для о/п двухкомпонентная сочетает в себе надежность и высокую скорость монтажа. Они применяются при прокладке систем противопожарной безопасности по различным поверхностям зданий и сооружений, необходимы для механической защиты мест соединения проводов и кабелей, а так же для защиты от проникновения пыли, влаги и посторонних предметов. Лаконичный дизайн способствует эстетичному монтажу проводки, а мембраны позволяют увеличить скорость монтажа (по сравнению со скоростью при использовании ЭМК с гермовводами). Материал корпуса и крышки имеют высокую стойкость к воспламенению от нагретой проволоки до 650˚С (ГОСТ 32126.1), является безгалогенным, что позволяет использовать изделие в общественных местах с высоким скоплением людей. Огнестойкость коробок достигается за счет наличия металлических пластин, керамических клемм и метизов, выполняющих свой функционал при возникновении пожара. Коробка имеет монолитное исполнение с уплотнителем и мембранами за счёт чего достигается | 1753.13 | 1577.82
00-00128134 | Коробка огнестойкая (60-0300-9003-FR6.0-8) | Промрукав | Коробка огнестойкая для о/п двухкомпонентная сочетает в себе надежность и высокую скорость монтажа. Они применяются при прокладке систем противопожарной безопасности по различным поверхностям зданий и сооружений, необходимы для механической защиты мест соединения проводов и кабелей, а так же для защиты от проникновения пыли, влаги и посторонних предметов. Лаконичный дизайн способствует эстетичному монтажу проводки, а мембраны позволяют увеличить скорость монтажа (по сравнению со скоростью при использовании ЭМК с гермовводами). Материал корпуса и крышки имеют высокую стойкость к воспламенению от нагретой проволоки до 650˚С (ГОСТ 32126.1), является безгалогенным, что позволяет использовать изделие в общественных местах с высоким скоплением людей. Огнестойкость коробок достигается за счет наличия металлических пластин, керамических клемм и метизов, выполняющих свой функционал при возникновении пожара. Коробка имеет монолитное исполнение с уплотнителем и мембранами за счёт чего достигается | 2485.58 | 2237.02
00-00128121 | Коробка огнестойкая (60-0303-9003-FR6.0-4-2-Р) | Промрукав | Коробка огнестойкая разветвительная для о/п двухкомпонентная сочетает в себе надежность и высокую скорость монтажа. Они применяются при прокладке систем противопожарной безопасности по различным поверхностям зданий и сооружений, необходимы для механической защиты мест соединения проводов и кабелей, а так же для защиты от проникновения пыли, влаги и посторонних предметов. Лаконичный дизайн способствует эстетичному монтажу проводки, а мембраны позволяют увеличить скорость монтажа (по сравнению со скоростью при использовании ЭМК с гермовводами). Материал корпуса и крышки имеют высокую стойкость к воспламенению от нагретой проволоки до 650˚С (ГОСТ 32126.1), является безгалогенным, что позволяет использовать изделие в общественных местах с высоким скоплением людей. Огнестойкость коробок достигается за счет наличия металлических пластин, керамических клемм и метизов, выполняющих свой функционал при возникновении пожара. Коробка имеет монолитное исполнение с уплотнителем и мембранами за счёт | 1714.18 | 1542.76
00-00128120 | Коробка огнестойкая (60-0303-9003-FR6.0-4-4-Р) | Промрукав | Коробка огнестойкая разветвительная для о/п двухкомпонентная сочетает в себе надежность и высокую скорость монтажа. Они применяются при прокладке систем противопожарной безопасности по различным поверхностям зданий и сооружений, необходимы для механической защиты мест соединения проводов и кабелей, а так же для защиты от проникновения пыли, влаги и посторонних предметов. Лаконичный дизайн способствует эстетичному монтажу проводки, а мембраны позволяют увеличить скорость монтажа (по сравнению со скоростью при использовании ЭМК с гермовводами). Материал корпуса и крышки имеют высокую стойкость к воспламенению от нагретой проволоки до 650˚С (ГОСТ 32126.1), является безгалогенным, что позволяет использовать изделие в общественных местах с высоким скоплением людей. Огнестойкость коробок достигается за счет наличия металлических пластин, керамических клемм и метизов, выполняющих свой функционал при возникновении пожара. Коробка имеет монолитное исполнение с уплотнителем и мембранами за счёт | 2142.7 | 1928.43
00-00128119 | Коробка огнестойкая (60-0303-9003-FR6.0-4-6-Р) | Промрукав | Коробка огнестойкая разветвительная для о/п двухкомпонентная сочетает в себе надежность и высокую скорость монтажа. Они применяются при прокладке систем противопожарной безопасности по различным поверхностям зданий и сооружений, необходимы для механической защиты мест соединения проводов и кабелей, а так же для защиты от проникновения пыли, влаги и посторонних предметов. Лаконичный дизайн способствует эстетичному монтажу проводки, а мембраны позволяют увеличить скорость монтажа (по сравнению со скоростью при использовании ЭМК с гермовводами). Материал корпуса и крышки имеют высокую стойкость к воспламенению от нагретой проволоки до 650˚С (ГОСТ 32126.1), является безгалогенным, что позволяет использовать изделие в общественных местах с высоким скоплением людей. Огнестойкость коробок достигается за счет наличия металлических пластин, керамических клемм и метизов, выполняющих свой функционал при возникновении пожара. Коробка имеет монолитное исполнение с уплотнителем и мембранами за счёт | 2168.4 | 1951.56
00-00128118 | Коробка огнестойкая (60-0303-9003-FR6.0-4-8-Р) | Промрукав | Коробка огнестойкая разветвительная для о/п двухкомпонентная сочетает в себе надежность и высокую скорость монтажа. Они применяются при прокладке систем противопожарной безопасности по различным поверхностям зданий и сооружений, необходимы для механической защиты мест соединения проводов и кабелей, а так же для защиты от проникновения пыли, влаги и посторонних предметов. Лаконичный дизайн способствует эстетичному монтажу проводки, а мембраны позволяют увеличить скорость монтажа (по сравнению со скоростью при использовании ЭМК с гермовводами). Материал корпуса и крышки имеют высокую стойкость к воспламенению от нагретой проволоки до 650˚С (ГОСТ 32126.1), является безгалогенным, что позволяет использовать изделие в общественных местах с высоким скоплением людей. Огнестойкость коробок достигается за счет наличия металлических пластин, керамических клемм и метизов, выполняющих свой функционал при возникновении пожара. Коробка имеет монолитное исполнение с уплотнителем и мембранами за счёт | 2356.97 | 2121.27
00-00128125 | Коробка огнестойкая (60-0300-9003-FR6.0-4-2-Р) | Промрукав | Коробка огнестойкая разветвительная для о/п двухкомпонентная сочетает в себе надежность и высокую скорость монтажа. Они применяются при прокладке систем противопожарной безопасности по различным поверхностям зданий и сооружений, необходимы для механической защиты мест соединения проводов и кабелей, а так же для защиты от проникновения пыли, влаги и посторонних предметов. Лаконичный дизайн способствует эстетичному монтажу проводки, а мембраны позволяют увеличить скорость монтажа (по сравнению со скоростью при использовании ЭМК с гермовводами). Материал корпуса и крышки имеют высокую стойкость к воспламенению от нагретой проволоки до 650˚С (ГОСТ 32126.1), является безгалогенным, что позволяет использовать изделие в общественных местах с высоким скоплением людей. Огнестойкость коробок достигается за счет наличия металлических пластин, керамических клемм и метизов, выполняющих свой функционал при возникновении пожара. Коробка имеет монолитное исполнение с уплотнителем и мембранами за счёт | 1714.18 | 1542.76
00-00128124 | Коробка огнестойкая (60-0300-9003-FR6.0-4-4-Р) | Промрукав | Коробка огнестойкая разветвительная для о/п двухкомпонентная сочетает в себе надежность и высокую скорость монтажа. Они применяются при прокладке систем противопожарной безопасности по различным поверхностям зданий и сооружений, необходимы для механической защиты мест соединения проводов и кабелей, а так же для защиты от проникновения пыли, влаги и посторонних предметов. Лаконичный дизайн способствует эстетичному монтажу проводки, а мембраны позволяют увеличить скорость монтажа (по сравнению со скоростью при использовании ЭМК с гермовводами). Материал корпуса и крышки имеют высокую стойкость к воспламенению от нагретой проволоки до 650˚С (ГОСТ 32126.1), является безгалогенным, что позволяет использовать изделие в общественных местах с высоким скоплением людей. Огнестойкость коробок достигается за счет наличия металлических пластин, керамических клемм и метизов, выполняющих свой функционал при возникновении пожара. Коробка имеет монолитное исполнение с уплотнителем и мембранами за счёт | 2142.7 | 1928.43
00-00128123 | Коробка огнестойкая (60-0300-9003-FR6.0-4-6-Р) | Промрукав | Коробка огнестойкая разветвительная для о/п двухкомпонентная сочетает в себе надежность и высокую скорость монтажа. Они применяются при прокладке систем противопожарной безопасности по различным поверхностям зданий и сооружений, необходимы для механической защиты мест соединения проводов и кабелей, а так же для защиты от проникновения пыли, влаги и посторонних предметов. Лаконичный дизайн способствует эстетичному монтажу проводки, а мембраны позволяют увеличить скорость монтажа (по сравнению со скоростью при использовании ЭМК с гермовводами). Материал корпуса и крышки имеют высокую стойкость к воспламенению от нагретой проволоки до 650˚С (ГОСТ 32126.1), является безгалогенным, что позволяет использовать изделие в общественных местах с высоким скоплением людей. Огнестойкость коробок достигается за счет наличия металлических пластин, керамических клемм и метизов, выполняющих свой функционал при возникновении пожара. Коробка имеет монолитное исполнение с уплотнителем и мембранами за счёт | 2168.4 | 1951.56
00-00128122 | Коробка огнестойкая (60-0300-9003-FR6.0-4-8-Р) | Промрукав | Коробка огнестойкая разветвительная для о/п двухкомпонентная сочетает в себе надежность и высокую скорость монтажа. Они применяются при прокладке систем противопожарной безопасности по различным поверхностям зданий и сооружений, необходимы для механической защиты мест соединения проводов и кабелей, а так же для защиты от проникновения пыли, влаги и посторонних предметов. Лаконичный дизайн способствует эстетичному монтажу проводки, а мембраны позволяют увеличить скорость монтажа (по сравнению со скоростью при использовании ЭМК с гермовводами). Материал корпуса и крышки имеют высокую стойкость к воспламенению от нагретой проволоки до 650˚С (ГОСТ 32126.1), является безгалогенным, что позволяет использовать изделие в общественных местах с высоким скоплением людей. Огнестойкость коробок достигается за счет наличия металлических пластин, керамических клемм и метизов, выполняющих свой функционал при возникновении пожара. Коробка имеет монолитное исполнение с уплотнителем и мембранами за счёт | 2356.97 | 2121.27
00-00128157 | Коробка металлическая (70-0380-2004-FR2.5-8) | Промрукав | Металлическая коробка для огнестойких кабельных линий отличается высокой степенью защиты от вредных внешних воздействий, таких как ударные нагрузки и проникновение влаги и пыли (IP55 с использованием обычных гермовводов, либо IP68 при использовании специальных сальников или соединительных муфт (в комплект не входят) с аналогичной степенью защиты), а так же обеспечивает заземление электрической системы. Металлический корпус обеспечивает защиту от ударных нагрузок, более высокую морозоустойчивость, предотвращает распространение пламени и не выделяет галогены. Максимальный диаметр ввода труб при помощи вводных муфт (кабельных вводов) 32 мм. Удобный монтаж обеспечивается вынесенными элементами для крепления. Возможен прямой монтаж при пристреливании рядом с существующим отверстием. | 7076.63 | 6368.97
00-00128155 | Коробка металлическая (70-0380-2004-FR6.0-8) | Промрукав | Металлическая коробка для огнестойких кабельных линий отличается высокой степенью защиты от вредных внешних воздействий, таких как ударные нагрузки и проникновение влаги и пыли (IP55 с использованием обычных гермовводов, либо IP68 при использовании специальных сальников или соединительных муфт (в комплект не входят) с аналогичной степенью защиты), а так же обеспечивает заземление электрической системы. Металлический корпус обеспечивает защиту от ударных нагрузок, более высокую морозоустойчивость, предотвращает распространение пламени и не выделяет галогены. Максимальный диаметр ввода труб при помощи вводных муфт (кабельных вводов) 32 мм. Удобный монтаж обеспечивается вынесенными элементами для крепления. Возможен прямой монтаж при пристреливании рядом с существующим отверстием. | 7148.24 | 6433.42
00-00121979 | Коробка метал. огнестойкая (70-0101-2004-FR10.0-8) | Промрукав | Металлическая коробка Октагон для огнестойких кабельных линий отличается формой изделия - коробка имеет 8 сторон, на каждой из которых имеется выламываемое отверстие. Это позволяет ввести большее количество кабеленесущих изделий или кабельно-проводниковой продукции через гермоввод (входят в комплект в количестве 8 штук), который обеспечивает высокую степень защиты IP55. Использование специальных сальников или соединительных муфт (в комплект не входят) обеспечит степень защиты IP68 от вредных внешних воздействий, таких как ударные нагрузки и проникновение влаги и пыли. Корпус коробки изготовлен из листовой стали с последующим окрашиванием всех поверхностей. Максимальный диаметр ввода труб при помощи вводных муфт (кабельных вводов) 25 мм. Возможен прямой монтаж при пристреливании рядом с существующим отверстием для крепления. | 8518.44 | 7666.6
00-00121978 | Коробка метал. огнестойкая (70-0101-2004-FR2.5-12) | Промрукав | Металлическая коробка Октагон для огнестойких кабельных линий отличается формой изделия - коробка имеет 8 сторон, на каждой из которых имеется выламываемое отверстие. Это позволяет ввести большее количество кабеленесущих изделий или кабельно-проводниковой продукции через гермоввод (входят в комплект в количестве 8 штук), который обеспечивает высокую степень защиты IP55. Использование специальных сальников или соединительных муфт (в комплект не входят) обеспечит степень защиты IP68 от вредных внешних воздействий, таких как ударные нагрузки и проникновение влаги и пыли. Корпус коробки изготовлен из листовой стали с последующим окрашиванием всех поверхностей. Максимальный диаметр ввода труб при помощи вводных муфт (кабельных вводов) 25 мм. Возможен прямой монтаж при пристреливании рядом с существующим отверстием для крепления. | 8540.99 | 7686.89
00-00121977 | Коробка метал. огнестойкая (70-0101-2004-FR2.5-8) | Промрукав | Металлическая коробка Октагон для огнестойких кабельных линий отличается формой изделия - коробка имеет 8 сторон, на каждой из которых имеется выламываемое отверстие. Это позволяет ввести большее количество кабеленесущих изделий или кабельно-проводниковой продукции через гермоввод (входят в комплект в количестве 8 штук), который обеспечивает высокую степень защиты IP55. Использование специальных сальников или соединительных муфт (в комплект не входят) обеспечит степень защиты IP68 от вредных внешних воздействий, таких как ударные нагрузки и проникновение влаги и пыли. Корпус коробки изготовлен из листовой стали с последующим окрашиванием всех поверхностей. Максимальный диаметр ввода труб при помощи вводных муфт (кабельных вводов) 25 мм. Возможен прямой монтаж при пристреливании рядом с существующим отверстием для крепления. | 8149.86 | 7334.87
00-00121976 | Коробка метал. огнестойкая (70-0101-2004-FR6.0-4) | Промрукав | Металлическая коробка Октагон для огнестойких кабельных линий отличается формой изделия - коробка имеет 8 сторон, на каждой из которых имеется выламываемое отверстие. Это позволяет ввести большее количество кабеленесущих изделий или кабельно-проводниковой продукции через гермоввод (входят в комплект в количестве 8 штук), который обеспечивает высокую степень защиты IP55. Использование специальных сальников или соединительных муфт (в комплект не входят) обеспечит степень защиты IP68 от вредных внешних воздействий, таких как ударные нагрузки и проникновение влаги и пыли. Корпус коробки изготовлен из листовой стали с последующим окрашиванием всех поверхностей. Максимальный диаметр ввода труб при помощи вводных муфт (кабельных вводов) 25 мм. Возможен прямой монтаж при пристреливании рядом с существующим отверстием для крепления. | 7816.59 | 7034.93
00-00121975 | Коробка метал. огнестойкая (70-0101-2004-FR6.0-8) | Промрукав | Металлическая коробка Октагон для огнестойких кабельных линий отличается формой изделия - коробка имеет 8 сторон, на каждой из которых имеется выламываемое отверстие. Это позволяет ввести большее количество кабеленесущих изделий или кабельно-проводниковой продукции через гермоввод (входят в комплект в количестве 8 штук), который обеспечивает высокую степень защиты IP55. Использование специальных сальников или соединительных муфт (в комплект не входят) обеспечит степень защиты IP68 от вредных внешних воздействий, таких как ударные нагрузки и проникновение влаги и пыли. Корпус коробки изготовлен из листовой стали с последующим окрашиванием всех поверхностей. Максимальный диаметр ввода труб при помощи вводных муфт (кабельных вводов) 25 мм. Возможен прямой монтаж при пристреливании рядом с существующим отверстием для крепления. | 8265.6 | 7439.04
00-00121981 | Коробка метал. Октагон серая (70-0100-7035) | Промрукав | Металлическая коробка Октагон отличается формой изделия - коробка имеет 8 сторон, на каждой из которых имеется выламываемое отверстие, что позволяет ввести большее количество кабеленесущих изделий или кабельно-проводниковой продукции через гермоввод (входят в комплект в количестве 8 штук), который обеспечивает высокую степень защиты IP55. Использование специальных сальников или соединительных муфт (в комплект не входят) обеспечит степень защиты IP68 от вредных внешних воздействий, таких как ударные нагрузки и проникновение влаги и пыли. Корпус коробки изготовлен из листовой стали с последующим окрашиванием всех поверхностей. Максимальный диаметр ввода труб при помощи вводных муфт (кабельных вводов) 25 мм. Возможен прямой монтаж при пристреливании рядом с существующим отверстием для крепления. | 6512.87 | 5861.58
00-00121960 | Коробка огнестойкая (40-0460-1001-FR10.0-4) | Промрукав | Коробки огнестойкие применяются при прокладке систем противопожарной безопасности по стенам, потолкам зданий и сооружений. Огнестойкие коробки применяются для механической защиты мест соединения проводов и кабелей, а так же для защиты от проникновения пыли, влаги и посторонних предметов. | 1337.62 | 1203.86
00-00121958 | Коробка огнестойкая (40-0460-1001-FR10.0-6) | Промрукав | Коробки огнестойкие применяются при прокладке систем противопожарной безопасности по стенам, потолкам зданий и сооружений. Огнестойкие коробки применяются для механической защиты мест соединения проводов и кабелей, а так же для защиты от проникновения пыли, влаги и посторонних предметов. | 1606.27 | 1445.64
00-00121956 | Коробка огнестойкая (40-0460-1001-FR10.0-8) | Промрукав | Коробки огнестойкие применяются при прокладке систем противопожарной безопасности по стенам, потолкам зданий и сооружений. Огнестойкие коробки применяются для механической защиты мест соединения проводов и кабелей, а так же для защиты от проникновения пыли, влаги и посторонних предметов. | 1874.82 | 1687.34
00-00121954 | Коробка огнестойкая (40-0460-1001-FR16.0-4) | Промрукав | Коробки огнестойкие применяются при прокладке систем противопожарной безопасности по стенам, потолкам зданий и сооружений. Огнестойкие коробки применяются для механической защиты мест соединения проводов и кабелей, а так же для защиты от проникновения пыли, влаги и посторонних предметов. | 1619.33 | 1457.4
00-00121952 | Коробка огнестойкая (40-0460-1001-FR2.5-10) | Промрукав | Коробки огнестойкие применяются при прокладке систем противопожарной безопасности по стенам, потолкам зданий и сооружений. Огнестойкие коробки применяются для механической защиты мест соединения проводов и кабелей, а так же для защиты от проникновения пыли, влаги и посторонних предметов. | 1802.07 | 1621.86
00-00121950 | Коробка огнестойкая (40-0460-1001-FR2.5-12) | Промрукав | Коробки огнестойкие применяются при прокладке систем противопожарной безопасности по стенам, потолкам зданий и сооружений. Огнестойкие коробки применяются для механической защиты мест соединения проводов и кабелей, а так же для защиты от проникновения пыли, влаги и посторонних предметов. | 2002.39 | 1802.15
00-00121948 | Коробка огнестойкая (40-0460-1001-FR2.5-4) | Промрукав | Коробки огнестойкие применяются при прокладке систем противопожарной безопасности по стенам, потолкам зданий и сооружений. Огнестойкие коробки применяются для механической защиты мест соединения проводов и кабелей, а так же для защиты от проникновения пыли, влаги и посторонних предметов. | 1201.19 | 1081.07
00-00121944 | Коробка огнестойкая (40-0460-1001-FR2.5-6) | Промрукав | Коробки огнестойкие применяются при прокладке систем противопожарной безопасности по стенам, потолкам зданий и сооружений. Огнестойкие коробки применяются для механической защиты мест соединения проводов и кабелей, а так же для защиты от проникновения пыли, влаги и посторонних предметов. | 1401.51 | 1261.36
00-00121942 | Коробка огнестойкая (40-0460-1001-FR2.5-8) | Промрукав | Коробки огнестойкие применяются при прокладке систем противопожарной безопасности по стенам, потолкам зданий и сооружений. Огнестойкие коробки применяются для механической защиты мест соединения проводов и кабелей, а так же для защиты от проникновения пыли, влаги и посторонних предметов. | 1601.83 | 1441.65
00-00121940 | Коробка огнестойкая (40-0460-1001-FR6.0-10) | Промрукав | Коробки огнестойкие применяются при прокладке систем противопожарной безопасности по стенам, потолкам зданий и сооружений. Огнестойкие коробки применяются для механической защиты мест соединения проводов и кабелей, а так же для защиты от проникновения пыли, влаги и посторонних предметов. | 1802.07 | 1621.86
00-00121938 | Коробка огнестойкая (40-0460-1001-FR6.0-12) | Промрукав | Коробки огнестойкие применяются при прокладке систем противопожарной безопасности по стенам, потолкам зданий и сооружений. Огнестойкие коробки применяются для механической защиты мест соединения проводов и кабелей, а так же для защиты от проникновения пыли, влаги и посторонних предметов. | 2002.39 | 1802.15
00-00121936 | Коробка огнестойкая (40-0460-1001-FR6.0-4) | Промрукав | Коробки огнестойкие применяются при прокладке систем противопожарной безопасности по стенам, потолкам зданий и сооружений. Огнестойкие коробки применяются для механической защиты мест соединения проводов и кабелей, а так же для защиты от проникновения пыли, влаги и посторонних предметов. | 1201.19 | 1081.07
00-00121932 | Коробка огнестойкая (40-0460-1001-FR6.0-6) | Промрукав | Коробки огнестойкие применяются при прокладке систем противопожарной безопасности по стенам, потолкам зданий и сооружений. Огнестойкие коробки применяются для механической защиты мест соединения проводов и кабелей, а так же для защиты от проникновения пыли, влаги и посторонних предметов. | 1401.51 | 1261.36
00-00121930 | Коробка огнестойкая (40-0460-1001-FR6.0-8) | Промрукав | Коробки огнестойкие применяются при прокладке систем противопожарной безопасности по стенам, потолкам зданий и сооружений. Огнестойкие коробки применяются для механической защиты мест соединения проводов и кабелей, а так же для защиты от проникновения пыли, влаги и посторонних предметов. | 1601.83 | 1441.65
00-00121974 | Коробка огнестойкая (40-0450-9005-FR1.5-4) | Промрукав | Коробки огнестойкие применяются при прокладке систем противопожарной безопасности по стенам, потолкам зданий и сооружений. Огнестойкие коробки применяются для механической защиты мест соединения проводов и кабелей, а так же для защиты от проникновения пыли, влаги и посторонних предметов. | 1055.28 | 949.75
00-00121972 | Коробка огнестойкая (40-0450-9005-FR1.5-6) | Промрукав | Коробки огнестойкие применяются при прокладке систем противопожарной безопасности по стенам, потолкам зданий и сооружений. Огнестойкие коробки применяются для механической защиты мест соединения проводов и кабелей, а так же для защиты от проникновения пыли, влаги и посторонних предметов. | 1239.88 | 1115.89
00-00121971 | Коробка огнестойкая (40-0450-9005-FR1.5-8) | Промрукав | Коробки огнестойкие применяются при прокладке систем противопожарной безопасности по стенам, потолкам зданий и сооружений. Огнестойкие коробки применяются для механической защиты мест соединения проводов и кабелей, а так же для защиты от проникновения пыли, влаги и посторонних предметов. | 1424.45 | 1282.01
00-00121970 | Коробка огнестойкая (40-0450-9005-FR10.0-4) | Промрукав | Коробки огнестойкие применяются при прокладке систем противопожарной безопасности по стенам, потолкам зданий и сооружений. Огнестойкие коробки применяются для механической защиты мест соединения проводов и кабелей, а так же для защиты от проникновения пыли, влаги и посторонних предметов. | 1145.03 | 1030.53
00-00121969 | Коробка огнестойкая (40-0450-9005-FR2.5-4) | Промрукав | Коробки огнестойкие применяются при прокладке систем противопожарной безопасности по стенам, потолкам зданий и сооружений. Огнестойкие коробки применяются для механической защиты мест соединения проводов и кабелей, а так же для защиты от проникновения пыли, влаги и посторонних предметов. | 1104.8 | 994.32
00-00121967 | Коробка огнестойкая (40-0450-9005-FR2.5-6) | Промрукав | Коробки огнестойкие применяются при прокладке систем противопожарной безопасности по стенам, потолкам зданий и сооружений. Огнестойкие коробки применяются для механической защиты мест соединения проводов и кабелей, а так же для защиты от проникновения пыли, влаги и посторонних предметов. | 1314.17 | 1182.75
00-00121966 | Коробка огнестойкая (40-0450-9005-FR2.5-8) | Промрукав | Коробки огнестойкие применяются при прокладке систем противопожарной безопасности по стенам, потолкам зданий и сооружений. Огнестойкие коробки применяются для механической защиты мест соединения проводов и кабелей, а так же для защиты от проникновения пыли, влаги и посторонних предметов. | 1523.48 | 1371.13
00-00121965 | Коробка огнестойкая (40-0450-9005-FR6.0-2) | Промрукав | Коробки огнестойкие применяются при прокладке систем противопожарной безопасности по стенам, потолкам зданий и сооружений. Огнестойкие коробки применяются для механической защиты мест соединения проводов и кабелей, а так же для защиты от проникновения пыли, влаги и посторонних предметов. | 928.45 | 835.61
00-00121964 | Коробка огнестойкая (40-0450-9005-FR6.0-4) | Промрукав | Коробки огнестойкие применяются при прокладке систем противопожарной безопасности по стенам, потолкам зданий и сооружений. Огнестойкие коробки применяются для механической защиты мест соединения проводов и кабелей, а так же для защиты от проникновения пыли, влаги и посторонних предметов. | 1170.87 | 1053.78
00-00121962 | Коробка огнестойкая (40-0450-9005-FR6.0-6) | Промрукав | Коробки огнестойкие применяются при прокладке систем противопожарной безопасности по стенам, потолкам зданий и сооружений. Огнестойкие коробки применяются для механической защиты мест соединения проводов и кабелей, а так же для защиты от проникновения пыли, влаги и посторонних предметов. | 1212.72 | 1091.45
00-00121961 | Коробка огнестойкая (40-0450-9005-FR6.0-8) | Промрукав | Коробки огнестойкие применяются при прокладке систем противопожарной безопасности по стенам, потолкам зданий и сооружений. Огнестойкие коробки применяются для механической защиты мест соединения проводов и кабелей, а так же для защиты от проникновения пыли, влаги и посторонних предметов. | 1458.72 | 1312.85
00-00121959 | Коробка огнестойкая (40-0460-9005-FR10.0-4) | Промрукав | Коробки огнестойкие применяются при прокладке систем противопожарной безопасности по стенам, потолкам зданий и сооружений. Огнестойкие коробки применяются для механической защиты мест соединения проводов и кабелей, а так же для защиты от проникновения пыли, влаги и посторонних предметов. | 1216.02 | 1094.42
00-00121957 | Коробка огнестойкая (40-0460-9005-FR10.0-6) | Промрукав | Коробки огнестойкие применяются при прокладке систем противопожарной безопасности по стенам, потолкам зданий и сооружений. Огнестойкие коробки применяются для механической защиты мест соединения проводов и кабелей, а так же для защиты от проникновения пыли, влаги и посторонних предметов. | 1460.25 | 1314.23
00-00121955 | Коробка огнестойкая (40-0460-9005-FR10.0-8) | Промрукав | Коробки огнестойкие применяются при прокладке систем противопожарной безопасности по стенам, потолкам зданий и сооружений. Огнестойкие коробки применяются для механической защиты мест соединения проводов и кабелей, а так же для защиты от проникновения пыли, влаги и посторонних предметов. | 1704.38 | 1533.94
00-00121953 | Коробка огнестойкая (40-0460-9005-FR16.0-4) | Промрукав | Коробки огнестойкие применяются при прокладке систем противопожарной безопасности по стенам, потолкам зданий и сооружений. Огнестойкие коробки применяются для механической защиты мест соединения проводов и кабелей, а так же для защиты от проникновения пыли, влаги и посторонних предметов. | 1472.12 | 1324.91
00-00121951 | Коробка огнестойкая (40-0460-9005-FR2.5-10) | Промрукав | Коробки огнестойкие применяются при прокладке систем противопожарной безопасности по стенам, потолкам зданий и сооружений. Огнестойкие коробки применяются для механической защиты мест соединения проводов и кабелей, а так же для защиты от проникновения пыли, влаги и посторонних предметов. | 1638.25 | 1474.43
00-00121949 | Коробка огнестойкая (40-0460-9005-FR2.5-12) | Промрукав | Коробки огнестойкие применяются при прокладке систем противопожарной безопасности по стенам, потолкам зданий и сооружений. Огнестойкие коробки применяются для механической защиты мест соединения проводов и кабелей, а так же для защиты от проникновения пыли, влаги и посторонних предметов. | 1820.35 | 1638.32
00-00121947 | Коробка огнестойкая (40-0460-9005-FR2.5-4) | Промрукав | Коробки огнестойкие применяются при прокладке систем противопожарной безопасности по стенам, потолкам зданий и сооружений. Огнестойкие коробки применяются для механической защиты мест соединения проводов и кабелей, а так же для защиты от проникновения пыли, влаги и посторонних предметов. | 1091.99 | 982.79
00-00121943 | Коробка огнестойкая (40-0460-9005-FR2.5-6) | Промрукав | Коробки огнестойкие применяются при прокладке систем противопожарной безопасности по стенам, потолкам зданий и сооружений. Огнестойкие коробки применяются для механической защиты мест соединения проводов и кабелей, а так же для защиты от проникновения пыли, влаги и посторонних предметов. | 1274.1 | 1146.69
00-00121941 | Коробка огнестойкая (40-0460-9005-FR2.5-8) | Промрукав | Коробки огнестойкие применяются при прокладке систем противопожарной безопасности по стенам, потолкам зданий и сооружений. Огнестойкие коробки применяются для механической защиты мест соединения проводов и кабелей, а так же для защиты от проникновения пыли, влаги и посторонних предметов. | 1456.2 | 1310.58
00-00121939 | Коробка огнестойкая (40-0460-9005-FR6.0-10) | Промрукав | Коробки огнестойкие применяются при прокладке систем противопожарной безопасности по стенам, потолкам зданий и сооружений. Огнестойкие коробки применяются для механической защиты мест соединения проводов и кабелей, а так же для защиты от проникновения пыли, влаги и посторонних предметов. | 1638.25 | 1474.43
00-00121937 | Коробка огнестойкая (40-0460-9005-FR6.0-12) | Промрукав | Коробки огнестойкие применяются при прокладке систем противопожарной безопасности по стенам, потолкам зданий и сооружений. Огнестойкие коробки применяются для механической защиты мест соединения проводов и кабелей, а так же для защиты от проникновения пыли, влаги и посторонних предметов. | 1820.35 | 1638.32
00-00121935 | Коробка огнестойкая (40-0460-9005-FR6.0-4) | Промрукав | Коробки огнестойкие применяются при прокладке систем противопожарной безопасности по стенам, потолкам зданий и сооружений. Огнестойкие коробки применяются для механической защиты мест соединения проводов и кабелей, а так же для защиты от проникновения пыли, влаги и посторонних предметов. | 1091.99 | 982.79
00-00121931 | Коробка огнестойкая (40-0460-9005-FR6.0-6) | Промрукав | Коробки огнестойкие применяются при прокладке систем противопожарной безопасности по стенам, потолкам зданий и сооружений. Огнестойкие коробки применяются для механической защиты мест соединения проводов и кабелей, а так же для защиты от проникновения пыли, влаги и посторонних предметов. | 1274.1 | 1146.69
00-00121929 | Коробка огнестойкая (40-0460-9005-FR6.0-8) | Промрукав | Коробки огнестойкие применяются при прокладке систем противопожарной безопасности по стенам, потолкам зданий и сооружений. Огнестойкие коробки применяются для механической защиты мест соединения проводов и кабелей, а так же для защиты от проникновения пыли, влаги и посторонних предметов. | 1456.2 | 1310.58
00-00121945 | Коробка огнестойкая (40-0460-9005-FR2.5-4-П) | Промрукав | Коробки огнестойкие применяются при прокладке систем противопожарной безопасности по стенам, потолкам зданий и сооружений. Огнестойкие коробки применяются для механической защиты мест соединения проводов и кабелей, а так же для защиты от проникновения пыли, влаги и посторонних предметов. | 1141.41 | 1027.27
00-00121946 | Коробка огнестойкая (40-0460-1001-FR2.5-4-П) | Промрукав | Коробки огнестойкие применяются при прокладке систем противопожарной безопасности по стенам, потолкам зданий и сооружений. Огнестойкие коробки применяются для механической защиты мест соединения проводов и кабелей, а так же для защиты от проникновения пыли, влаги и посторонних предметов. | 1255.56 | 1130
00-00121934 | Коробка огнестойкая (40-0460-1001-FR6.0-4-П) | Промрукав | Коробки огнестойкие применяются при прокладке систем противопожарной безопасности по стенам, потолкам зданий и сооружений. Огнестойкие коробки применяются для механической защиты мест соединения проводов и кабелей, а так же для защиты от проникновения пыли, влаги и посторонних предметов. | 1255.56 | 1130
00-00121973 | Коробка огнестойкая (40-0450-9005-FR1.5-4-П) | Промрукав | Коробки огнестойкие применяются при прокладке систем противопожарной безопасности по стенам, потолкам зданий и сооружений. Огнестойкие коробки применяются для механической защиты мест соединения проводов и кабелей, а так же для защиты от проникновения пыли, влаги и посторонних предметов. | 1134.75 | 1021.28
00-00121968 | Коробка огнестойкая (40-0450-9005-FR2.5-4-П) | Промрукав | Коробки огнестойкие применяются при прокладке систем противопожарной безопасности по стенам, потолкам зданий и сооружений. Огнестойкие коробки применяются для механической защиты мест соединения проводов и кабелей, а так же для защиты от проникновения пыли, влаги и посторонних предметов. | 1184.33 | 1065.9
00-00121963 | Коробка огнестойкая (40-0450-9005-FR6.0-4-П) | Промрукав | Коробки огнестойкие применяются при прокладке систем противопожарной безопасности по стенам, потолкам зданий и сооружений. Огнестойкие коробки применяются для механической защиты мест соединения проводов и кабелей, а так же для защиты от проникновения пыли, влаги и посторонних предметов. | 1250.33 | 1125.3
00-00121933 | Коробка огнестойкая (40-0460-9005-FR6.0-4-П) | Промрукав | Коробки огнестойкие применяются при прокладке систем противопожарной безопасности по стенам, потолкам зданий и сооружений. Огнестойкие коробки применяются для механической защиты мест соединения проводов и кабелей, а так же для защиты от проникновения пыли, влаги и посторонних предметов. | 1141.41 | 1027.27
00-00121798 | Коробка огнестойкая (60-0300-7035-FR2.5-4) | Промрукав | ЭМК двухкомпонентные огнестойкие сочетают в себе надежность и высокую скорость монтажа. Они применяются при прокладке систем противопожарной безопасности по различным поверхностям зданий и сооружений, необходимы для механической защиты мест соединения проводов и кабелей, а так же для защиты от проникновения пыли, влаги и посторонних предметов. Лаконичный дизайн способствует эстетичному монтажу проводки, а мембраны позволяют увеличить скорость монтажа (по сравнению со скоростью при использовании ЭМК с гермовводами). Материал изготовления коробок является безгалогенным, что позволяет использовать изделие в общественных местах с высоким скоплением людей. Коробка имеет монолитное исполнение с уплотнителем и мембранами за счёт чего достигается высокая степень защиты IP66. | 1874.66 | 1687.19
00-00121796 | Коробка огнестойкая (60-0300-7035-FR2.5-8) | Промрукав | ЭМК двухкомпонентные огнестойкие сочетают в себе надежность и высокую скорость монтажа. Они применяются при прокладке систем противопожарной безопасности по различным поверхностям зданий и сооружений, необходимы для механической защиты мест соединения проводов и кабелей, а так же для защиты от проникновения пыли, влаги и посторонних предметов. Лаконичный дизайн способствует эстетичному монтажу проводки, а мембраны позволяют увеличить скорость монтажа (по сравнению со скоростью при использовании ЭМК с гермовводами). Материал изготовления коробок является безгалогенным, что позволяет использовать изделие в общественных местах с высоким скоплением людей. Коробка имеет монолитное исполнение с уплотнителем и мембранами за счёт чего достигается высокая степень защиты IP66. | 2339.04 | 2105.14
00-00121792 | Коробка огнестойкая (60-0300-7035-FR6.0-4) | Промрукав | ЭМК двухкомпонентные огнестойкие сочетают в себе надежность и высокую скорость монтажа. Они применяются при прокладке систем противопожарной безопасности по различным поверхностям зданий и сооружений, необходимы для механической защиты мест соединения проводов и кабелей, а так же для защиты от проникновения пыли, влаги и посторонних предметов. Лаконичный дизайн способствует эстетичному монтажу проводки, а мембраны позволяют увеличить скорость монтажа (по сравнению со скоростью при использовании ЭМК с гермовводами). Материал изготовления коробок является безгалогенным, что позволяет использовать изделие в общественных местах с высоким скоплением людей. Коробка имеет монолитное исполнение с уплотнителем и мембранами за счёт чего достигается высокая степень защиты IP66. | 1753.13 | 1577.82
00-00121790 | Коробка огнестойкая (60-0300-7035-FR6.0-8) | Промрукав | ЭМК двухкомпонентные огнестойкие сочетают в себе надежность и высокую скорость монтажа. Они применяются при прокладке систем противопожарной безопасности по различным поверхностям зданий и сооружений, необходимы для механической защиты мест соединения проводов и кабелей, а так же для защиты от проникновения пыли, влаги и посторонних предметов. Лаконичный дизайн способствует эстетичному монтажу проводки, а мембраны позволяют увеличить скорость монтажа (по сравнению со скоростью при использовании ЭМК с гермовводами). Материал изготовления коробок является безгалогенным, что позволяет использовать изделие в общественных местах с высоким скоплением людей. Коробка имеет монолитное исполнение с уплотнителем и мембранами за счёт чего достигается высокая степень защиты IP66. | 2485.58 | 2237.02
00-00121794 | Коробка огнестойкая (60-0300-7035-FR6.0-12) | Промрукав | ЭМК двухкомпонентные огнестойкие сочетают в себе надежность и высокую скорость монтажа. Они применяются при прокладке систем противопожарной безопасности по различным поверхностям зданий и сооружений, необходимы для механической защиты мест соединения проводов и кабелей, а так же для защиты от проникновения пыли, влаги и посторонних предметов. Лаконичный дизайн способствует эстетичному монтажу проводки, а мембраны позволяют увеличить скорость монтажа (по сравнению со скоростью при использовании ЭМК с гермовводами). Материал изготовления коробок является безгалогенным, что позволяет использовать изделие в общественных местах с высоким скоплением людей. Коробка имеет монолитное исполнение с уплотнителем и мембранами за счёт чего достигается высокая степень защиты IP66. | 3087.51 | 2778.76
00-00121816 | Коробка огнестойкая (60-0210-7035-FR10.0-4) | Промрукав | ЭМК двухкомпонентные огнестойкие сочетают в себе надежность и высокую скорость монтажа. Они применяются при прокладке систем противопожарной безопасности по различным поверхностям зданий и сооружений, необходимы для механической защиты мест соединения проводов и кабелей, а так же для защиты от проникновения пыли, влаги и посторонних предметов. Лаконичный дизайн способствует эстетичному монтажу проводки, а мембраны позволяют увеличить скорость монтажа (по сравнению со скоростью при использовании ЭМК с гермовводами). Материал изготовления коробок является безгалогенным, что позволяет использовать изделие в общественных местах с высоким скоплением людей. Коробка имеет монолитное исполнение с уплотнителем и мембранами за счёт чего достигается высокая степень защиты IP66. | 2313.22 | 2081.9
00-00121814 | Коробка огнестойкая (60-0210-7035-FR2.5-4) | Промрукав | ЭМК двухкомпонентные огнестойкие сочетают в себе надежность и высокую скорость монтажа. Они применяются при прокладке систем противопожарной безопасности по различным поверхностям зданий и сооружений, необходимы для механической защиты мест соединения проводов и кабелей, а так же для защиты от проникновения пыли, влаги и посторонних предметов. Лаконичный дизайн способствует эстетичному монтажу проводки, а мембраны позволяют увеличить скорость монтажа (по сравнению со скоростью при использовании ЭМК с гермовводами). Материал изготовления коробок является безгалогенным, что позволяет использовать изделие в общественных местах с высоким скоплением людей. Коробка имеет монолитное исполнение с уплотнителем и мембранами за счёт чего достигается высокая степень защиты IP66. | 2264.33 | 2037.9
00-00121797 | Коробка огнестойкая (60-0300-9005-FR2.5-4) | Промрукав | ЭМК двухкомпонентные огнестойкие сочетают в себе надежность и высокую скорость монтажа. Они применяются при прокладке систем противопожарной безопасности по различным поверхностям зданий и сооружений, необходимы для механической защиты мест соединения проводов и кабелей, а так же для защиты от проникновения пыли, влаги и посторонних предметов. Лаконичный дизайн способствует эстетичному монтажу проводки, а мембраны позволяют увеличить скорость монтажа (по сравнению со скоростью при использовании ЭМК с гермовводами). Материал изготовления коробок является безгалогенным, что позволяет использовать изделие в общественных местах с высоким скоплением людей. Коробка имеет монолитное исполнение с уплотнителем и мембранами за счёт чего достигается высокая степень защиты IP66. | 1874.66 | 1687.19
00-00121795 | Коробка огнестойкая (60-0300-9005-FR2.5-8) | Промрукав | ЭМК двухкомпонентные огнестойкие сочетают в себе надежность и высокую скорость монтажа. Они применяются при прокладке систем противопожарной безопасности по различным поверхностям зданий и сооружений, необходимы для механической защиты мест соединения проводов и кабелей, а так же для защиты от проникновения пыли, влаги и посторонних предметов. Лаконичный дизайн способствует эстетичному монтажу проводки, а мембраны позволяют увеличить скорость монтажа (по сравнению со скоростью при использовании ЭМК с гермовводами). Материал изготовления коробок является безгалогенным, что позволяет использовать изделие в общественных местах с высоким скоплением людей. Коробка имеет монолитное исполнение с уплотнителем и мембранами за счёт чего достигается высокая степень защиты IP66. | 2339.04 | 2105.14
00-00121793 | Коробка огнестойкая (60-0300-9005-FR6.0-12) | Промрукав | ЭМК двухкомпонентные огнестойкие сочетают в себе надежность и высокую скорость монтажа. Они применяются при прокладке систем противопожарной безопасности по различным поверхностям зданий и сооружений, необходимы для механической защиты мест соединения проводов и кабелей, а так же для защиты от проникновения пыли, влаги и посторонних предметов. Лаконичный дизайн способствует эстетичному монтажу проводки, а мембраны позволяют увеличить скорость монтажа (по сравнению со скоростью при использовании ЭМК с гермовводами). Материал изготовления коробок является безгалогенным, что позволяет использовать изделие в общественных местах с высоким скоплением людей. Коробка имеет монолитное исполнение с уплотнителем и мембранами за счёт чего достигается высокая степень защиты IP66. | 3087.51 | 2778.76
00-00121789 | Коробка огнестойкая (60-0300-9005-FR6.0-8) | Промрукав | ЭМК двухкомпонентные огнестойкие сочетают в себе надежность и высокую скорость монтажа. Они применяются при прокладке систем противопожарной безопасности по различным поверхностям зданий и сооружений, необходимы для механической защиты мест соединения проводов и кабелей, а так же для защиты от проникновения пыли, влаги и посторонних предметов. Лаконичный дизайн способствует эстетичному монтажу проводки, а мембраны позволяют увеличить скорость монтажа (по сравнению со скоростью при использовании ЭМК с гермовводами). Материал изготовления коробок является безгалогенным, что позволяет использовать изделие в общественных местах с высоким скоплением людей. Коробка имеет монолитное исполнение с уплотнителем и мембранами за счёт чего достигается высокая степень защиты IP66. | 2485.58 | 2237.02
00-00121815 | Коробка огнестойкая (60-0210-9005-FR10.0-4) | Промрукав | ЭМК двухкомпонентные огнестойкие сочетают в себе надежность и высокую скорость монтажа. Они применяются при прокладке систем противопожарной безопасности по различным поверхностям зданий и сооружений, необходимы для механической защиты мест соединения проводов и кабелей, а так же для защиты от проникновения пыли, влаги и посторонних предметов. Лаконичный дизайн способствует эстетичному монтажу проводки, а мембраны позволяют увеличить скорость монтажа (по сравнению со скоростью при использовании ЭМК с гермовводами). Материал изготовления коробок является безгалогенным, что позволяет использовать изделие в общественных местах с высоким скоплением людей. Коробка имеет монолитное исполнение с уплотнителем и мембранами за счёт чего достигается высокая степень защиты IP66. | 2290.76 | 2061.68
00-00121791 | Коробка огнестойкая (60-0300-9005-FR6.0-4) | Промрукав | ЭМК двухкомпонентные огнестойкие сочетают в себе надежность и высокую скорость монтажа. Они применяются при прокладке систем противопожарной безопасности по различным поверхностям зданий и сооружений, необходимы для механической защиты мест соединения проводов и кабелей, а так же для защиты от проникновения пыли, влаги и посторонних предметов. Лаконичный дизайн способствует эстетичному монтажу проводки, а мембраны позволяют увеличить скорость монтажа (по сравнению со скоростью при использовании ЭМК с гермовводами). Материал изготовления коробок является безгалогенным, что позволяет использовать изделие в общественных местах с высоким скоплением людей. Коробка имеет монолитное исполнение с уплотнителем и мембранами за счёт чего достигается высокая степень защиты IP66. | 1753.13 | 1577.82
00-00121803 | Коробка огнестойкая (60-0300-9005-FR10.0-6) | Промрукав | ЭМК двухкомпонентные огнестойкие сочетают в себе надежность и высокую скорость монтажа. Они применяются при прокладке систем противопожарной безопасности по различным поверхностям зданий и сооружений, необходимы для механической защиты мест соединения проводов и кабелей, а так же для защиты от проникновения пыли, влаги и посторонних предметов. Лаконичный дизайн способствует эстетичному монтажу проводки, а мембраны позволяют увеличить скорость монтажа (по сравнению со скоростью при использовании ЭМК с гермовводами). Материал изготовления коробок является безгалогенным, что позволяет использовать изделие в общественных местах с высоким скоплением людей. Коробка имеет монолитное исполнение с уплотнителем и мембранами за счёт чего достигается высокая степень защиты IP66. | 2335.09 | 2101.58
00-00121806 | Коробка огнестойкая (60-0300-7035-FR10.0-4) | Промрукав | ЭМК двухкомпонентные огнестойкие сочетают в себе надежность и высокую скорость монтажа. Они применяются при прокладке систем противопожарной безопасности по различным поверхностям зданий и сооружений, необходимы для механической защиты мест соединения проводов и кабелей, а так же для защиты от проникновения пыли, влаги и посторонних предметов. Лаконичный дизайн способствует эстетичному монтажу проводки, а мембраны позволяют увеличить скорость монтажа (по сравнению со скоростью при использовании ЭМК с гермовводами). Материал изготовления коробок является безгалогенным, что позволяет использовать изделие в общественных местах с высоким скоплением людей. Коробка имеет монолитное исполнение с уплотнителем и мембранами за счёт чего достигается высокая степень защиты IP66. | 1982.81 | 1784.53
00-00121804 | Коробка огнестойкая (60-0300-7035-FR10.0-6) | Промрукав | ЭМК двухкомпонентные огнестойкие сочетают в себе надежность и высокую скорость монтажа. Они применяются при прокладке систем противопожарной безопасности по различным поверхностям зданий и сооружений, необходимы для механической защиты мест соединения проводов и кабелей, а так же для защиты от проникновения пыли, влаги и посторонних предметов. Лаконичный дизайн способствует эстетичному монтажу проводки, а мембраны позволяют увеличить скорость монтажа (по сравнению со скоростью при использовании ЭМК с гермовводами). Материал изготовления коробок является безгалогенным, что позволяет использовать изделие в общественных местах с высоким скоплением людей. Коробка имеет монолитное исполнение с уплотнителем и мембранами за счёт чего достигается высокая степень защиты IP66. | 2335.09 | 2101.58
00-00121802 | Коробка огнестойкая (60-0300-7035-FR10.0-8) | Промрукав | ЭМК двухкомпонентные огнестойкие сочетают в себе надежность и высокую скорость монтажа. Они применяются при прокладке систем противопожарной безопасности по различным поверхностям зданий и сооружений, необходимы для механической защиты мест соединения проводов и кабелей, а так же для защиты от проникновения пыли, влаги и посторонних предметов. Лаконичный дизайн способствует эстетичному монтажу проводки, а мембраны позволяют увеличить скорость монтажа (по сравнению со скоростью при использовании ЭМК с гермовводами). Материал изготовления коробок является безгалогенным, что позволяет использовать изделие в общественных местах с высоким скоплением людей. Коробка имеет монолитное исполнение с уплотнителем и мембранами за счёт чего достигается высокая степень защиты IP66. | 2707.59 | 2436.83
00-00121800 | Коробка огнестойкая (60-0300-7035-FR2.5-12) | Промрукав | ЭМК двухкомпонентные огнестойкие сочетают в себе надежность и высокую скорость монтажа. Они применяются при прокладке систем противопожарной безопасности по различным поверхностям зданий и сооружений, необходимы для механической защиты мест соединения проводов и кабелей, а так же для защиты от проникновения пыли, влаги и посторонних предметов. Лаконичный дизайн способствует эстетичному монтажу проводки, а мембраны позволяют увеличить скорость монтажа (по сравнению со скоростью при использовании ЭМК с гермовводами). Материал изготовления коробок является безгалогенным, что позволяет использовать изделие в общественных местах с высоким скоплением людей. Коробка имеет монолитное исполнение с уплотнителем и мембранами за счёт чего достигается высокая степень защиты IP66. | 2806.84 | 2526.16
00-00121812 | Коробка огнестойкая (60-0210-7035-FR2.5-6) | Промрукав | ЭМК двухкомпонентные огнестойкие сочетают в себе надежность и высокую скорость монтажа. Они применяются при прокладке систем противопожарной безопасности по различным поверхностям зданий и сооружений, необходимы для механической защиты мест соединения проводов и кабелей, а так же для защиты от проникновения пыли, влаги и посторонних предметов. Лаконичный дизайн способствует эстетичному монтажу проводки, а мембраны позволяют увеличить скорость монтажа (по сравнению со скоростью при использовании ЭМК с гермовводами). Материал изготовления коробок является безгалогенным, что позволяет использовать изделие в общественных местах с высоким скоплением людей. Коробка имеет монолитное исполнение с уплотнителем и мембранами за счёт чего достигается высокая степень защиты IP66. | 2573.93 | 2316.54
00-00121810 | Коробка огнестойкая (60-0210-7035-FR6.0-4) | Промрукав | ЭМК двухкомпонентные огнестойкие сочетают в себе надежность и высокую скорость монтажа. Они применяются при прокладке систем противопожарной безопасности по различным поверхностям зданий и сооружений, необходимы для механической защиты мест соединения проводов и кабелей, а так же для защиты от проникновения пыли, влаги и посторонних предметов. Лаконичный дизайн способствует эстетичному монтажу проводки, а мембраны позволяют увеличить скорость монтажа (по сравнению со скоростью при использовании ЭМК с гермовводами). Материал изготовления коробок является безгалогенным, что позволяет использовать изделие в общественных местах с высоким скоплением людей. Коробка имеет монолитное исполнение с уплотнителем и мембранами за счёт чего достигается высокая степень защиты IP66. | 2282.7 | 2054.43
00-00121808 | Коробка огнестойкая (60-0210-7035-FR6.0-6) | Промрукав | ЭМК двухкомпонентные огнестойкие сочетают в себе надежность и высокую скорость монтажа. Они применяются при прокладке систем противопожарной безопасности по различным поверхностям зданий и сооружений, необходимы для механической защиты мест соединения проводов и кабелей, а так же для защиты от проникновения пыли, влаги и посторонних предметов. Лаконичный дизайн способствует эстетичному монтажу проводки, а мембраны позволяют увеличить скорость монтажа (по сравнению со скоростью при использовании ЭМК с гермовводами). Материал изготовления коробок является безгалогенным, что позволяет использовать изделие в общественных местах с высоким скоплением людей. Коробка имеет монолитное исполнение с уплотнителем и мембранами за счёт чего достигается высокая степень защиты IP66. | 2614.32 | 2352.89
00-00121805 | Коробка огнестойкая (60-0300-9005-FR10.0-4) | Промрукав | ЭМК двухкомпонентные огнестойкие сочетают в себе надежность и высокую скорость монтажа. Они применяются при прокладке систем противопожарной безопасности по различным поверхностям зданий и сооружений, необходимы для механической защиты мест соединения проводов и кабелей, а так же для защиты от проникновения пыли, влаги и посторонних предметов. Лаконичный дизайн способствует эстетичному монтажу проводки, а мембраны позволяют увеличить скорость монтажа (по сравнению со скоростью при использовании ЭМК с гермовводами). Материал изготовления коробок является безгалогенным, что позволяет использовать изделие в общественных местах с высоким скоплением людей. Коробка имеет монолитное исполнение с уплотнителем и мембранами за счёт чего достигается высокая степень защиты IP66. | 1963.56 | 1767.2
00-00121801 | Коробка огнестойкая (60-0300-9005-FR10.0-8) | Промрукав | ЭМК двухкомпонентные огнестойкие сочетают в себе надежность и высокую скорость монтажа. Они применяются при прокладке систем противопожарной безопасности по различным поверхностям зданий и сооружений, необходимы для механической защиты мест соединения проводов и кабелей, а так же для защиты от проникновения пыли, влаги и посторонних предметов. Лаконичный дизайн способствует эстетичному монтажу проводки, а мембраны позволяют увеличить скорость монтажа (по сравнению со скоростью при использовании ЭМК с гермовводами). Материал изготовления коробок является безгалогенным, что позволяет использовать изделие в общественных местах с высоким скоплением людей. Коробка имеет монолитное исполнение с уплотнителем и мембранами за счёт чего достигается высокая степень защиты IP66. | 2707.59 | 2436.83
00-00121799 | Коробка огнестойкая (60-0300-9005-FR2.5-12) | Промрукав | ЭМК двухкомпонентные огнестойкие сочетают в себе надежность и высокую скорость монтажа. Они применяются при прокладке систем противопожарной безопасности по различным поверхностям зданий и сооружений, необходимы для механической защиты мест соединения проводов и кабелей, а так же для защиты от проникновения пыли, влаги и посторонних предметов. Лаконичный дизайн способствует эстетичному монтажу проводки, а мембраны позволяют увеличить скорость монтажа (по сравнению со скоростью при использовании ЭМК с гермовводами). Материал изготовления коробок является безгалогенным, что позволяет использовать изделие в общественных местах с высоким скоплением людей. Коробка имеет монолитное исполнение с уплотнителем и мембранами за счёт чего достигается высокая степень защиты IP66. | 2806.84 | 2526.16
00-00121813 | Коробка огнестойкая (60-0210-9005-FR2.5-4) | Промрукав | ЭМК двухкомпонентные огнестойкие сочетают в себе надежность и высокую скорость монтажа. Они применяются при прокладке систем противопожарной безопасности по различным поверхностям зданий и сооружений, необходимы для механической защиты мест соединения проводов и кабелей, а так же для защиты от проникновения пыли, влаги и посторонних предметов. Лаконичный дизайн способствует эстетичному монтажу проводки, а мембраны позволяют увеличить скорость монтажа (по сравнению со скоростью при использовании ЭМК с гермовводами). Материал изготовления коробок является безгалогенным, что позволяет использовать изделие в общественных местах с высоким скоплением людей. Коробка имеет монолитное исполнение с уплотнителем и мембранами за счёт чего достигается высокая степень защиты IP66. | 2242.35 | 2018.12
00-00121811 | Коробка огнестойкая (60-0210-9005-FR2.5-6) | Промрукав | ЭМК двухкомпонентные огнестойкие сочетают в себе надежность и высокую скорость монтажа. Они применяются при прокладке систем противопожарной безопасности по различным поверхностям зданий и сооружений, необходимы для механической защиты мест соединения проводов и кабелей, а так же для защиты от проникновения пыли, влаги и посторонних предметов. Лаконичный дизайн способствует эстетичному монтажу проводки, а мембраны позволяют увеличить скорость монтажа (по сравнению со скоростью при использовании ЭМК с гермовводами). Материал изготовления коробок является безгалогенным, что позволяет использовать изделие в общественных местах с высоким скоплением людей. Коробка имеет монолитное исполнение с уплотнителем и мембранами за счёт чего достигается высокая степень защиты IP66. | 2548.94 | 2294.05
00-00121809 | Коробка огнестойкая (60-0210-9005-FR6.0-4) | Промрукав | ЭМК двухкомпонентные огнестойкие сочетают в себе надежность и высокую скорость монтажа. Они применяются при прокладке систем противопожарной безопасности по различным поверхностям зданий и сооружений, необходимы для механической защиты мест соединения проводов и кабелей, а так же для защиты от проникновения пыли, влаги и посторонних предметов. Лаконичный дизайн способствует эстетичному монтажу проводки, а мембраны позволяют увеличить скорость монтажа (по сравнению со скоростью при использовании ЭМК с гермовводами). Материал изготовления коробок является безгалогенным, что позволяет использовать изделие в общественных местах с высоким скоплением людей. Коробка имеет монолитное исполнение с уплотнителем и мембранами за счёт чего достигается высокая степень защиты IP66. | 2260.53 | 2034.48
00-00121807 | Коробка огнестойкая (60-0210-9005-FR6.0-6) | Промрукав | ЭМК двухкомпонентные огнестойкие сочетают в себе надежность и высокую скорость монтажа. Они применяются при прокладке систем противопожарной безопасности по различным поверхностям зданий и сооружений, необходимы для механической защиты мест соединения проводов и кабелей, а так же для защиты от проникновения пыли, влаги и посторонних предметов. Лаконичный дизайн способствует эстетичному монтажу проводки, а мембраны позволяют увеличить скорость монтажа (по сравнению со скоростью при использовании ЭМК с гермовводами). Материал изготовления коробок является безгалогенным, что позволяет использовать изделие в общественных местах с высоким скоплением людей. Коробка имеет монолитное исполнение с уплотнителем и мембранами за счёт чего достигается высокая степень защиты IP66. | 2588.93 | 2330.04
00-00121912 | Коробка огнестойкая (40-0300-7035-FR1.5-4) | Промрукав | Коробки огнестойкие применяются при прокладке систем противопожарной безопасности по стенам, потолкам зданий и сооружений. Огнестойкие коробки применяются для механической защиты мест соединения проводов и кабелей, а так же для защиты от проникновения пыли, влаги и посторонних предметов. | 1730.52 | 1557.47
00-00121910 | Коробка огнестойкая (40-0300-7035-FR1.5-6) | Промрукав | Коробки огнестойкие применяются при прокладке систем противопожарной безопасности по стенам, потолкам зданий и сооружений. Огнестойкие коробки применяются для механической защиты мест соединения проводов и кабелей, а так же для защиты от проникновения пыли, влаги и посторонних предметов. | 1925.22 | 1732.7
00-00121908 | Коробка огнестойкая (40-0300-7035-FR1.5-8) | Промрукав | Коробки огнестойкие применяются при прокладке систем противопожарной безопасности по стенам, потолкам зданий и сооружений. Огнестойкие коробки применяются для механической защиты мест соединения проводов и кабелей, а так же для защиты от проникновения пыли, влаги и посторонних предметов. | 1962.87 | 1766.58
00-00121906 | Коробка огнестойкая (40-0300-7035-FR10.0-4) | Промрукав | Коробки огнестойкие применяются при прокладке систем противопожарной безопасности по стенам, потолкам зданий и сооружений. Огнестойкие коробки применяются для механической защиты мест соединения проводов и кабелей, а так же для защиты от проникновения пыли, влаги и посторонних предметов. | 1885.66 | 1697.09
00-00121904 | Коробка огнестойкая (40-0300-7035-FR2.5-4) | Промрукав | Коробки огнестойкие применяются при прокладке систем противопожарной безопасности по стенам, потолкам зданий и сооружений. Огнестойкие коробки применяются для механической защиты мест соединения проводов и кабелей, а так же для защиты от проникновения пыли, влаги и посторонних предметов. | 1485.62 | 1337.06
00-00121902 | Коробка огнестойкая (40-0300-7035-FR2.5-6) | Промрукав | Коробки огнестойкие применяются при прокладке систем противопожарной безопасности по стенам, потолкам зданий и сооружений. Огнестойкие коробки применяются для механической защиты мест соединения проводов и кабелей, а так же для защиты от проникновения пыли, влаги и посторонних предметов. | 1781.03 | 1602.93
00-00121900 | Коробка огнестойкая (40-0300-7035-FR2.5-8) | Промрукав | Коробки огнестойкие применяются при прокладке систем противопожарной безопасности по стенам, потолкам зданий и сооружений. Огнестойкие коробки применяются для механической защиты мест соединения проводов и кабелей, а так же для защиты от проникновения пыли, влаги и посторонних предметов. | 2059.64 | 1853.68
00-00121898 | Коробка огнестойкая (40-0300-7035-FR6.0-4) | Промрукав | Коробки огнестойкие применяются при прокладке систем противопожарной безопасности по стенам, потолкам зданий и сооружений. Огнестойкие коробки применяются для механической защиты мест соединения проводов и кабелей, а так же для защиты от проникновения пыли, влаги и посторонних предметов. | 1476.56 | 1328.9
00-00121894 | Коробка огнестойкая (40-0300-7035-FR6.0-6) | Промрукав | Коробки огнестойкие применяются при прокладке систем противопожарной безопасности по стенам, потолкам зданий и сооружений. Огнестойкие коробки применяются для механической защиты мест соединения проводов и кабелей, а так же для защиты от проникновения пыли, влаги и посторонних предметов. | 1867.03 | 1680.33
00-00121892 | Коробка огнестойкая (40-0300-7035-FR6.0-8) | Промрукав | Коробки огнестойкие применяются при прокладке систем противопожарной безопасности по стенам, потолкам зданий и сооружений. Огнестойкие коробки применяются для механической защиты мест соединения проводов и кабелей, а так же для защиты от проникновения пыли, влаги и посторонних предметов. | 2188.7 | 1969.83
00-00121830 | Коробка огнестойкая (40-0340-7035-FR1.5-4) | Промрукав | Коробки огнестойкие применяются при прокладке систем противопожарной безопасности по стенам, потолкам зданий и сооружений. Огнестойкие коробки применяются для механической защиты мест соединения проводов и кабелей, а так же для защиты от проникновения пыли, влаги и посторонних предметов. | 2917.51 | 2625.76
00-00121826 | Коробка огнестойкая (40-0340-7035-FR10.0-4) | Промрукав | Коробки огнестойкие применяются при прокладке систем противопожарной безопасности по стенам, потолкам зданий и сооружений. Огнестойкие коробки применяются для механической защиты мест соединения проводов и кабелей, а так же для защиты от проникновения пыли, влаги и посторонних предметов. | 3367.02 | 3030.32
00-00121822 | Коробка огнестойкая (40-0340-7035-FR2.5-6) | Промрукав | Коробки огнестойкие применяются при прокладке систем противопожарной безопасности по стенам, потолкам зданий и сооружений. Огнестойкие коробки применяются для механической защиты мест соединения проводов и кабелей, а так же для защиты от проникновения пыли, влаги и посторонних предметов. | 3406.9 | 3066.21
00-00121820 | Коробка огнестойкая (40-0340-7035-FR6.0-4) | Промрукав | Коробки огнестойкие применяются при прокладке систем противопожарной безопасности по стенам, потолкам зданий и сооружений. Огнестойкие коробки применяются для механической защиты мест соединения проводов и кабелей, а так же для защиты от проникновения пыли, влаги и посторонних предметов. | 3011.1 | 2709.99
00-00121818 | Коробка огнестойкая (40-0340-7035-FR6.0-6) | Промрукав | Коробки огнестойкие применяются при прокладке систем противопожарной безопасности по стенам, потолкам зданий и сооружений. Огнестойкие коробки применяются для механической защиты мест соединения проводов и кабелей, а так же для защиты от проникновения пыли, влаги и посторонних предметов. | 3504.52 | 3154.07
00-00121828 | Коробка огнестойкая (40-0340-7035-FR1.5-6) | Промрукав | Коробки огнестойкие применяются при прокладке систем противопожарной безопасности по стенам, потолкам зданий и сооружений. Огнестойкие коробки применяются для механической защиты мест соединения проводов и кабелей, а так же для защиты от проникновения пыли, влаги и посторонних предметов. | 3266.38 | 2939.74
00-00121824 | Коробка огнестойкая (40-0340-7035-FR2.5-4) | Промрукав | Коробки огнестойкие применяются при прокладке систем противопожарной безопасности по стенам, потолкам зданий и сооружений. Огнестойкие коробки применяются для механической защиты мест соединения проводов и кабелей, а так же для защиты от проникновения пыли, влаги и посторонних предметов. | 3011.1 | 2709.99
00-00121890 | Коробка огнестойкая (40-0310-7035-FR1.5-10) | Промрукав | Коробки огнестойкие применяются при прокладке систем противопожарной безопасности по стенам, потолкам зданий и сооружений. Огнестойкие коробки применяются для механической защиты мест соединения проводов и кабелей, а так же для защиты от проникновения пыли, влаги и посторонних предметов. | 4162.06 | 3745.85
00-00121886 | Коробка огнестойкая (40-0310-7035-FR1.5-6) | Промрукав | Коробки огнестойкие применяются при прокладке систем противопожарной безопасности по стенам, потолкам зданий и сооружений. Огнестойкие коробки применяются для механической защиты мест соединения проводов и кабелей, а так же для защиты от проникновения пыли, влаги и посторонних предметов. | 3315.45 | 2983.91
00-00121884 | Коробка огнестойкая (40-0310-7035-FR1.5-8) | Промрукав | Коробки огнестойкие применяются при прокладке систем противопожарной безопасности по стенам, потолкам зданий и сооружений. Огнестойкие коробки применяются для механической защиты мест соединения проводов и кабелей, а так же для защиты от проникновения пыли, влаги и посторонних предметов. | 3618.99 | 3257.09
00-00121882 | Коробка огнестойкая (40-0310-7035-FR10.0-4) | Промрукав | Коробки огнестойкие применяются при прокладке систем противопожарной безопасности по стенам, потолкам зданий и сооружений. Огнестойкие коробки применяются для механической защиты мест соединения проводов и кабелей, а так же для защиты от проникновения пыли, влаги и посторонних предметов. | 2961.56 | 2665.4
00-00121880 | Коробка огнестойкая (40-0310-7035-FR10.0-6) | Промрукав | Коробки огнестойкие применяются при прокладке систем противопожарной безопасности по стенам, потолкам зданий и сооружений. Огнестойкие коробки применяются для механической защиты мест соединения проводов и кабелей, а так же для защиты от проникновения пыли, влаги и посторонних предметов. | 2964.82 | 2668.34
00-00121878 | Коробка огнестойкая (40-0310-7035-FR2.5-10) | Промрукав | Коробки огнестойкие применяются при прокладке систем противопожарной безопасности по стенам, потолкам зданий и сооружений. Огнестойкие коробки применяются для механической защиты мест соединения проводов и кабелей, а так же для защиты от проникновения пыли, влаги и посторонних предметов. | 4162.06 | 3745.85
00-00121876 | Коробка огнестойкая (40-0310-7035-FR2.5-4) | Промрукав | Коробки огнестойкие применяются при прокладке систем противопожарной безопасности по стенам, потолкам зданий и сооружений. Огнестойкие коробки применяются для механической защиты мест соединения проводов и кабелей, а так же для защиты от проникновения пыли, влаги и посторонних предметов. | 3093.44 | 2784.1
00-00121874 | Коробка огнестойкая (40-0310-7035-FR2.5-6) | Промрукав | Коробки огнестойкие применяются при прокладке систем противопожарной безопасности по стенам, потолкам зданий и сооружений. Огнестойкие коробки применяются для механической защиты мест соединения проводов и кабелей, а так же для защиты от проникновения пыли, влаги и посторонних предметов. | 3437.64 | 3093.88
00-00121872 | Коробка огнестойкая (40-0310-7035-FR2.5-8) | Промрукав | Коробки огнестойкие применяются при прокладке систем противопожарной безопасности по стенам, потолкам зданий и сооружений. Огнестойкие коробки применяются для механической защиты мест соединения проводов и кабелей, а так же для защиты от проникновения пыли, влаги и посторонних предметов. | 3781.88 | 3403.69
00-00121870 | Коробка огнестойкая (40-0310-7035-FR6.0-10) | Промрукав | Коробки огнестойкие применяются при прокладке систем противопожарной безопасности по стенам, потолкам зданий и сооружений. Огнестойкие коробки применяются для механической защиты мест соединения проводов и кабелей, а так же для защиты от проникновения пыли, влаги и посторонних предметов. | 4178.99 | 3761.09
00-00121868 | Коробка огнестойкая (40-0310-7035-FR6.0-4) | Промрукав | Коробки огнестойкие применяются при прокладке систем противопожарной безопасности по стенам, потолкам зданий и сооружений. Огнестойкие коробки применяются для механической защиты мест соединения проводов и кабелей, а так же для защиты от проникновения пыли, влаги и посторонних предметов. | 3202.02 | 2881.82
00-00121866 | Коробка огнестойкая (40-0310-7035-FR6.0-6) | Промрукав | Коробки огнестойкие применяются при прокладке систем противопожарной безопасности по стенам, потолкам зданий и сооружений. Огнестойкие коробки применяются для механической защиты мест соединения проводов и кабелей, а так же для защиты от проникновения пыли, влаги и посторонних предметов. | 3529.93 | 3176.94
00-00121864 | Коробка огнестойкая (40-0310-7035-FR6.0-8) | Промрукав | Коробки огнестойкие применяются при прокладке систем противопожарной безопасности по стенам, потолкам зданий и сооружений. Огнестойкие коробки применяются для механической защиты мест соединения проводов и кабелей, а так же для защиты от проникновения пыли, влаги и посторонних предметов. | 2545.02 | 2290.52
00-00121867 | Коробка огнестойкая (40-0310-9005-FR6.0-4) | Промрукав | Коробки огнестойкие применяются при прокладке систем противопожарной безопасности по стенам, потолкам зданий и сооружений. Огнестойкие коробки применяются для механической защиты мест соединения проводов и кабелей, а так же для защиты от проникновения пыли, влаги и посторонних предметов. | 3202.02 | 2881.82
00-00121854 | Коробка огнестойкая (40-0320-7035-FR6.0-28) | Промрукав | Коробки огнестойкие применяются при прокладке систем противопожарной безопасности по стенам, потолкам зданий и сооружений. Огнестойкие коробки применяются для механической защиты мест соединения проводов и кабелей, а так же для защиты от проникновения пыли, влаги и посторонних предметов. | 6061.32 | 5455.19
00-00121862 | Коробка огнестойкая (40-0320-7035-FR10.0-16) | Промрукав | Коробки огнестойкие применяются при прокладке систем противопожарной безопасности по стенам, потолкам зданий и сооружений. Огнестойкие коробки применяются для механической защиты мест соединения проводов и кабелей, а так же для защиты от проникновения пыли, влаги и посторонних предметов. | 5375.02 | 4837.52
00-00121858 | Коробка огнестойкая (40-0320-7035-FR2.5-28) | Промрукав | Коробки огнестойкие применяются при прокладке систем противопожарной безопасности по стенам, потолкам зданий и сооружений. Огнестойкие коробки применяются для механической защиты мест соединения проводов и кабелей, а так же для защиты от проникновения пыли, влаги и посторонних предметов. | 5772.68 | 5195.41
00-00121856 | Коробка огнестойкая (40-0320-7035-FR2.5-40) | Промрукав | Коробки огнестойкие применяются при прокладке систем противопожарной безопасности по стенам, потолкам зданий и сооружений. Огнестойкие коробки применяются для механической защиты мест соединения проводов и кабелей, а так же для защиты от проникновения пыли, влаги и посторонних предметов. | 7793.14 | 7013.83
00-00121852 | Коробка огнестойкая (40-0320-7035-FR6.0-40) | Промрукав | Коробки огнестойкие применяются при прокладке систем противопожарной безопасности по стенам, потолкам зданий и сооружений. Огнестойкие коробки применяются для механической защиты мест соединения проводов и кабелей, а так же для защиты от проникновения пыли, влаги и посторонних предметов. | 7879.71 | 7091.74
00-00121860 | Коробка огнестойкая (40-0320-7035-FR10.0-28) | Промрукав | Коробки огнестойкие применяются при прокладке систем противопожарной безопасности по стенам, потолкам зданий и сооружений. Огнестойкие коробки применяются для механической защиты мест соединения проводов и кабелей, а так же для защиты от проникновения пыли, влаги и посторонних предметов. | 6925.87 | 6233.28
00-00121846 | Коробка огнестойкая (40-0330-7035-FR10.0-28) | Промрукав | Коробки огнестойкие применяются при прокладке систем противопожарной безопасности по стенам, потолкам зданий и сооружений. Огнестойкие коробки применяются для механической защиты мест соединения проводов и кабелей, а так же для защиты от проникновения пыли, влаги и посторонних предметов. | 7882.95 | 7094.66
00-00121842 | Коробка огнестойкая (40-0330-7035-FR2.5-28) | Промрукав | Коробки огнестойкие применяются при прокладке систем противопожарной безопасности по стенам, потолкам зданий и сооружений. Огнестойкие коробки применяются для механической защиты мест соединения проводов и кабелей, а так же для защиты от проникновения пыли, влаги и посторонних предметов. | 6627.22 | 5964.5
00-00121839 | Коробка огнестойкая (40-0330-7035-FR2.5-40) | Промрукав | Коробки огнестойкие применяются при прокладке систем противопожарной безопасности по стенам, потолкам зданий и сооружений. Огнестойкие коробки применяются для механической защиты мест соединения проводов и кабелей, а так же для защиты от проникновения пыли, влаги и посторонних предметов. | 8284.04 | 7455.64
00-00121841 | Коробка огнестойкая (40-0330-7035-FR6.0-40) | Промрукав | Коробки огнестойкие применяются при прокладке систем противопожарной безопасности по стенам, потолкам зданий и сооружений. Огнестойкие коробки применяются для механической защиты мест соединения проводов и кабелей, а так же для защиты от проникновения пыли, влаги и посторонних предметов. | 8720.02 | 7848.02
00-00121844 | Коробка огнестойкая (40-0330-7035-FR10.0-40) | Промрукав | Коробки огнестойкие применяются при прокладке систем противопожарной безопасности по стенам, потолкам зданий и сооружений. Огнестойкие коробки применяются для механической защиты мест соединения проводов и кабелей, а так же для защиты от проникновения пыли, влаги и посторонних предметов. | 9853.64 | 8868.28
00-00121928 | Коробка огнестойкая (40-0210-7035-FR1.5-4) | Промрукав | Коробки огнестойкие применяются при прокладке систем противопожарной безопасности по стенам, потолкам зданий и сооружений. Огнестойкие коробки применяются для механической защиты мест соединения проводов и кабелей, а так же для защиты от проникновения пыли, влаги и посторонних предметов. | 2297.46 | 2067.71
00-00121922 | Коробка огнестойкая (40-0210-7035-FR2.5-4) | Промрукав | Коробки огнестойкие применяются при прокладке систем противопожарной безопасности по стенам, потолкам зданий и сооружений. Огнестойкие коробки применяются для механической защиты мест соединения проводов и кабелей, а так же для защиты от проникновения пыли, влаги и посторонних предметов. | 2374.25 | 2136.83
00-00121918 | Коробка огнестойкая (40-0210-7035-FR2.5-6) | Промрукав | Коробки огнестойкие применяются при прокладке систем противопожарной безопасности по стенам, потолкам зданий и сооружений. Огнестойкие коробки применяются для механической защиты мест соединения проводов и кабелей, а так же для защиты от проникновения пыли, влаги и посторонних предметов. | 2698.88 | 2428.99
00-00121914 | Коробка огнестойкая (40-0210-7035-FR6.0-6) | Промрукав | Коробки огнестойкие применяются при прокладке систем противопожарной безопасности по стенам, потолкам зданий и сооружений. Огнестойкие коробки применяются для механической защиты мест соединения проводов и кабелей, а так же для защиты от проникновения пыли, влаги и посторонних предметов. | 2741.2 | 2467.08
00-00121911 | Коробка огнестойкая (40-0300-9005-FR1.5-4) | Промрукав | Коробки огнестойкие применяются при прокладке систем противопожарной безопасности по стенам, потолкам зданий и сооружений. Огнестойкие коробки применяются для механической защиты мест соединения проводов и кабелей, а так же для защиты от проникновения пыли, влаги и посторонних предметов. | 1730.52 | 1557.47
00-00121909 | Коробка огнестойкая (40-0300-9005-FR1.5-6) | Промрукав | Коробки огнестойкие применяются при прокладке систем противопожарной безопасности по стенам, потолкам зданий и сооружений. Огнестойкие коробки применяются для механической защиты мест соединения проводов и кабелей, а так же для защиты от проникновения пыли, влаги и посторонних предметов. | 1925.22 | 1732.7
00-00121907 | Коробка огнестойкая (40-0300-9005-FR1.5-8) | Промрукав | Коробки огнестойкие применяются при прокладке систем противопожарной безопасности по стенам, потолкам зданий и сооружений. Огнестойкие коробки применяются для механической защиты мест соединения проводов и кабелей, а так же для защиты от проникновения пыли, влаги и посторонних предметов. | 1962.87 | 1766.58
00-00121905 | Коробка огнестойкая (40-0300-9005-FR10.0-4) | Промрукав | Коробки огнестойкие применяются при прокладке систем противопожарной безопасности по стенам, потолкам зданий и сооружений. Огнестойкие коробки применяются для механической защиты мест соединения проводов и кабелей, а так же для защиты от проникновения пыли, влаги и посторонних предметов. | 1885.66 | 1697.09
00-00121903 | Коробка огнестойкая (40-0300-9005-FR2.5-4) | Промрукав | Коробки огнестойкие применяются при прокладке систем противопожарной безопасности по стенам, потолкам зданий и сооружений. Огнестойкие коробки применяются для механической защиты мест соединения проводов и кабелей, а так же для защиты от проникновения пыли, влаги и посторонних предметов. | 1485.62 | 1337.06
00-00121901 | Коробка огнестойкая (40-0300-9005-FR2.5-6) | Промрукав | Коробки огнестойкие применяются при прокладке систем противопожарной безопасности по стенам, потолкам зданий и сооружений. Огнестойкие коробки применяются для механической защиты мест соединения проводов и кабелей, а так же для защиты от проникновения пыли, влаги и посторонних предметов. | 1781.03 | 1602.93
00-00121899 | Коробка огнестойкая (40-0300-9005-FR2.5-8) | Промрукав | Коробки огнестойкие применяются при прокладке систем противопожарной безопасности по стенам, потолкам зданий и сооружений. Огнестойкие коробки применяются для механической защиты мест соединения проводов и кабелей, а так же для защиты от проникновения пыли, влаги и посторонних предметов. | 1543.68 | 1389.31
00-00121897 | Коробка огнестойкая (40-0300-9005-FR6.0-4) | Промрукав | Коробки огнестойкие применяются при прокладке систем противопожарной безопасности по стенам, потолкам зданий и сооружений. Огнестойкие коробки применяются для механической защиты мест соединения проводов и кабелей, а так же для защиты от проникновения пыли, влаги и посторонних предметов. | 1970.09 | 1773.08
00-00121893 | Коробка огнестойкая (40-0300-9005-FR6.0-6) | Промрукав | Коробки огнестойкие применяются при прокладке систем противопожарной безопасности по стенам, потолкам зданий и сооружений. Огнестойкие коробки применяются для механической защиты мест соединения проводов и кабелей, а так же для защиты от проникновения пыли, влаги и посторонних предметов. | 1867.03 | 1680.33
00-00121891 | Коробка огнестойкая (40-0300-9005-FR6.0-8) | Промрукав | Коробки огнестойкие применяются при прокладке систем противопожарной безопасности по стенам, потолкам зданий и сооружений. Огнестойкие коробки применяются для механической защиты мест соединения проводов и кабелей, а так же для защиты от проникновения пыли, влаги и посторонних предметов. | 2188.7 | 1969.83
00-00121829 | Коробка огнестойкая (40-0340-9005-FR1.5-4) | Промрукав | Коробки огнестойкие применяются при прокладке систем противопожарной безопасности по стенам, потолкам зданий и сооружений. Огнестойкие коробки применяются для механической защиты мест соединения проводов и кабелей, а так же для защиты от проникновения пыли, влаги и посторонних предметов. | 2917.51 | 2625.76
00-00121827 | Коробка огнестойкая (40-0340-9005-FR1.5-6) | Промрукав | Коробки огнестойкие применяются при прокладке систем противопожарной безопасности по стенам, потолкам зданий и сооружений. Огнестойкие коробки применяются для механической защиты мест соединения проводов и кабелей, а так же для защиты от проникновения пыли, влаги и посторонних предметов. | 3266.38 | 2939.74
00-00121825 | Коробка огнестойкая (40-0340-9005-FR10.0-4) | Промрукав | Коробки огнестойкие применяются при прокладке систем противопожарной безопасности по стенам, потолкам зданий и сооружений. Огнестойкие коробки применяются для механической защиты мест соединения проводов и кабелей, а так же для защиты от проникновения пыли, влаги и посторонних предметов. | 3367.02 | 3030.32
00-00121823 | Коробка огнестойкая (40-0340-9005-FR2.5-4) | Промрукав | Коробки огнестойкие применяются при прокладке систем противопожарной безопасности по стенам, потолкам зданий и сооружений. Огнестойкие коробки применяются для механической защиты мест соединения проводов и кабелей, а так же для защиты от проникновения пыли, влаги и посторонних предметов. | 3011.1 | 2709.99
00-00121821 | Коробка огнестойкая (40-0340-9005-FR2.5-6) | Промрукав | Коробки огнестойкие применяются при прокладке систем противопожарной безопасности по стенам, потолкам зданий и сооружений. Огнестойкие коробки применяются для механической защиты мест соединения проводов и кабелей, а так же для защиты от проникновения пыли, влаги и посторонних предметов. | 3406.9 | 3066.21
00-00121819 | Коробка огнестойкая (40-0340-9005-FR6.0-4) | Промрукав | Коробки огнестойкие применяются при прокладке систем противопожарной безопасности по стенам, потолкам зданий и сооружений. Огнестойкие коробки применяются для механической защиты мест соединения проводов и кабелей, а так же для защиты от проникновения пыли, влаги и посторонних предметов. | 3011.1 | 2709.99
00-00121817 | Коробка огнестойкая (40-0340-9005-FR6.0-6) | Промрукав | Коробки огнестойкие применяются при прокладке систем противопожарной безопасности по стенам, потолкам зданий и сооружений. Огнестойкие коробки применяются для механической защиты мест соединения проводов и кабелей, а так же для защиты от проникновения пыли, влаги и посторонних предметов. | 3504.52 | 3154.07
00-00121879 | Коробка огнестойкая (40-0310-9005-FR10.0-6) | Промрукав | Коробки огнестойкие применяются при прокладке систем противопожарной безопасности по стенам, потолкам зданий и сооружений. Огнестойкие коробки применяются для механической защиты мест соединения проводов и кабелей, а так же для защиты от проникновения пыли, влаги и посторонних предметов. | 2964.82 | 2668.34
00-00121869 | Коробка огнестойкая (40-0310-9005-FR6.0-10) | Промрукав | Коробки огнестойкие применяются при прокладке систем противопожарной безопасности по стенам, потолкам зданий и сооружений. Огнестойкие коробки применяются для механической защиты мест соединения проводов и кабелей, а так же для защиты от проникновения пыли, влаги и посторонних предметов. | 4178.99 | 3761.09
00-00121889 | Коробка огнестойкая (40-0310-9005-FR1.5-10) | Промрукав | Коробки огнестойкие применяются при прокладке систем противопожарной безопасности по стенам, потолкам зданий и сооружений. Огнестойкие коробки применяются для механической защиты мест соединения проводов и кабелей, а так же для защиты от проникновения пыли, влаги и посторонних предметов. | 4162.06 | 3745.85
00-00121887 | Коробка огнестойкая (40-0310-9005-FR1.5-4) | Промрукав | Коробки огнестойкие применяются при прокладке систем противопожарной безопасности по стенам, потолкам зданий и сооружений. Огнестойкие коробки применяются для механической защиты мест соединения проводов и кабелей, а так же для защиты от проникновения пыли, влаги и посторонних предметов. | 3012.01 | 2710.81
00-00121885 | Коробка огнестойкая (40-0310-9005-FR1.5-6) | Промрукав | Коробки огнестойкие применяются при прокладке систем противопожарной безопасности по стенам, потолкам зданий и сооружений. Огнестойкие коробки применяются для механической защиты мест соединения проводов и кабелей, а так же для защиты от проникновения пыли, влаги и посторонних предметов. | 3315.45 | 2983.91
00-00121883 | Коробка огнестойкая (40-0310-9005-FR1.5-8) | Промрукав | Коробки огнестойкие применяются при прокладке систем противопожарной безопасности по стенам, потолкам зданий и сооружений. Огнестойкие коробки применяются для механической защиты мест соединения проводов и кабелей, а так же для защиты от проникновения пыли, влаги и посторонних предметов. | 3618.99 | 3257.09
00-00121881 | Коробка огнестойкая (40-0310-9005-FR10.0-4) | Промрукав | Коробки огнестойкие применяются при прокладке систем противопожарной безопасности по стенам, потолкам зданий и сооружений. Огнестойкие коробки применяются для механической защиты мест соединения проводов и кабелей, а так же для защиты от проникновения пыли, влаги и посторонних предметов. | 2961.56 | 2665.4
00-00121877 | Коробка огнестойкая (40-0310-9005-FR2.5-10) | Промрукав | Коробки огнестойкие применяются при прокладке систем противопожарной безопасности по стенам, потолкам зданий и сооружений. Огнестойкие коробки применяются для механической защиты мест соединения проводов и кабелей, а так же для защиты от проникновения пыли, влаги и посторонних предметов. | 4162.06 | 3745.85
00-00121875 | Коробка огнестойкая (40-0310-9005-FR2.5-4) | Промрукав | Коробки огнестойкие применяются при прокладке систем противопожарной безопасности по стенам, потолкам зданий и сооружений. Огнестойкие коробки применяются для механической защиты мест соединения проводов и кабелей, а так же для защиты от проникновения пыли, влаги и посторонних предметов. | 3093.44 | 2784.1
00-00121873 | Коробка огнестойкая (40-0310-9005-FR2.5-6) | Промрукав | Коробки огнестойкие применяются при прокладке систем противопожарной безопасности по стенам, потолкам зданий и сооружений. Огнестойкие коробки применяются для механической защиты мест соединения проводов и кабелей, а так же для защиты от проникновения пыли, влаги и посторонних предметов. | 3437.64 | 3093.88
00-00121871 | Коробка огнестойкая (40-0310-9005-FR2.5-8) | Промрукав | Коробки огнестойкие применяются при прокладке систем противопожарной безопасности по стенам, потолкам зданий и сооружений. Огнестойкие коробки применяются для механической защиты мест соединения проводов и кабелей, а так же для защиты от проникновения пыли, влаги и посторонних предметов. | 3781.88 | 3403.69
00-00121865 | Коробка огнестойкая (40-0310-9005-FR6.0-6) | Промрукав | Коробки огнестойкие применяются при прокладке систем противопожарной безопасности по стенам, потолкам зданий и сооружений. Огнестойкие коробки применяются для механической защиты мест соединения проводов и кабелей, а так же для защиты от проникновения пыли, влаги и посторонних предметов. | 3529.93 | 3176.94
00-00121863 | Коробка огнестойкая (40-0310-9005-FR6.0-8) | Промрукав | Коробки огнестойкие применяются при прокладке систем противопожарной безопасности по стенам, потолкам зданий и сооружений. Огнестойкие коробки применяются для механической защиты мест соединения проводов и кабелей, а так же для защиты от проникновения пыли, влаги и посторонних предметов. | 2545.02 | 2290.52
00-00121857 | Коробка огнестойкая (40-0320-9005-FR2.5-28) | Промрукав | Коробки огнестойкие применяются при прокладке систем противопожарной безопасности по стенам, потолкам зданий и сооружений. Огнестойкие коробки применяются для механической защиты мест соединения проводов и кабелей, а так же для защиты от проникновения пыли, влаги и посторонних предметов. | 5772.68 | 5195.41
00-00121855 | Коробка огнестойкая (40-0320-9005-FR2.5-40) | Промрукав | Коробки огнестойкие применяются при прокладке систем противопожарной безопасности по стенам, потолкам зданий и сооружений. Огнестойкие коробки применяются для механической защиты мест соединения проводов и кабелей, а так же для защиты от проникновения пыли, влаги и посторонних предметов. | 7793.14 | 7013.83
00-00121853 | Коробка огнестойкая (40-0320-9005-FR6.0-28) | Промрукав | Коробки огнестойкие применяются при прокладке систем противопожарной безопасности по стенам, потолкам зданий и сооружений. Огнестойкие коробки применяются для механической защиты мест соединения проводов и кабелей, а так же для защиты от проникновения пыли, влаги и посторонних предметов. | 6061.32 | 5455.19
00-00121861 | Коробка огнестойкая (40-0320-9005-FR10.0-16) | Промрукав | Коробки огнестойкие применяются при прокладке систем противопожарной безопасности по стенам, потолкам зданий и сооружений. Огнестойкие коробки применяются для механической защиты мест соединения проводов и кабелей, а так же для защиты от проникновения пыли, влаги и посторонних предметов. | 5375.02 | 4837.52
00-00121859 | Коробка огнестойкая (40-0320-9005-FR10.0-28) | Промрукав | Коробки огнестойкие применяются при прокладке систем противопожарной безопасности по стенам, потолкам зданий и сооружений. Огнестойкие коробки применяются для механической защиты мест соединения проводов и кабелей, а так же для защиты от проникновения пыли, влаги и посторонних предметов. | 6925.87 | 6233.28
00-00121837 | Коробка огнестойкая (40-0330-7035-FR6.0-28) | Промрукав | Коробки огнестойкие применяются при прокладке систем противопожарной безопасности по стенам, потолкам зданий и сооружений. Огнестойкие коробки применяются для механической защиты мест соединения проводов и кабелей, а так же для защиты от проникновения пыли, влаги и посторонних предметов. | 6976.03 | 6278.43
00-00121840 | Коробка огнестойкая (40-0330-9005-FR2.5-28) | Промрукав | Коробки огнестойкие применяются при прокладке систем противопожарной безопасности по стенам, потолкам зданий и сооружений. Огнестойкие коробки применяются для механической защиты мест соединения проводов и кабелей, а так же для защиты от проникновения пыли, влаги и посторонних предметов. | 6627.22 | 5964.5
00-00121838 | Коробка огнестойкая (40-0330-9005-FR2.5-40) | Промрукав | Коробки огнестойкие применяются при прокладке систем противопожарной безопасности по стенам, потолкам зданий и сооружений. Огнестойкие коробки применяются для механической защиты мест соединения проводов и кабелей, а так же для защиты от проникновения пыли, влаги и посторонних предметов. | 8284.04 | 7455.64
00-00121836 | Коробка огнестойкая (40-0330-9005-FR6.0-28) | Промрукав | Коробки огнестойкие применяются при прокладке систем противопожарной безопасности по стенам, потолкам зданий и сооружений. Огнестойкие коробки применяются для механической защиты мест соединения проводов и кабелей, а так же для защиты от проникновения пыли, влаги и посторонних предметов. | 6976.03 | 6278.43
00-00121845 | Коробка огнестойкая (40-0330-9005-FR10.0-28) | Промрукав | Коробки огнестойкие применяются при прокладке систем противопожарной безопасности по стенам, потолкам зданий и сооружений. Огнестойкие коробки применяются для механической защиты мест соединения проводов и кабелей, а так же для защиты от проникновения пыли, влаги и посторонних предметов. | 7882.95 | 7094.66
00-00121843 | Коробка огнестойкая (40-0330-9005-FR10.0-40) | Промрукав | Коробки огнестойкие применяются при прокладке систем противопожарной безопасности по стенам, потолкам зданий и сооружений. Огнестойкие коробки применяются для механической защиты мест соединения проводов и кабелей, а так же для защиты от проникновения пыли, влаги и посторонних предметов. | 9853.64 | 8868.28
00-00121835 | Коробка огнестойкая (40-0330-9005-FR6.0-40) | Промрукав | Коробки огнестойкие применяются при прокладке систем противопожарной безопасности по стенам, потолкам зданий и сооружений. Огнестойкие коробки применяются для механической защиты мест соединения проводов и кабелей, а так же для защиты от проникновения пыли, влаги и посторонних предметов. | 8720.02 | 7848.02
00-00121916 | Коробка огнестойкая (40-0210-7035-FR6.0-4) | Промрукав | Коробки огнестойкие применяются при прокладке систем противопожарной безопасности по стенам, потолкам зданий и сооружений. Огнестойкие коробки применяются для механической защиты мест соединения проводов и кабелей, а так же для защиты от проникновения пыли, влаги и посторонних предметов. | 2393.5 | 2154.15
00-00121923 | Коробка огнестойкая (40-0210-9005-FR1.5-6) | Промрукав | Коробки огнестойкие применяются при прокладке систем противопожарной безопасности по стенам, потолкам зданий и сооружений. Огнестойкие коробки применяются для механической защиты мест соединения проводов и кабелей, а так же для защиты от проникновения пыли, влаги и посторонних предметов. | 2583.63 | 2325.27
00-00121921 | Коробка огнестойкая (40-0210-9005-FR2.5-4) | Промрукав | Коробки огнестойкие применяются при прокладке систем противопожарной безопасности по стенам, потолкам зданий и сооружений. Огнестойкие коробки применяются для механической защиты мест соединения проводов и кабелей, а так же для защиты от проникновения пыли, влаги и посторонних предметов. | 2374.25 | 2136.83
00-00121917 | Коробка огнестойкая (40-0210-9005-FR2.5-6) | Промрукав | Коробки огнестойкие применяются при прокладке систем противопожарной безопасности по стенам, потолкам зданий и сооружений. Огнестойкие коробки применяются для механической защиты мест соединения проводов и кабелей, а так же для защиты от проникновения пыли, влаги и посторонних предметов. | 2698.88 | 2428.99
00-00121915 | Коробка огнестойкая (40-0210-9005-FR6.0-4) | Промрукав | Коробки огнестойкие применяются при прокладке систем противопожарной безопасности по стенам, потолкам зданий и сооружений. Огнестойкие коробки применяются для механической защиты мест соединения проводов и кабелей, а так же для защиты от проникновения пыли, влаги и посторонних предметов. | 2393.5 | 2154.15
00-00121913 | Коробка огнестойкая (40-0210-9005-FR6.0-6) | Промрукав | Коробки огнестойкие применяются при прокладке систем противопожарной безопасности по стенам, потолкам зданий и сооружений. Огнестойкие коробки применяются для механической защиты мест соединения проводов и кабелей, а так же для защиты от проникновения пыли, влаги и посторонних предметов. | 2741.2 | 2467.08
00-00121927 | Коробка огнестойкая (40-0210-9005-FR1.5-4) | Промрукав | Коробки огнестойкие применяются при прокладке систем противопожарной безопасности по стенам, потолкам зданий и сооружений. Огнестойкие коробки применяются для механической защиты мест соединения проводов и кабелей, а так же для защиты от проникновения пыли, влаги и посторонних предметов. | 2297.46 | 2067.71
00-00121925 | Коробка огнестойкая (40-0210-9005-FR1.5-4-П) | Промрукав | Коробки огнестойкие применяются при прокладке систем противопожарной безопасности по стенам, потолкам зданий и сооружений. Огнестойкие коробки применяются для механической защиты мест соединения проводов и кабелей, а так же для защиты от проникновения пыли, влаги и посторонних предметов. | 2407.17 | 2166.45
00-00121926 | Коробка огнестойкая (40-0210-7035-FR1.5-4-П) | Промрукав | Коробки огнестойкие применяются при прокладке систем противопожарной безопасности по стенам, потолкам зданий и сооружений. Огнестойкие коробки применяются для механической защиты мест соединения проводов и кабелей, а так же для защиты от проникновения пыли, влаги и посторонних предметов. | 2407.17 | 2166.45
00-00121920 | Коробка огнестойкая (40-0210-7035-FR2.5-4-П) | Промрукав | Коробки огнестойкие применяются при прокладке систем противопожарной безопасности по стенам, потолкам зданий и сооружений. Огнестойкие коробки применяются для механической защиты мест соединения проводов и кабелей, а так же для защиты от проникновения пыли, влаги и посторонних предметов. | 2483.96 | 2235.56
00-00121919 | Коробка огнестойкая (40-0210-9005-FR2.5-4-П) | Промрукав | Коробки огнестойкие применяются при прокладке систем противопожарной безопасности по стенам, потолкам зданий и сооружений. Огнестойкие коробки применяются для механической защиты мест соединения проводов и кабелей, а так же для защиты от проникновения пыли, влаги и посторонних предметов. | 2483.96 | 2235.56
00-00121896 | Коробка огнестойкая (40-0300-7035-FR6.0-4-П) | Промрукав | Коробки огнестойкие применяются при прокладке систем противопожарной безопасности по стенам, потолкам зданий и сооружений. Огнестойкие коробки применяются для механической защиты мест соединения проводов и кабелей, а так же для защиты от проникновения пыли, влаги и посторонних предметов. | 1835.29 | 1651.76
00-00121895 | Коробка огнестойкая (40-0300-9005-FR6.0-4-П) | Промрукав | Коробки огнестойкие применяются при прокладке систем противопожарной безопасности по стенам, потолкам зданий и сооружений. Огнестойкие коробки применяются для механической защиты мест соединения проводов и кабелей, а так же для защиты от проникновения пыли, влаги и посторонних предметов. | 1835.29 | 1651.76
00-00121848 | Коробка огнестойкая (40-0320-7035-FR6.0-4-18-Р) | Промрукав | Коробки огнестойкие применяются при прокладке систем противопожарной безопасности по стенам, потолкам зданий и сооружений. Огнестойкие коробки применяются для механической защиты мест соединения проводов и кабелей, а так же для защиты от проникновения пыли, влаги и посторонних предметов. | 6592.35 | 5933.12
00-00121834 | Коробка огнестойкая (40-0330-7035-FR6.0-4-16-Р) | Промрукав | Коробки огнестойкие применяются при прокладке систем противопожарной безопасности по стенам, потолкам зданий и сооружений. Огнестойкие коробки применяются для механической защиты мест соединения проводов и кабелей, а так же для защиты от проникновения пыли, влаги и посторонних предметов. | 6278.44 | 5650.6
00-00121832 | Коробка огнестойкая (40-0330-7035-FR6.0-4-22-Р) | Промрукав | Коробки огнестойкие применяются при прокладке систем противопожарной безопасности по стенам, потолкам зданий и сооружений. Огнестойкие коробки применяются для механической защиты мест соединения проводов и кабелей, а так же для защиты от проникновения пыли, влаги и посторонних предметов. | 8301.51 | 7471.36
00-00121850 | Коробка огнестойкая (40-0320-7035-FR6.0-4-12-Р) | Промрукав | Коробки огнестойкие применяются при прокладке систем противопожарной безопасности по стенам, потолкам зданий и сооружений. Огнестойкие коробки применяются для механической защиты мест соединения проводов и кабелей, а так же для защиты от проникновения пыли, влаги и посторонних предметов. | 4708.81 | 4237.93
00-00121849 | Коробка огнестойкая (40-0320-9005-FR6.0-4-12-Р) | Промрукав | Коробки огнестойкие применяются при прокладке систем противопожарной безопасности по стенам, потолкам зданий и сооружений. Огнестойкие коробки применяются для механической защиты мест соединения проводов и кабелей, а так же для защиты от проникновения пыли, влаги и посторонних предметов. | 4708.81 | 4237.93
00-00121847 | Коробка огнестойкая (40-0320-9005-FR6.0-4-18-Р) | Промрукав | Коробки огнестойкие применяются при прокладке систем противопожарной безопасности по стенам, потолкам зданий и сооружений. Огнестойкие коробки применяются для механической защиты мест соединения проводов и кабелей, а так же для защиты от проникновения пыли, влаги и посторонних предметов. | 6592.35 | 5933.12
00-00121851 | Коробка огнестойкая (40-0320-9005-FR6.0-40) | Промрукав | Коробки огнестойкие применяются при прокладке систем противопожарной безопасности по стенам, потолкам зданий и сооружений. Огнестойкие коробки применяются для механической защиты мест соединения проводов и кабелей, а так же для защиты от проникновения пыли, влаги и посторонних предметов. | 7879.71 | 7091.74
00-00121833 | Коробка огнестойкая (40-0330-9005-FR6.0-4-16-Р) | Промрукав | Коробки огнестойкие применяются при прокладке систем противопожарной безопасности по стенам, потолкам зданий и сооружений. Огнестойкие коробки применяются для механической защиты мест соединения проводов и кабелей, а так же для защиты от проникновения пыли, влаги и посторонних предметов. | 6278.44 | 5650.6
00-00121831 | Коробка огнестойкая (40-0330-9005-FR6.0-4-22-Р) | Промрукав | Коробки огнестойкие применяются при прокладке систем противопожарной безопасности по стенам, потолкам зданий и сооружений. Огнестойкие коробки применяются для механической защиты мест соединения проводов и кабелей, а так же для защиты от проникновения пыли, влаги и посторонних предметов. | 8301.51 | 7471.36
00-00121788 | Коробка огнестойкая (40-0450-9005-FR6.0-4-2-Р) | Промрукав | Коробки огнестойкие применяются при прокладке систем противопожарной безопасности по стенам, потолкам зданий и сооружений. Огнестойкие коробки применяются для механической защиты мест соединения проводов и кабелей, а так же для защиты от проникновения пыли, влаги и посторонних предметов. | 1039.73 | 935.76
00-00121784 | Коробка огнестойкая (40-0460-1001-FR6.0-4-2-Р) | Промрукав | Коробки огнестойкие применяются при прокладке систем противопожарной безопасности по стенам, потолкам зданий и сооружений. Огнестойкие коробки применяются для механической защиты мест соединения проводов и кабелей, а так же для защиты от проникновения пыли, влаги и посторонних предметов. | 1176.18 | 1058.56
00-00121781 | Коробка огнестойкая (40-0460-1001-FR6.0-4-4-Р) | Промрукав | Коробки огнестойкие применяются при прокладке систем противопожарной безопасности по стенам, потолкам зданий и сооружений. Огнестойкие коробки применяются для механической защиты мест соединения проводов и кабелей, а так же для защиты от проникновения пыли, влаги и посторонних предметов. | 1589.44 | 1430.5
00-00121779 | Коробка огнестойкая (40-0460-1001-FR6.0-4-6-Р) | Промрукав | Коробки огнестойкие применяются при прокладке систем противопожарной безопасности по стенам, потолкам зданий и сооружений. Огнестойкие коробки применяются для механической защиты мест соединения проводов и кабелей, а так же для защиты от проникновения пыли, влаги и посторонних предметов. | 2145.75 | 1931.18
00-00121777 | Коробка огнестойкая (40-0460-1001-FR6.0-4-8-Р) | Промрукав | Коробки огнестойкие применяются при прокладке систем противопожарной безопасности по стенам, потолкам зданий и сооружений. Огнестойкие коробки применяются для механической защиты мест соединения проводов и кабелей, а так же для защиты от проникновения пыли, влаги и посторонних предметов. | 2682.17 | 2413.95
00-00121787 | Коробка огнестойкая (40-0450-9005-FR6.0-4-4-Р) | Промрукав | Коробки огнестойкие применяются при прокладке систем противопожарной безопасности по стенам, потолкам зданий и сооружений. Огнестойкие коробки применяются для механической защиты мест соединения проводов и кабелей, а так же для защиты от проникновения пыли, влаги и посторонних предметов. | 1405.05 | 1264.55
00-00121786 | Коробка огнестойкая (40-0450-9005-FR6.0-4-6-Р) | Промрукав | Коробки огнестойкие применяются при прокладке систем противопожарной безопасности по стенам, потолкам зданий и сооружений. Огнестойкие коробки применяются для механической защиты мест соединения проводов и кабелей, а так же для защиты от проникновения пыли, влаги и посторонних предметов. | 1896.8 | 1707.12
00-00121785 | Коробка огнестойкая (40-0450-9005-FR6.0-4-8-Р) | Промрукав | Коробки огнестойкие применяются при прокладке систем противопожарной безопасности по стенам, потолкам зданий и сооружений. Огнестойкие коробки применяются для механической защиты мест соединения проводов и кабелей, а так же для защиты от проникновения пыли, влаги и посторонних предметов. | 2370.97 | 2133.87
00-00121783 | Коробка огнестойкая (40-0460-9005-FR6.0-4-2-Р) | Промрукав | Коробки огнестойкие применяются при прокладке систем противопожарной безопасности по стенам, потолкам зданий и сооружений. Огнестойкие коробки применяются для механической защиты мест соединения проводов и кабелей, а так же для защиты от проникновения пыли, влаги и посторонних предметов. | 1069.26 | 962.33
00-00121780 | Коробка огнестойкая (40-0460-9005-FR6.0-4-4-Р) | Промрукав | Коробки огнестойкие применяются при прокладке систем противопожарной безопасности по стенам, потолкам зданий и сооружений. Огнестойкие коробки применяются для механической защиты мест соединения проводов и кабелей, а так же для защиты от проникновения пыли, влаги и посторонних предметов. | 1444.95 | 1300.46
00-00121778 | Коробка огнестойкая (40-0460-9005-FR6.0-4-6-Р) | Промрукав | Коробки огнестойкие применяются при прокладке систем противопожарной безопасности по стенам, потолкам зданий и сооружений. Огнестойкие коробки применяются для механической защиты мест соединения проводов и кабелей, а так же для защиты от проникновения пыли, влаги и посторонних предметов. | 1950.68 | 1755.61
00-00121776 | Коробка огнестойкая (40-0460-9005-FR6.0-4-8-Р) | Промрукав | Коробки огнестойкие применяются при прокладке систем противопожарной безопасности по стенам, потолкам зданий и сооружений. Огнестойкие коробки применяются для механической защиты мест соединения проводов и кабелей, а так же для защиты от проникновения пыли, влаги и посторонних предметов. | 2438.34 | 2194.51
00-00121763 | Коробка огнестойкая (60-0300-9005-FR6.0-4-8-Р) | Промрукав | ЭМК двухкомпонентные огнестойкие сочетают в себе надежность и высокую скорость монтажа. Они применяются при прокладке систем противопожарной безопасности по различным поверхностям зданий и сооружений, необходимы для механической защиты мест соединения проводов и кабелей, а так же для защиты от проникновения пыли, влаги и посторонних предметов. Лаконичный дизайн способствует эстетичному монтажу проводки, а мембраны позволяют увеличить скорость монтажа (по сравнению со скоростью при использовании ЭМК с гермовводами). Материал изготовления коробок является безгалогенным, что позволяет использовать изделие в общественных местах с высоким скоплением людей. Коробка имеет монолитное исполнение с уплотнителем и мембранами за счёт чего достигается высокая степень защиты IP66. | 2356.97 | 2121.27
00-00121775 | Коробка огнестойкая (60-0210-7035-FR6.0-4-2-Р) | Промрукав | ЭМК двухкомпонентные огнестойкие сочетают в себе надежность и высокую скорость монтажа. Они применяются при прокладке систем противопожарной безопасности по различным поверхностям зданий и сооружений, необходимы для механической защиты мест соединения проводов и кабелей, а так же для защиты от проникновения пыли, влаги и посторонних предметов. Лаконичный дизайн способствует эстетичному монтажу проводки, а мембраны позволяют увеличить скорость монтажа (по сравнению со скоростью при использовании ЭМК с гермовводами). Материал изготовления коробок является безгалогенным, что позволяет использовать изделие в общественных местах с высоким скоплением людей. Коробка имеет монолитное исполнение с уплотнителем и мембранами за счёт чего достигается высокая степень защиты IP66. | 1858.14 | 1672.33
00-00121773 | Коробка огнестойкая (60-0210-7035-FR6.0-4-4-Р) | Промрукав | ЭМК двухкомпонентные огнестойкие сочетают в себе надежность и высокую скорость монтажа. Они применяются при прокладке систем противопожарной безопасности по различным поверхностям зданий и сооружений, необходимы для механической защиты мест соединения проводов и кабелей, а так же для защиты от проникновения пыли, влаги и посторонних предметов. Лаконичный дизайн способствует эстетичному монтажу проводки, а мембраны позволяют увеличить скорость монтажа (по сравнению со скоростью при использовании ЭМК с гермовводами). Материал изготовления коробок является безгалогенным, что позволяет использовать изделие в общественных местах с высоким скоплением людей. Коробка имеет монолитное исполнение с уплотнителем и мембранами за счёт чего достигается высокая степень защиты IP66. | 2510.99 | 2259.89
00-00121771 | Коробка огнестойкая (60-0300-7035-FR6.0-4-2-Р) | Промрукав | ЭМК двухкомпонентные огнестойкие сочетают в себе надежность и высокую скорость монтажа. Они применяются при прокладке систем противопожарной безопасности по различным поверхностям зданий и сооружений, необходимы для механической защиты мест соединения проводов и кабелей, а так же для защиты от проникновения пыли, влаги и посторонних предметов. Лаконичный дизайн способствует эстетичному монтажу проводки, а мембраны позволяют увеличить скорость монтажа (по сравнению со скоростью при использовании ЭМК с гермовводами). Материал изготовления коробок является безгалогенным, что позволяет использовать изделие в общественных местах с высоким скоплением людей. Коробка имеет монолитное исполнение с уплотнителем и мембранами за счёт чего достигается высокая степень защиты IP66. | 1714.18 | 1542.76
00-00121768 | Коробка огнестойкая (60-0300-7035-FR6.0-4-4-Р) | Промрукав | ЭМК двухкомпонентные огнестойкие сочетают в себе надежность и высокую скорость монтажа. Они применяются при прокладке систем противопожарной безопасности по различным поверхностям зданий и сооружений, необходимы для механической защиты мест соединения проводов и кабелей, а так же для защиты от проникновения пыли, влаги и посторонних предметов. Лаконичный дизайн способствует эстетичному монтажу проводки, а мембраны позволяют увеличить скорость монтажа (по сравнению со скоростью при использовании ЭМК с гермовводами). Материал изготовления коробок является безгалогенным, что позволяет использовать изделие в общественных местах с высоким скоплением людей. Коробка имеет монолитное исполнение с уплотнителем и мембранами за счёт чего достигается высокая степень защиты IP66. | 2142.7 | 1928.43
00-00121767 | Коробка огнестойкая (60-0300-7035-FR6.0-4-6-Р) | Промрукав | ЭМК двухкомпонентные огнестойкие сочетают в себе надежность и высокую скорость монтажа. Они применяются при прокладке систем противопожарной безопасности по различным поверхностям зданий и сооружений, необходимы для механической защиты мест соединения проводов и кабелей, а так же для защиты от проникновения пыли, влаги и посторонних предметов. Лаконичный дизайн способствует эстетичному монтажу проводки, а мембраны позволяют увеличить скорость монтажа (по сравнению со скоростью при использовании ЭМК с гермовводами). Материал изготовления коробок является безгалогенным, что позволяет использовать изделие в общественных местах с высоким скоплением людей. Коробка имеет монолитное исполнение с уплотнителем и мембранами за счёт чего достигается высокая степень защиты IP66. | 2168.4 | 1951.56
00-00121764 | Коробка огнестойкая (60-0300-7035-FR6.0-4-8-Р) | Промрукав | ЭМК двухкомпонентные огнестойкие сочетают в себе надежность и высокую скорость монтажа. Они применяются при прокладке систем противопожарной безопасности по различным поверхностям зданий и сооружений, необходимы для механической защиты мест соединения проводов и кабелей, а так же для защиты от проникновения пыли, влаги и посторонних предметов. Лаконичный дизайн способствует эстетичному монтажу проводки, а мембраны позволяют увеличить скорость монтажа (по сравнению со скоростью при использовании ЭМК с гермовводами). Материал изготовления коробок является безгалогенным, что позволяет использовать изделие в общественных местах с высоким скоплением людей. Коробка имеет монолитное исполнение с уплотнителем и мембранами за счёт чего достигается высокая степень защиты IP66. | 2356.97 | 2121.27
00-00121774 | Коробка огнестойкая (60-0210-9005-FR6.0-4-2-Р) | Промрукав | ЭМК двухкомпонентные огнестойкие сочетают в себе надежность и высокую скорость монтажа. Они применяются при прокладке систем противопожарной безопасности по различным поверхностям зданий и сооружений, необходимы для механической защиты мест соединения проводов и кабелей, а так же для защиты от проникновения пыли, влаги и посторонних предметов. Лаконичный дизайн способствует эстетичному монтажу проводки, а мембраны позволяют увеличить скорость монтажа (по сравнению со скоростью при использовании ЭМК с гермовводами). Материал изготовления коробок является безгалогенным, что позволяет использовать изделие в общественных местах с высоким скоплением людей. Коробка имеет монолитное исполнение с уплотнителем и мембранами за счёт чего достигается высокая степень защиты IP66. | 1840.1 | 1656.09
00-00121772 | Коробка огнестойкая (60-0210-9005-FR6.0-4-4-Р) | Промрукав | ЭМК двухкомпонентные огнестойкие сочетают в себе надежность и высокую скорость монтажа. Они применяются при прокладке систем противопожарной безопасности по различным поверхностям зданий и сооружений, необходимы для механической защиты мест соединения проводов и кабелей, а так же для защиты от проникновения пыли, влаги и посторонних предметов. Лаконичный дизайн способствует эстетичному монтажу проводки, а мембраны позволяют увеличить скорость монтажа (по сравнению со скоростью при использовании ЭМК с гермовводами). Материал изготовления коробок является безгалогенным, что позволяет использовать изделие в общественных местах с высоким скоплением людей. Коробка имеет монолитное исполнение с уплотнителем и мембранами за счёт чего достигается высокая степень защиты IP66. | 2486.61 | 2237.95
00-00121769 | Коробка огнестойкая (60-0300-9005-FR6.0-4-2-Р) | Промрукав | ЭМК двухкомпонентные огнестойкие сочетают в себе надежность и высокую скорость монтажа. Они применяются при прокладке систем противопожарной безопасности по различным поверхностям зданий и сооружений, необходимы для механической защиты мест соединения проводов и кабелей, а так же для защиты от проникновения пыли, влаги и посторонних предметов. Лаконичный дизайн способствует эстетичному монтажу проводки, а мембраны позволяют увеличить скорость монтажа (по сравнению со скоростью при использовании ЭМК с гермовводами). Материал изготовления коробок является безгалогенным, что позволяет использовать изделие в общественных местах с высоким скоплением людей. Коробка имеет монолитное исполнение с уплотнителем и мембранами за счёт чего достигается высокая степень защиты IP66. | 1714.18 | 1542.76
00-00121770 | Коробка огнестойкая (60-0300-9005-FR6.0-4-4-Р) | Промрукав | ЭМК двухкомпонентные огнестойкие сочетают в себе надежность и высокую скорость монтажа. Они применяются при прокладке систем противопожарной безопасности по различным поверхностям зданий и сооружений, необходимы для механической защиты мест соединения проводов и кабелей, а так же для защиты от проникновения пыли, влаги и посторонних предметов. Лаконичный дизайн способствует эстетичному монтажу проводки, а мембраны позволяют увеличить скорость монтажа (по сравнению со скоростью при использовании ЭМК с гермовводами). Материал изготовления коробок является безгалогенным, что позволяет использовать изделие в общественных местах с высоким скоплением людей. Коробка имеет монолитное исполнение с уплотнителем и мембранами за счёт чего достигается высокая степень защиты IP66. | 2142.7 | 1928.43
00-00121765 | Коробка огнестойкая (60-0300-9005-FR6.0-4-6-Р) | Промрукав | ЭМК двухкомпонентные огнестойкие сочетают в себе надежность и высокую скорость монтажа. Они применяются при прокладке систем противопожарной безопасности по различным поверхностям зданий и сооружений, необходимы для механической защиты мест соединения проводов и кабелей, а так же для защиты от проникновения пыли, влаги и посторонних предметов. Лаконичный дизайн способствует эстетичному монтажу проводки, а мембраны позволяют увеличить скорость монтажа (по сравнению со скоростью при использовании ЭМК с гермовводами). Материал изготовления коробок является безгалогенным, что позволяет использовать изделие в общественных местах с высоким скоплением людей. Коробка имеет монолитное исполнение с уплотнителем и мембранами за счёт чего достигается высокая степень защиты IP66. | 2168.4 | 1951.56
00-00078771 | Ex УС-2 1Еx db IIC T6…T5 Gb / 0Еx ia IIC T6…T5 Ga | Магнито-Контакт | Устройство соединительное из нержавеющей стали, комплектуются сменными металлическими кабельными вводами Ex МКВМ или аналогичными вводами МКВ количеством 2-х штук, может оснащаться резьбовыми переходниками. Материал вводов и переходников определяется при заказе. Устройство Ех УС-2 комплектуются пластиковыми клемниками с диаметром подключаемого кабеля от 2.5 мм2 до 10 мм2. Количество клеммных пар - 8. IP66/IP68 | 20877.59 | 20074.6
00-00078772 | Ex УС-2М 1Еx db IIC T6…T5 Gb / 0Еx ia IIC T6…T5 Ga | Магнито-Контакт | Устройство соединительное из нержавеющей стали, комплектуются сменными металлическими кабельными вводами Ex МКВМ или аналогичными вводами МКВ количеством 2-х штук, может оснащаться резьбовыми переходниками. Материал вводов и переходников определяется при заказе. Устройство Ех УС-2 комплектуются пластиковыми клемниками с диаметром подключаемого кабеля от 2.5 мм2 до 10 мм2. Количество клеммных пар - 8. IP66/IP68. С крепежной площадкой | 22317.25 | 21458.89
00-00109569 | Exd коробка металлическая 310х260х200 "АЛАБАЙ" | Магнито-Контакт | Exd коробка металлическая 310х260х200 "АЛАБАЙ". Корпус из алюминиевого повышенной недеформируемой геометрической прочности. Цельнолитая бесшовная конструкция обладает высокой механической прочностью и стойкостью к высоким температурам, рабочим агрессивным средам. Резьбовые отверстия под кабельные вводы диаметром от М12 до М75 — по заказу. Применяется на предприятиях нефтегазовой, пищевой, химической и др. отраслей промышленности. В корпусе могут быть размещены: клеммные зажимы, автоматические выключатели, элементы управления, контроля, сигнализации, соединения (разветвления) сигнальных кабелей и т.д. | 78357.52 | 75343.77
03-00004453 | БИСШ [Exia]IIC/IIB IP54 | Магнито-Контакт | Барьер искрозащиты шлейфа , предназначен для обеспечения искробезопасности одного шлейфа пожарной или охранной сигнализации, с включенными в него пожарными или охранными извещателями, датчиками с нормально замкнутыми или разомкнутыми контактами, а также извещателями, питаемыми по шлейфу сигнализации с уровнем искрозащиты «ia» для взрывозащищенного электрооборудования группы II, подгрупп IIC/IIB по ГОСТ 30852.10-2002 (МЭК 60079-11:1999). БИСШ предназначен для размещения вне взрывоопасной зоны. Имеет гальваническую связь между входом и выходом и состоит из шунтирующих диодов (стабилитронов), последовательно включенных резисторов и плавких предохранителей. | 10373.66 | 10373.66
00-00080188 | ВА20 (под бронерукав) | Магнито-Контакт | Кабельный ввод взрывозащищённый под все типы бронированного кабеля круглого сечения, с обжатием кабеля по наружной оболочке d 9-17мм (по внутренней оболочке d 6-12), М20х1,5, IP 66/67/68, Никелированная латунь (-60+130) | 1528.85 | 1470.04
00-00080192 | ВА25 | Магнито-Контакт | Кабельный ввод взрывозащищённый под все типы бронированного кабеля круглого сечения, с обжатием кабеля по наружной оболочке d15-25мм (по внутренней оболочке d 12-18), М25х1,5, IP 66/67/68, Никелированная латунь (-60+130) | 2340.31 | 2250.3
00-00080182 | ВН16 | Магнито-Контакт | Кабельный ввод взрывозащищённый для всех типов небронированного кабеля круглого сечения обжатие кабеля d 3-8мм, М16х1,5, IP 66/67/68, Никелированная латунь (-60+130) | 949.23 | 912.72
00-00080183 | ВН16Мр12 | Магнито-Контакт | Кабельный ввод взрывозащищённый для всех типов небронированного кабеля круглого сечения, проложенного в металлорукаве, обжатие кабеля d 3-8мм, условный диаметр металлорукава 12мм, М16х1,5, 1ExdIICGb/1ExeIIСGb/0ExiaIICGa/2ExnRIIGc/E xtaIIICDa, IP 66/67/68, Никелированная латунь (-60+130) | 997.95 | 959.57
00-00080184 | ВН20 | Магнито-Контакт | Кабельный ввод взрывозащищённый для всех типов небронированного кабеля круглого сечения обжатие кабеля d 6-12мм, М20х1,5, IP 66/67/68, Никелированная латунь (-60+130) | 1024.83 | 985.41
00-00080185 | ВН20 D1/2 (под трубу G1/2) | Магнито-Контакт | Кабельный ввод взрывозащищённый для всех типов небронированного кабеля круглого сечения, проложенного в трубе, обжатие кабеля d 6-12мм, диаметр трубной резьбы G1/2, М20х1,5, IP 66/67/68, Никелированная латунь (-60+130) | 1404.52 | 1350.5
00-00080186 | ВН20 Мр15 (под металлорукав Ø15) | Магнито-Контакт | Кабельный ввод взрывозащищённый для всех типов небронированного кабеля круглого сечени*-+я, проложенного в металлорукаве, обжатие кабеля d 6-12мм, условный диаметр металлорукава 15мм, М20х1,5, IP 66/67/68, Никелированная латунь (-60+130) | 1110.51 | 1067.8
00-00080187 | ВН20 Мр20 (под металлорукав Ø20) | Магнито-Контакт | Кабельный ввод взрывозащищённый для всех типов небронированного кабеля круглого сечения, проложенного в металлорукаве, обжатие кабеля d 6-12мм, условный диаметр металлорукава 20мм, М20х1,5, IP 66/67/68, Никелированная латунь (-60+130) | 1201.24 | 1155.03
00-00080189 | ВН25 | Магнито-Контакт | Кабельный ввод взрывозащищённый для всех типов небронированного кабеля круглого сечения обжатие кабеля d 12-18мм, М25х1,5, 66/67/68, Никелированная латунь (-60+130) | 1631.33 | 1568.58
00-00080191 | ВН25D3/4 (под трубу G3/4) | Магнито-Контакт | Кабельный ввод взрывозащищённый для всех типов небронированного кабеля круглого сечения, проложенного в трубе, обжатие кабеля d12-18мм, диаметр трубной резьбы G3/4, М25х1,5, IP 66/67/68, Никелированная латунь (-60+130) | 2511.67 | 2415.07
00-00080190 | ВН25Мр20 (под металлорукав Ø20) | Магнито-Контакт | Кабельный ввод взрывозащищённый для всех типов небронированного кабеля круглого сечения, проложенного в металлорукаве, обжатие кабеля d 12-17мм, условный диаметр металлорукава 20мм, М25х1,5, IP 66/67/68, Никелированная латунь (-60+130) | 1839.65 | 1768.9
00-00111308 | Ех ВК200 (кнопка) вариант K | Магнито-Контакт | Кнопка управления магнитогерконовая взрывозащищенная, НР. Врезной монтаж, предназначена для применения в системах безопасности объектов в качестве устройства управления различным оборудованием (например, как кнопка выхода).. Область применения: предприятия нефтегазовой промышленности, энергетика (АЭС, ТЭЦ, ГЭС, ГРЭС, котельное хозяйство), нефтеперерабатывающие заводы НПЗ, химические заводы, морской и речной транспорт, добыча и транспортировка газа, рудодобывающая промышленность, водоснабжение, канализация, черная и цветная металлургия, целлюлозно-бумажная промышленность, сельское хозяйство, утилизация отходов, пищевая промышленность, обогатительные фабрики. | 33996.09 | 32688.55
00-00117048 | Ех ВК200 (кнопка) вариант А | Магнито-Контакт | Кнопка управления магнитогерконовая взрывозащищенная, НР. С выводом кабеля в металлорукаве (1м) через отверстие в основании корпуса (осевой) - для скрытой прокладки | 33996.09 | 32688.55
00-00117050 | Ех ВК200 (кнопка) вариант В | Магнито-Контакт | Кнопка управления магнитогерконовая взрывозащищенная, НР. С радиальным выводом кабеля в металлорукаве 1м типа МРПИ-6 | 33996.09 | 32688.55
00-00080140 | Ех МКВМ М16 В | Магнито-Контакт | Кабельный ввод взрывозащищенный для всех типов бронированного кабеля круглого сечения обжатие кабеля d 4-11мм, М16х1,5, нержавеющая сталь, IP 66/67/68 ( -70+200) | 6691.65 | 6434.28
00-00080139 | Ех МКВМ М16 К | Магнито-Контакт | Кабельный ввод взрывозащищенный для всех типов небронированного кабеля круглого сечения обжатие кабеля d 4-11мм, М16х1,5, нержавеющая сталь, IP 66/67/68 ( -70+200) | 5975.1 | 5745.29
00-00080143 | Ех МКВМ М16 КМ10 | Магнито-Контакт | Кабельный ввод взрывозащищенный для всех типов небронированного кабеля круглого сечения, проложенного в металлорукаве типа РЗЦ10, обжатие кабеля d 4-9 мм, М16х1,5, нержавеющая сталь IP 66/67/68 ( -70+200) | 6346.22 | 6102.13
00-00080144 | Ех МКВМ М16 КМ12 | Магнито-Контакт | Кабельный ввод взрывозащищенный для всех типов небронированного кабеля круглого сечения, проложенного в металлорукаве типа РЗЦ12, обжатие кабеля d 4-11 мм, М16х1,5, нержавеющая сталь, IP 66/67/68 ( -70+200) | 6371.91 | 6126.84
00-00080142 | Ех МКВМ М16 КМ8 | Магнито-Контакт | Кабельный ввод взрывозащищенный для всех типов небронированного кабеля круглого сечения, проложенного в металлорукаве типа РЗЦ8, обжатие кабеля d 4-7 мм, М16х1,5, нержавеющая сталь IP 66/67/68 ( -70+200) | 6320.53 | 6077.43
00-00080141 | Ех МКВМ М16 Т3/4 | Магнито-Контакт | Кабельный ввод взрывозащищенный для всех типов небронированного кабеля круглого сечения, проложенного в трубе, обжатие кабеля d 4-11 мм, диаметр трубной резьбы G3/4, М16х1,5, нержавеющая сталь IP 66/67/68 ( -70+200) | 6493.24 | 6243.5
00-00080146 | Ех МКВМ М20 В | Магнито-Контакт | Кабельный ввод взрывозащищенный для всех типов бронированного кабеля круглого сечения обжатие кабеля d 4-14мм, М20х1,5, нержавеющая сталь ( -70+200) | 6951.44 | 6684.08
00-00080145 | Ех МКВМ М20 К | Магнито-Контакт | Кабельный ввод взрывозащищенный для всех типов небронированного кабеля круглого сечения обжатие кабеля d 4-14мм, М20х1,5, нержавеющая сталь ( -70+200) | 6226.32 | 5986.85
00-00080150 | Ех МКВМ М20 КМ10 | Магнито-Контакт | Кабельный ввод взрывозащищенный для всех типов небронированного кабеля круглого сечения, проложенного в металлорукаве типа РЗЦ10, обжатие кабеля d 4-9 мм, М20х1,5, нержавеющая сталь ( -70+200) | 6623.14 | 6368.4
00-00080151 | Ех МКВМ М20 КМ12 | Магнито-Контакт | Кабельный ввод взрывозащищенный для всех типов небронированного кабеля круглого сечения, проложенного в металлорукаве типа РЗЦ12, обжатие кабеля d 4-11 мм, М20х1,5, нержавеющая сталь ( -70+200) | 6648.83 | 6393.11
00-00080152 | Ех МКВМ М20 КМ15 | Магнито-Контакт | Кабельный ввод взрывозащищенный для всех типов небронированного кабеля круглого сечения, проложенного в металлорукаве типа РЗЦ15, обжатие кабеля d 4-14 мм, М20х1,5, нержавеющая сталь ( -70+200) | 6665.96 | 6409.58
00-00112683 | Ех МКВМ М20 КМ16 | Магнито-Контакт | Взрывозащищенный кабельный ввод для всех типов небронированного кабеля круглого сечения, проложенного в металлорукаве типа РЗЦ16, обжатие кабеля d 6-15 мм, М20х1,5, нержавеющая сталь ( -70+200) | 6700.22 | 6442.52
00-00080153 | Ех МКВМ М20 КМ18 | Магнито-Контакт | Кабельный ввод взрывозащищенный для всех типов небронированного кабеля круглого сечения, проложенного в металлорукаве типа РЗЦ18, обжатие кабеля d 4-14 мм, М20х1,5, нержавеющая сталь ( -70+200) | 6735.9 | 6476.83
00-00080149 | Ех МКВМ М20 КМ8 | Магнито-Контакт | Кабельный ввод взрывозащищенный для всех типов небронированного кабеля круглого сечения, проложенного в металлорукаве типа РЗЦ8, обжатие кабеля d 4-7 мм, М20х1,5, нержавеющая сталь ( -70+200) | 6597.44 | 6343.7
00-00080148 | Ех МКВМ М20 Т1/2 | Магнито-Контакт | Кабельный ввод взрывозащищенный для всех типов небронированного кабеля круглого сечения, проложенного в трубе, обжатие кабеля d 4-14 мм, диаметр трубной резьбы G3/4, М20х1,5, нержавеющая сталь ( -70+200) | 6778.72 | 6518
00-00080147 | Ех МКВМ М20 Т3/4 | Магнито-Контакт | Кабельный ввод взрывозащищенный для всех типов небронированного кабеля круглого сечения, проложенного в трубе, обжатие кабеля d 4-14 мм, диаметр трубной резьбы G3/4 , М20х1,5, нержавеющая сталь ( -70+200) | 6753.03 | 6493.3
00-00080156 | Ех МКВМ М25 В | Магнито-Контакт | Кабельный ввод взрывозащищенный для всех типов бронированного кабеля круглого сечения обжатие кабеля d 6-18мм, М25х1,5, нержавеющая сталь ( -70+200) | 12227.11 | 11756.84
00-00080155 | Ех МКВМ М25 К | Магнито-Контакт | Кабельный ввод взрывозащищенный для всех типов небронированного кабеля круглого сечения обжатие кабеля d 6-18мм, М25х1,5, нержавеющая сталь ( -70+200) | 11207.94 | 10776.87
00-00090242 | Ех МКВМ М25 КМ10 | Магнито-Контакт | Взрывозащищенный кабельный ввод для всех типов небронированного кабеля круглого сечения, проложенного в металлорукаве типа РЗЦ10 | 11726.09 | 11275.09
00-00090243 | Ех МКВМ М25 КМ12 | Магнито-Контакт | Взрывозащищенный кабельный ввод для всех типов небронированного кабеля круглого сечения, проложенного в металлорукаве типа РЗЦ12 | 11761.78 | 11309.4
00-00080158 | Ех МКВМ М25 КМ15 | Магнито-Контакт | Кабельный ввод взрывозащищенный для всех типов небронированного кабеля круглого сечения, проложенного в металлорукаве типа РЗЦ15, обжатие кабеля d 6-14 мм, М25х1,5, нержавеющая сталь ( -70+200) | 11813.16 | 11358.81
00-00080159 | Ех МКВМ М25 КМ18 | Магнито-Контакт | Кабельный ввод взрывозащищенный для всех типов небронированного кабеля круглого сечения, проложенного в металлорукаве типа РЗЦ18, обжатие кабеля d 6-16 мм, М25х1,5, нержавеющая сталь ( -70+200) | 11847.42 | 11391.75
00-00080160 | Ех МКВМ М25 КМ20 | Магнито-Контакт | Кабельный ввод взрывозащищенный для всех типов небронированного кабеля круглого сечения, проложенного в металлорукаве типа РЗЦ20, обжатие кабеля d 6-18 мм, М25х1,5, нержавеющая сталь ( -70+200) | 11898.81 | 11441.16
00-00080157 | Ех МКВМ М25 Т3/4 | Магнито-Контакт | Кабельный ввод взрывозащищенный для всех типов небронированного кабеля круглого сечения, проложенного в трубе, обжатие кабеля d 6-18 мм, диаметр трубной резьбы G3/4 , М25х1,5, нержавеющая сталь ( -70+200) | 11951.62 | 11491.94
00-00078800 | Ех МКВМ М32 и РМ32 | Магнито-Контакт | Кабельный ввод взрывозащищенный. Тип присоединительной резьбы: цилиндрическая трубная (G) и метрическая (М). Степень защиты оболочки вводов – IP66/ IP68. Проходной Ø кабеля - 13-26 мм. Материал Нержавеющая сталь. Тип штуцера - выбрать | 19698.12 | 18940.5
00-00078801 | Ех МКВМ М40 и РМ40 | Магнито-Контакт | Кабельный ввод взрывозащищенный. Тип присоединительной резьбы: цилиндрическая трубная (G) и метрическая (М). Степень защиты оболочки вводов – IP66/ IP68. Проходной Ø кабеля - 21-30 мм. Материал Нержавеющая сталь. Тип штуцера - выбрать | 24789.66 | 23836.21
00-00078802 | Ех МКВМ М50 и РМ50 | Магнито-Контакт | Кабельный ввод взрывозащищенный. Тип присоединительной резьбы: цилиндрическая трубная (G) и метрическая (М). Степень защиты оболочки вводов – IP66/ IP68. Проходной Ø кабеля - 24-42 мм. Материал Нержавеющая сталь. Тип штуцера - выбрать | 32827.35 | 31564.76
00-00078803 | Ех МКВМ М63 (К, В, Т2, КМ50) | Магнито-Контакт | Кабельный ввод взрывозащищенный. Тип присоединительной резьбы: цилиндрическая трубная (G) и метрическая (М). Степень защиты оболочки вводов – IP66/ IP68. Проходной Ø кабеля - 36-45 мм. Габариты, мм - 31х82. Материал Нержавеющая сталь. Тип штуцера - выбрать | 45959.43 | 44191.76
00-00078804 | Ех МКВМ М75 (К, В) | Магнито-Контакт | Кабельный ввод взрывозащищенный. Тип присоединительной резьбы: цилиндрическая трубная (G) и метрическая (М). Степень защиты оболочки вводов – IP66/ IP68. Проходной Ø кабеля - 47-63 мм. Материал Нержавеющая сталь. Тип штуцера - выбрать | 57838.25 | 55613.7
00-00078805 | Ех МКВМ М90 (К, В) | Магнито-Контакт | Кабельный ввод взрывозащищенный. Тип присоединительной резьбы: цилиндрическая трубная (G) и метрическая (М). Степень защиты оболочки вводов – IP66/ IP68. Проходной (внешний) Ø кабеля 63-79 мм. Материал Нержавеющая сталь. Тип штуцера - выбрать | 174328.36 | 167623.43
00-00078791 | Ех-заглушка ВЗ 01 М Н (под Ø 16) | Магнито-Контакт | Заглушка взрывозащищенная. Для закрытия неиспользуемых отверстий в корпусах взрывозащищённого оборудования под Ø 16, тип резьбы - метрическая. Степень защиты оболочки вводов – IP66/ IP68. Нержавеющая сталь. Резьба М16х1,5. | 1560.15 | 1500.14
00-00078792 | Ех-заглушка ВЗ 1 М Н (под Ø 20) | Магнито-Контакт | Заглушка взрывозащищенная. Для закрытия неиспользуемых отверстий в корпусах взрывозащищённого оборудования под Ø 20, тип резьбы - метрическая. Степень защиты оболочки вводов – IP66/ IP68. Нержавеющая сталь. Резьба М20х1,5. | 1610.11 | 1548.18
00-00078793 | Ех-заглушка ВЗ 2 М Н (под Ø 25) | Магнито-Контакт | Заглушка взрывозащищенная. Для закрытия неиспользуемых отверстий в корпусах взрывозащищённого оборудования под Ø 25, тип резьбы - метрическая. Степень защиты оболочки вводов – IP66/ IP68. Нержавеющая сталь. Резьба М25х1,5. | 2036.9 | 1958.56
00-00078794 | Ех-заглушка ВЗ 3 М Н (под Ø 32) | Магнито-Контакт | Заглушка взрывозащищенная. Для закрытия неиспользуемых отверстий в корпусах взрывозащищённого оборудования под Ø 32, тип резьбы - метрическая. Степень защиты оболочки вводов – IP66/ IP68. Нержавеющая сталь. Резьба М32х1,5. | 2333.8 | 2244.04
00-00078795 | Ех-переходник МКВМ 01МН 1МН Н | Магнито-Контакт | Переходник взрывозащищенный. Переход с внешней резьбы М16х1,5 на внешнюю резьбу М20х1,5. Степень защиты оболочки вводов – IP66/ IP68. Нержавеющая сталь. | 2164.89 | 2081.63
00-00078796 | Ех-переходник МКВМ 1МН 2МН Н | Магнито-Контакт | Переходник взрывозащищенный. Переход с внешней резьбы М20х1,5 на внешнюю резьбу М25х1,5. Степень защиты оболочки вводов – IP66/ IP68. Нержавеющая сталь. | 2164.89 | 2081.63
00-00129944 | Ехd/РВ из нерж.АЯКС (мини) исп.01 | Магнито-Контакт | Коробка взрывозащищённая, компактная, 62х55х40, IP66/IP68. Комплектуются 4 парными пластиковыми винтовыми клеммниками. Под 3 кабельных ввода Ex МКВМ или Ех заглушки (приобретаются отдельно) с резьбовое отверстием М16х1,5. Коробка взрывозащищённая Ехd/РВ из нержавеющей стали АЯКС предназначена для соединения (разветвления) сигнальных кабелей в шлейфах сигнализации, линиях связи и телекоммуникаций, цепях в системах управления и автоматики, а также подключения в шлейфы оконечных устройств, например датчиков сигнализации, абонентских устройств систем связи и т. п. | 7636.59 | 7342.88
00-00129939 | Ехd/РВ из нерж.АЯКС исп.00 (Под 1 кабельный ввод) | Магнито-Контакт | Коробка взрывозащищённая, 117х117х81 мм, IP66/IP68. Комплектуются 10 парными пластиковыми винтовыми клеммниками (другие клеммники и другое количество по спецзаказу). Под 1 кабельный ввод Ex МКВМ или Ех заглушку (приобретаются отдельно) с резьбовое отверстием М20х1,5 (М16, М25 по заказу). Коробка взрывозащищённая Ехd/РВ из нержавеющей стали АЯКС предназначена для соединения (разветвления) сигнальных кабелей в шлейфах сигнализации, линиях связи и телекоммуникаций, цепях в системах управления и автоматики, а также подключения в шлейфы оконечных устройств, например датчиков сигнализации, абонентских устройств систем связи и т. п. | 19091.48 | 18357.19
00-00129943 | Ехd/РВ из нерж.АЯКС К исп.00 ("Крестовая") | Магнито-Контакт | Коробка взрывозащищённая, 117х117х81 мм, IP66/IP68. Комплектуются 10 парными пластиковыми винтовыми клеммниками (другие клеммники и другое количество по спецзаказу). "Угловая". Под 2 кабельных ввода Ex МКВМ или Ех заглушки (приобретаются отдельно) с резьбовое отверстием М20х1,5 (М16, М25 по заказу). Коробка взрывозащищённая Ехd/РВ из нержавеющей стали АЯКС предназначена для соединения (разветвления) сигнальных кабелей в шлейфах сигнализации, линиях связи и телекоммуникаций, цепях в системах управления и автоматики, а также подключения в шлейфы оконечных устройств, например датчиков сигнализации, абонентских устройств систем связи и т. п. | 21382.45 | 20560.05
00-00129940 | Ехd/РВ из нерж.АЯКС П исп.00 ("Проходная") | Магнито-Контакт | Коробка взрывозащищённая, 117х117х81 мм, IP66/IP68. Комплектуются 10 парными пластиковыми винтовыми клеммниками (другие клеммники и другое количество по спецзаказу). "Проходная". Под 2 кабельных ввода Ex МКВМ или Ех заглушки (приобретаются отдельно) с резьбовое отверстием М20х1,5 (М16, М25 по заказу). Коробка взрывозащищённая Ехd/РВ из нержавеющей стали АЯКС предназначена для соединения (разветвления) сигнальных кабелей в шлейфах сигнализации, линиях связи и телекоммуникаций, цепях в системах управления и автоматики, а также подключения в шлейфы оконечных устройств, например датчиков сигнализации, абонентских устройств систем связи и т. п. | 19855.13 | 19091.48
00-00129945 | Ехd/РВ из нерж.АЯКС П исп.00, МКВМ М20 + МКВМ М20 | Магнито-Контакт | Коробка взрывозащищённая, укомплектованная двумя кабельных вводами Ех МКВМ20 из нержавеющей стали (под открытую прокладку кабеля, резьба М20х1,5, 20мм). Проходной Ø кабеля - 6-12 мм. Коробка взрывозащищённая Ехd/РВ из нержавеющей стали АЯКС предназначена для соединения (разветвления) сигнальных кабелей в шлейфах сигнализации, линиях связи и телекоммуникаций, цепях в системах управления и автоматики, а также подключения в шлейфы оконечных устройств, например датчиков сигнализации, абонентских устройств систем связи и т. п. | 25964.41 | 24965.78
00-00129942 | Ехd/РВ из нерж.АЯКС Т исп.00 ("Тройниковая") | Магнито-Контакт | Коробка взрывозащищённая, 117х117х81 мм, IP66/IP68. Комплектуются 10 парными пластиковыми винтовыми клеммниками (другие клеммники и другое количество по спецзаказу). "Тройниковая". Под 3 кабельных ввода или Ех заглушки (приобретаются отдельно) с резьбовое отверстием М20х1,5 (М16, М25 по заказу). Коробка взрывозащищённая Ехd/РВ из нержавеющей стали АЯКС предназначена для соединения (разветвления) сигнальных кабелей в шлейфах сигнализации, линиях связи и телекоммуникаций, цепях в системах управления и автоматики, а также подключения в шлейфы оконечных устройств, например датчиков сигнализации, абонентских устройств систем связи и т. п. | 20618.79 | 19825.76
00-00129947 | Ехd/РВ нерж.АЯКС Т исп.00,МКВММ20+МКВММ20+МКВММ20 | Магнито-Контакт | Коробка взрывозащищённая, укомплектованная тремя кабельных вводами Ех МКВМ20 из нержавеющей стали (под открытую прокладку кабеля, резьба М20х1,5, 20мм). Проходной Ø кабеля - 6-12 мм. Коробка взрывозащищённая Ехd/РВ из нержавеющей стали АЯКС предназначена для соединения (разветвления) сигнальных кабелей в шлейфах сигнализации, линиях связи и телекоммуникаций, цепях в системах управления и автоматики, а также подключения в шлейфы оконечных устройств, например датчиков сигнализации, абонентских устройств систем связи и т. п. | 26728.07 | 25700.06
00-00129941 | Ехd/РВ из нерж.АЯКС У исп.00 ("Угловая") | Магнито-Контакт | Коробка взрывозащищённая, 117х117х81 мм, IP66/IP68. Комплектуются 10 парными пластиковыми винтовыми клеммниками (другие клеммники и другое количество по спецзаказу). "Угловая". Под 2 кабельных ввода Ex МКВМ или Ех заглушки (приобретаются отдельно) с резьбовое отверстием М20х1,5 (М16, М25 по заказу). Коробка взрывозащищённая Ехd/РВ из нержавеющей стали АЯКС предназначена для соединения (разветвления) сигнальных кабелей в шлейфах сигнализации, линиях связи и телекоммуникаций, цепях в системах управления и автоматики, а также подключения в шлейфы оконечных устройств, например датчиков сигнализации, абонентских устройств систем связи и т. п. | 19855.13 | 19091.48
00-00129946 | Ехd/РВ из нерж.АЯКС У исп.00, МКВМ М20 + МКВМ М20 | Магнито-Контакт | Коробка взрывозащищённая, укомплектованная двумя кабельных вводами Ех МКВМ20 из нержавеющей стали (под открытую прокладку кабеля, резьба М20х1,5, 20мм). Проходной Ø кабеля - 6-12 мм. Коробка взрывозащищённая Ехd/РВ из нержавеющей стали АЯКС предназначена для соединения (разветвления) сигнальных кабелей в шлейфах сигнализации, линиях связи и телекоммуникаций, цепях в системах управления и автоматики, а также подключения в шлейфы оконечных устройств, например датчиков сигнализации, абонентских устройств систем связи и т. п. | 25964.41 | 24965.78
00-00046592 | КВСК-Ех "Север" АБС.8.МКВ М20В.6-12.РМ2 | Магнито-Контакт | Коробка коммутационная взрывозащищенная в корпусе из ABS пластика с кабельными вводами МКВ М20Б (бронированный кабель) из нержавеющей стали в количестве 8 шт., диаметром подключаемого кабеля 6-12мм, с клеммниками РМ2. Предназначена для подключения к источнику питания и регистрирующей аппаратуре, имеющим искробезопасные электрические цепи по ГОСТ 31610.11 2014 (IEC 60079 11:2011) и искробезопасные параметры (уровень искробезопасной цепи и подгруппу электрооборудования), соответствующие условиям применения коробок во взрывоопасной зоне. | 44604.42 | 44604.42
00-00046593 | КВСК-Ех "Север" АБС.8.МКВ М20В.6-12.Т31 | Магнито-Контакт | Коробка коммутационная взрывозащищенная в корпусе из ABS пластика с кабельными вводами МКВ М20Б (бронированный кабель) из нержавеющей стали в количестве 8 шт., диаметром подключаемого кабеля 6-12мм, с клеммниками Т31. Предназначена для подключения к источнику питания и регистрирующей аппаратуре, имеющим искробезопасные электрические цепи по ГОСТ 31610.11 2014 (IEC 60079 11:2011) и искробезопасные параметры (уровень искробезопасной цепи и подгруппу электрооборудования), соответствующие условиям применения коробок во взрывоопасной зоне. | 43325.86 | 43325.86
00-00046594 | КВСК-Ех "Север" АБС.8.МКВ М20В2.6-12.РМ2 | Магнито-Контакт | Коробка коммутационная взрывозащищенная в корпусе из ABS пластика с кабельными вводами МКВ М20Б (бронированный кабель с двойным уплотнением) из нержавеющей стали в количестве 8 шт., диаметром подключаемого кабеля 6-12мм, с клеммниками РМ2. Предназначена для подключения к источнику питания и регистрирующей аппаратуре, имеющим искробезопасные электрические цепи по ГОСТ 31610.11 2014 (IEC 60079 11:2011) и искробезопасные параметры (уровень искробезопасной цепи и подгруппу электрооборудования), соответствующие условиям применения коробок во взрывоопасной зоне. | 44604.42 | 44604.42
00-00046595 | КВСК-Ех "Север" АБС.8.МКВ М20В2.6-12.Т31 | Магнито-Контакт | Коробка коммутационная взрывозащищенная в корпусе из ABS пластика с кабельными вводами МКВ М20В (бронированный кабель с двойным уплотнением) из нержавеющей стали в количестве 8 шт., диаметром подключаемого кабеля 6-12мм, с клеммниками Т31. Предназначена для подключения к источнику питания и регистрирующей аппаратуре, имеющим искробезопасные электрические цепи по ГОСТ 31610.11 2014 (IEC 60079 11:2011) и искробезопасные параметры (уровень искробезопасной цепи и подгруппу электрооборудования), соответствующие условиям применения коробок во взрывоопасной зоне. | 43325.86 | 43325.86
00-00046580 | КВСК-Ех "Север" АБС.8.МКВ М20К.6-12.РМ2 | Магнито-Контакт | Коробка коммутационная взрывозащищенная в корпусе из ABS пластика с кабельными вводами МКВ М20К (для открытой прокладки кабеля) из нержавеющей стали в количестве 8 шт., диаметром подключаемого кабеля 6-12мм, с клеммниками РМ2. Предназначена для подключения к источнику питания и регистрирующей аппаратуре, имеющим искробезопасные электрические цепи по ГОСТ 31610.11 2014 (IEC 60079 11:2011) и искробезопасные параметры (уровень искробезопасной цепи и подгруппу электрооборудования), соответствующие условиям применения коробок во взрывоопасной зоне. | 44604.42 | 44604.42
00-00046581 | КВСК-Ех "Север" АБС.8.МКВ М20К.6-12.Т31 | Магнито-Контакт | Коробка коммутационная взрывозащищенная в корпусе из ABS пластика с кабельными вводами МКВ М20К (для открытой прокладки кабеля) из нержавеющей стали в количестве 8 шт., диаметром подключаемого кабеля 6-12мм, с клеммниками Т31. Предназначена для подключения к источнику питания и регистрирующей аппаратуре, имеющим искробезопасные электрические цепи по ГОСТ 31610.11 2014 (IEC 60079 11:2011) и искробезопасные параметры (уровень искробезопасной цепи и подгруппу электрооборудования), соответствующие условиям применения коробок во взрывоопасной зоне. | 43325.86 | 43325.86
00-00046586 | КВСК-Ех "Север" АБС.8.МКВ М20КМ10.6-8.РМ2 | Магнито-Контакт | Коробка коммутационная взрывозащищенная в корпусе из ABS пластика с кабельными вводами МКВ М20КМ10 (металлорукав РЗЦ 10мм) из нержавеющей стали в количестве 8 шт., диаметром подключаемого кабеля 6-8мм, с клеммниками РМ2. Предназначена для подключения к источнику питания и регистрирующей аппаратуре, имеющим искробезопасные электрические цепи по ГОСТ 31610.11 2014 (IEC 60079 11:2011) и искробезопасные параметры (уровень искробезопасной цепи и подгруппу электрооборудования), соответствующие условиям применения коробок во взрывоопасной зоне. | 44604.42 | 44604.42
00-00046587 | КВСК-Ех "Север" АБС.8.МКВ М20КМ10.6-8.Т31 | Магнито-Контакт | Коробка коммутационная взрывозащищенная в корпусе из ABS пластика с кабельными вводами МКВ М20КМ10 (металлорукав РЗЦ 10мм) из нержавеющей стали в количестве 8 шт., диаметром подключаемого кабеля 6-8мм, с клеммниками Т31. Предназначена для подключения к источнику питания и регистрирующей аппаратуре, имеющим искробезопасные электрические цепи по ГОСТ 31610.11 2014 (IEC 60079 11:2011) и искробезопасные параметры (уровень искробезопасной цепи и подгруппу электрооборудования), соответствующие условиям применения коробок во взрывоопасной зоне. | 43325.86 | 43325.86
00-00046588 | КВСК-Ех "Север" АБС.8.МКВ М20КМ12.6-10.РМ2 | Магнито-Контакт | Коробка коммутационная взрывозащищенная в корпусе из ABS пластика с кабельными вводами МКВ М20КМ12 (металлорукав РЗЦ 12мм) из нержавеющей стали в количестве 8 шт., диаметром подключаемого кабеля 6-10мм, с клеммниками РМ2. Предназначена для подключения к источнику питания и регистрирующей аппаратуре, имеющим искробезопасные электрические цепи по ГОСТ 31610.11 2014 (IEC 60079 11:2011) и искробезопасные параметры (уровень искробезопасной цепи и подгруппу электрооборудования), соответствующие условиям применения коробок во взрывоопасной зоне. | 44604.42 | 44604.42
00-00046589 | КВСК-Ех "Север" АБС.8.МКВ М20КМ12.6-10.Т31 | Магнито-Контакт | Коробка коммутационная взрывозащищенная в корпусе из ABS пластика с кабельными вводами МКВ М20КМ12 (металлорукав РЗЦ 12мм) из нержавеющей стали в количестве 8 шт., диаметром подключаемого кабеля 6-10мм, с клеммниками Т31. Предназначена для подключения к источнику питания и регистрирующей аппаратуре, имеющим искробезопасные электрические цепи по ГОСТ 31610.11 2014 (IEC 60079 11:2011) и искробезопасные параметры (уровень искробезопасной цепи и подгруппу электрооборудования), соответствующие условиям применения коробок во взрывоопасной зоне. | 43325.86 | 43325.86
00-00046590 | КВСК-Ех "Север" АБС.8.МКВ М20КМ15.6-12.РМ2 | Магнито-Контакт | Коробка коммутационная взрывозащищенная в корпусе из ABS пластика с кабельными вводами МКВ М20КМ15 (металлорукав РЗЦ 15мм) из нержавеющей стали в количестве 8 шт., диаметром подключаемого кабеля 6-12мм, с клеммниками РМ2. Предназначена для подключения к источнику питания и регистрирующей аппаратуре, имеющим искробезопасные электрические цепи по ГОСТ 31610.11 2014 (IEC 60079 11:2011) и искробезопасные параметры (уровень искробезопасной цепи и подгруппу электрооборудования), соответствующие условиям применения коробок во взрывоопасной зоне. | 44604.42 | 44604.42
00-00046591 | КВСК-Ех "Север" АБС.8.МКВ М20КМ15.6-12.Т31 | Магнито-Контакт | Коробка коммутационная взрывозащищенная в корпусе из ABS пластика с кабельными вводами МКВ М20КМ15 (металлорукав РЗЦ 15мм) из нержавеющей стали в количестве 8 шт., диаметром подключаемого кабеля 6-12мм, с клеммниками Т31. Предназначена для подключения к источнику питания и регистрирующей аппаратуре, имеющим искробезопасные электрические цепи по ГОСТ 31610.11 2014 (IEC 60079 11:2011) и искробезопасные параметры (уровень искробезопасной цепи и подгруппу электрооборудования), соответствующие условиям применения коробок во взрывоопасной зоне. | 43325.86 | 43325.86
00-00046582 | КВСК-Ех "Север" АБС.8.МКВ М20Т1/2.6-12.РМ2 | Магнито-Контакт | Коробка коммутационная взрывозащищенная в корпусе из ABS пластика с кабельными вводами МКВ М20Т1/2 (труба с резьбой G1/2) из нержавеющей стали в количестве 8 шт., диаметром подключаемого кабеля 6-12мм, с клеммниками РМ2. Предназначена для подключения к источнику питания и регистрирующей аппаратуре, имеющим искробезопасные электрические цепи по ГОСТ 31610.11 2014 (IEC 60079 11:2011) и искробезопасные параметры (уровень искробезопасной цепи и подгруппу электрооборудования), соответствующие условиям применения коробок во взрывоопасной зоне. | 44604.42 | 44604.42
00-00046583 | КВСК-Ех "Север" АБС.8.МКВ М20Т1/2.6-12.Т31 | Магнито-Контакт | Коробка коммутационная взрывозащищенная в корпусе из ABS пластика с кабельными вводами МКВ М20Т1/2 (труба с резьбой G1/2) из нержавеющей стали в количестве 8 шт., диаметром подключаемого кабеля 6-12мм, с клеммниками Т31. Предназначена для подключения к источнику питания и регистрирующей аппаратуре, имеющим искробезопасные электрические цепи по ГОСТ 31610.11 2014 (IEC 60079 11:2011) и искробезопасные параметры (уровень искробезопасной цепи и подгруппу электрооборудования), соответствующие условиям применения коробок во взрывоопасной зоне. | 43325.86 | 43325.86
00-00046584 | КВСК-Ех "Север" АБС.8.МКВ М20Т3/4.6-12.РМ2 | Магнито-Контакт | Коробка коммутационная взрывозащищенная в корпусе из ABS пластика с кабельными вводами МКВ М20Т3/4 (труба с резьбой G3/4) из нержавеющей стали в количестве 8 шт., диаметром подключаемого кабеля 6-12мм, с клеммниками РМ2. Предназначена для подключения к источнику питания и регистрирующей аппаратуре, имеющим искробезопасные электрические цепи по ГОСТ 31610.11 2014 (IEC 60079 11:2011) и искробезопасные параметры (уровень искробезопасной цепи и подгруппу электрооборудования), соответствующие условиям применения коробок во взрывоопасной зоне. | 44604.42 | 44604.42
00-00046585 | КВСК-Ех "Север" АБС.8.МКВ М20Т3/4.6-12.Т31 | Магнито-Контакт | Коробка коммутационная взрывозащищенная коробка в корпусе из ABS пластика с кабельными вводами МКВ М20Т3/4 (труба с резьбой G3/4) из нержавеющей стали в количестве 8 шт., диаметром подключаемого кабеля 6-12мм, с клеммниками Т31. Предназначена для подключения к источнику питания и регистрирующей аппаратуре, имеющим искробезопасные электрические цепи по ГОСТ 31610.11 2014 (IEC 60079 11:2011) и искробезопасные параметры (уровень искробезопасной цепи и подгруппу электрооборудования), соответствующие условиям применения коробок во взрывоопасной зоне. | 43325.86 | 43325.86
00-00046604 | КВСК-Ех "Север" АБС.8.МКВ М25В.10-14.РМ2 | Магнито-Контакт | Коробка коммутационная взрывозащищенная коробка в корпусе из ABS пластика с кабельными вводами МКВ М25Б (бронированный кабель) из нержавеющей стали в количестве 8 шт., диаметром подключаемого кабеля 10-14мм, с клеммниками РМ2. Предназначена для подключения к источнику питания и регистрирующей аппаратуре, имеющим искробезопасные электрические цепи по ГОСТ 31610.11 2014 (IEC 60079 11:2011) и искробезопасные параметры (уровень искробезопасной цепи и подгруппу электрооборудования), соответствующие условиям применения коробок во взрывоопасной зоне. | 87892.46 | 87892.46
00-00046605 | КВСК-Ех "Север" АБС.8.МКВ М25В.10-14.Т31 | Магнито-Контакт | Коробка коммутационная взрывозащищенная в корпусе из ABS пластика с кабельными вводами МКВ М25Б (бронированный кабель) из нержавеющей стали в количестве 8 шт., диаметром подключаемого кабеля 10-14мм, с клеммниками Т31. Предназначена для подключения к источнику питания и регистрирующей аппаратуре, имеющим искробезопасные электрические цепи по ГОСТ 31610.11 2014 (IEC 60079 11:2011) и искробезопасные параметры (уровень искробезопасной цепи и подгруппу электрооборудования), соответствующие условиям применения коробок во взрывоопасной зоне. | 87892.46 | 87892.46
00-00046606 | КВСК-Ех "Север" АБС.8.МКВ М25В2.10-14.РМ2 | Магнито-Контакт | Коробка коммутационная взрывозащищенная в корпусе из ABS пластика с кабельными вводами МКВ М25Б2 (бронированный кабель с двойным уплотнением) ) из нержавеющей стали в количестве 8 шт., диаметром подключаемого кабеля 10-14мм, с клеммниками РМ2. Предназначена для подключения к источнику питания и регистрирующей аппаратуре, имеющим искробезопасные электрические цепи по ГОСТ 31610.11 2014 (IEC 60079 11:2011) и искробезопасные параметры (уровень искробезопасной цепи и подгруппу электрооборудования), соответствующие условиям применения коробок во взрывоопасной зоне. | 87892.46 | 87892.46
00-00046577 | КВСК-Ех "Север" АБС.8.МКВ М25В2.10-14.Т31 | Магнито-Контакт | Коробка коммутационная взрывозащищенная в корпусе из ABS пластика с кабельными вводами МКВ М25Б2 (бронированный кабель с двойным уплотнением) ) из нержавеющей стали в количестве 8 шт., диаметром подключаемого кабеля 10-14мм, с клеммниками Т31. Предназначена для подключения к источнику питания и регистрирующей аппаратуре, имеющим искробезопасные электрические цепи по ГОСТ 31610.11 2014 (IEC 60079 11:2011) и искробезопасные параметры (уровень искробезопасной цепи и подгруппу электрооборудования), соответствующие условиям применения коробок во взрывоопасной зоне. | 87892.46 | 87892.46
00-00046596 | КВСК-Ех "Север" АБС.8.МКВ М25К.10-14.РМ2 | Магнито-Контакт | Коробка коммутационная взрывозащищенная в корпусе из ABS пластика с кабельными вводами МКВ М25К (для открытой прокладки кабеля) из нержавеющей стали в количестве 8 шт., диаметром подключаемого кабеля 10-14мм, с клеммниками РМ2. Предназначена для подключения к источнику питания и регистрирующей аппаратуре, имеющим искробезопасные электрические цепи по ГОСТ 31610.11 2014 (IEC 60079 11:2011) и искробезопасные параметры (уровень искробезопасной цепи и подгруппу электрооборудования), соответствующие условиям применения коробок во взрывоопасной зоне. | 87892.46 | 87892.46
00-00046597 | КВСК-Ех "Север" АБС.8.МКВ М25К.10-14.Т31 | Магнито-Контакт | Коробка коммутационная взрывозащищенная в корпусе из ABS пластика с кабельными вводами МКВ М25К (для открытой прокладки кабеля) из нержавеющей стали в количестве 8 шт., диаметром подключаемого кабеля 10-14мм, с клеммниками Т31. Предназначена для подключения к источнику питания и регистрирующей аппаратуре, имеющим искробезопасные электрические цепи по ГОСТ 31610.11 2014 (IEC 60079 11:2011) и искробезопасные параметры (уровень искробезопасной цепи и подгруппу электрооборудования), соответствующие условиям применения коробок во взрывоопасной зоне. | 87892.46 | 87892.46
00-00046600 | КВСК-Ех "Север" АБС.8.МКВ М25КМ20.10-14.РМ2 | Магнито-Контакт | Коробка коммутационная взрывозащищенная в корпусе из ABS пластика с кабельными вводами МКВ М25КМ20 (металлорукав РЗЦ 20мм) из нержавеющей стали в количестве 8 шт., диаметром подключаемого кабеля 10-14 мм, с клеммниками РМ2. Предназначена для подключения к источнику питания и регистрирующей аппаратуре, имеющим искробезопасные электрические цепи по ГОСТ 31610.11 2014 (IEC 60079 11:2011) и искробезопасные параметры (уровень искробезопасной цепи и подгруппу электрооборудования), соответствующие условиям применения коробок во взрывоопасной зоне. | 87892.46 | 87892.46
00-00046601 | КВСК-Ех "Север" АБС.8.МКВ М25КМ20.10-14.Т31 | Магнито-Контакт | Коробка коммутационная взрывозащищенная в корпусе из ABS пластика с кабельными вводами МКВ М25КМ20 (металлорукав РЗЦ 20мм) из нержавеющей стали в количестве 8 шт., диаметром подключаемого кабеля 10-14 мм, с клеммниками Т31. Предназначена для подключения к источнику питания и регистрирующей аппаратуре, имеющим искробезопасные электрические цепи по ГОСТ 31610.11 2014 (IEC 60079 11:2011) и искробезопасные параметры (уровень искробезопасной цепи и подгруппу электрооборудования), соответствующие условиям применения коробок во взрывоопасной зоне. | 87892.46 | 87892.46
00-00046602 | КВСК-Ех "Север" АБС.8.МКВ М25КМ25.10-14.РМ2 | Магнито-Контакт | Коробка коммутационная взрывозащищенная в корпусе из ABS пластика с кабельными вводами МКВ М25КМ25 (металлорукав РЗЦ 25мм) из нержавеющей стали в количестве 8 шт., диаметром подключаемого кабеля 10-14 мм, с клеммниками РМ2. Предназначена для подключения к источнику питания и регистрирующей аппаратуре, имеющим искробезопасные электрические цепи по ГОСТ 31610.11 2014 (IEC 60079 11:2011) и искробезопасные параметры (уровень искробезопасной цепи и подгруппу электрооборудования), соответствующие условиям применения коробок во взрывоопасной зоне. | 87892.46 | 87892.46
00-00046603 | КВСК-Ех "Север" АБС.8.МКВ М25КМ25.10-14.Т31 | Магнито-Контакт | Коробка коммутационная взрывозащищенная в корпусе из ABS пластика с кабельными вводами МКВ М25КМ25 (металлорукав РЗЦ 25мм) из нержавеющей стали в количестве 8 шт., диаметром подключаемого кабеля 10-14 мм, с клеммниками Т31. Предназначена для подключения к источнику питания и регистрирующей аппаратуре, имеющим искробезопасные электрические цепи по ГОСТ 31610.11 2014 (IEC 60079 11:2011) и искробезопасные параметры (уровень искробезопасной цепи и подгруппу электрооборудования), соответствующие условиям применения коробок во взрывоопасной зоне. | 87892.46 | 87892.46
00-00046598 | КВСК-Ех "Север" АБС.8.МКВ М25Т3/4.10-14.РМ2 | Магнито-Контакт | Коробка коммутационная взрывозащищенная в корпусе из ABS пластика с кабельными вводами МКВ М25Т3/4 (труба с резьбой G3/4) из нержавеющей стали в количестве 8 шт., диаметром подключаемого кабеля 10-14мм, с клеммниками РМ2. Предназначена для подключения к источнику питания и регистрирующей аппаратуре, имеющим искробезопасные электрические цепи по ГОСТ 31610.11 2014 (IEC 60079 11:2011) и искробезопасные параметры (уровень искробезопасной цепи и подгруппу электрооборудования), соответствующие условиям применения коробок во взрывоопасной зоне. | 87892.46 | 87892.46
00-00046599 | КВСК-Ех "Север" АБС.8.МКВ М25Т3/4.10-14.Т31 | Магнито-Контакт | Коробка коммутационная взрывозащищенная в корпусе из ABS пластика с кабельными вводами МКВ М25Т3/4 (труба с резьбой G3/4) из нержавеющей стали в количестве 8 шт., диаметром подключаемого кабеля 10-14мм, с клеммниками Т31. Предназначена для подключения к источнику питания и регистрирующей аппаратуре, имеющим искробезопасные электрические цепи по ГОСТ 31610.11 2014 (IEC 60079 11:2011) и искробезопасные параметры (уровень искробезопасной цепи и подгруппу электрооборудования), соответствующие условиям применения коробок во взрывоопасной зоне. | 87892.46 | 87892.46
00-00046579 | КВСК-Ех "Север" ПЛ.8.ПС.11-17.РМ2 | Магнито-Контакт | Коробка коммутационная взрывозащищенная в корпусе из полистирола с пластиковыми кабельными вводами в количестве 8шт., диаметром подключаемого кабеля 11-17 мм, с клеммниками РМ2. Предназначена для подключения к источнику питания и регистрирующей аппаратуре, имеющим искробезопасные электрические цепи по ГОСТ 31610.11 2014 (IEC 60079 11:2011) и искробезопасные параметры (уровень искробезопасной цепи и подгруппу электрооборудования), соответствующие условиям применения коробок во взрывоопасной зоне. | 14347.2 | 14347.2
00-00046578 | КВСК-Ех "Север" ПЛ.8.ПС.11-17.Т31 | Магнито-Контакт | Коробка коммутационная взрывозащищенная в корпусе из полистирола с пластиковыми кабельными вводами в количестве 8шт., диаметром подключаемого кабеля 11-17 мм, с клеммниками Т31. Предназначена для подключения к источнику питания и регистрирующей аппаратуре, имеющим искробезопасные электрические цепи по ГОСТ 31610.11 2014 (IEC 60079 11:2011) и искробезопасные параметры (уровень искробезопасной цепи и подгруппу электрооборудования), соответствующие условиям применения коробок во взрывоопасной зоне. | 12285.4 | 12285.4
00-00083952 | КВСК-Ех "Север" ПЛ.8.ПС.13-18.РМ2 | Магнито-Контакт | Коробка коммутационная взрывозащищенная в корпусе из полистирола с пластиковыми кабельными вводами в количестве 8шт., диаметром подключаемого кабеля 13-18 мм, с клеммниками РМ2 | 14957.2 | 14957.2
00-00083951 | КВСК-Ех "Север" ПЛ.8.ПС.13-18.Т31 | Магнито-Контакт | Коробка коммутационная взрывозащищенная в корпусе из полистирола с пластиковыми кабельными вводами в количестве 8шт., диаметром подключаемого кабеля 13-18 мм, с клеммниками Т31 | 12895.4 | 12895.4
00-00087342 | КВСК-Ех Север" ПЛ.8.ПС.6-12.PM2 | Магнито-Контакт | Коробка коммутационная взрывозащищенная в корпусе из полистирола с пластиковыми кабельными вводами в количестве 8шт., диаметром подключаемого кабеля 6-12мм, с клеммниками РМ2 | 14078.8 | 14078.8
00-00087341 | КВСК-Ех Север" ПЛ.8.ПС.6-12.Т31 | Магнито-Контакт | Коробка коммутационная взрывозащищенная в корпусе из полистирола с пластиковыми кабельными вводами в количестве 8шт., диаметром подключаемого кабеля 6-12мм, с клеммниками Т31 | 12017 | 12017
00-00116645 | МКВ М16 В | Магнито-Контакт | Кабельные вводы взрывозащищённые серии МКВ, являются Ех-кабельными вводами и предназначены для ввода гибких кабелей во взрывозащищённое оборудование. Вводы могут использоваться с бронированным и небронированным кабелем круглого сечения, а также кабелями проложенными в трубе или металлорукаве. Вводы выпускаются в исполнениях отличающихся размером и типом присоединительной резьбы, типом присоединяемого кабеля. | 11267.9 | 10834.52
00-00116644 | МКВ М16 К | Магнито-Контакт | Кабельные вводы взрывозащищённые серии МКВ, являются Ех-кабельными вводами и предназначены для ввода гибких кабелей во взрывозащищённое оборудование. Вводы могут использоваться с бронированным и небронированным кабелем круглого сечения, а также кабелями проложенными в трубе или металлорукаве. Вводы выпускаются в исполнениях отличающихся размером и типом присоединительной резьбы, типом присоединяемого кабеля. | 7104.17 | 6830.93
00-00116648 | МКВ М16 КМ10 | Магнито-Контакт | Кабельные вводы взрывозащищённые серии МКВ, являются Ех-кабельными вводами и предназначены для ввода гибких кабелей во взрывозащищённое оборудование. Вводы могут использоваться с бронированным и небронированным кабелем круглого сечения, а также кабелями проложенными в трубе или металлорукаве. Вводы выпускаются в исполнениях отличающихся размером и типом присоединительной резьбы, типом присоединяемого кабеля. | 7478.15 | 7190.53
00-00116649 | МКВ М16 КМ12 | Магнито-Контакт | Кабельные вводы взрывозащищённые серии МКВ, являются Ех-кабельными вводами и предназначены для ввода гибких кабелей во взрывозащищённое оборудование. Вводы могут использоваться с бронированным и небронированным кабелем круглого сечения, а также кабелями проложенными в трубе или металлорукаве. Вводы выпускаются в исполнениях отличающихся размером и типом присоединительной резьбы, типом присоединяемого кабеля. | 7512.41 | 7223.47
00-00116647 | МКВ М16 КМ8 | Магнито-Контакт | Кабельные вводы взрывозащищённые серии МКВ, являются Ех-кабельными вводами и предназначены для ввода гибких кабелей во взрывозащищённое оборудование. Вводы могут использоваться с бронированным и небронированным кабелем круглого сечения, а также кабелями проложенными в трубе или металлорукаве. Вводы выпускаются в исполнениях отличающихся размером и типом присоединительной резьбы, типом присоединяемого кабеля. | 7449.6 | 7163.08
00-00116646 | МКВ М16 Т3/4 | Магнито-Контакт | Кабельные вводы взрывозащищённые серии МКВ, являются Ех-кабельными вводами и предназначены для ввода гибких кабелей во взрывозащищённое оборудование. Вводы могут использоваться с бронированным и небронированным кабелем круглого сечения, а также кабелями проложенными в трубе или металлорукаве. Вводы выпускаются в исполнениях отличающихся размером и типом присоединительной резьбы, типом присоединяемого кабеля. | 7104.17 | 6830.93
00-00116651 | МКВ М20 В | Магнито-Контакт | Кабельные вводы взрывозащищённые серии МКВ, являются Ех-кабельными вводами и предназначены для ввода гибких кабелей во взрывозащищённое оборудование. Вводы могут использоваться с бронированным и небронированным кабелем круглого сечения, а также кабелями проложенными в трубе или металлорукаве. Вводы выпускаются в исполнениях отличающихся размером и типом присоединительной резьбы, типом присоединяемого кабеля. | 7709.39 | 7412.87
00-00116650 | МКВ М20 К | Магнито-Контакт | Кабельные вводы взрывозащищённые серии МКВ, являются Ех-кабельными вводами и предназначены для ввода гибких кабелей во взрывозащищённое оборудование. Вводы могут использоваться с бронированным и небронированным кабелем круглого сечения, а также кабелями проложенными в трубе или металлорукаве. Вводы выпускаются в исполнениях отличающихся размером и типом присоединительной резьбы, типом присоединяемого кабеля. | 7104.17 | 6830.93
00-00116655 | МКВ М20 КМ10 | Магнито-Контакт | Кабельные вводы взрывозащищённые серии МКВ, являются Ех-кабельными вводами и предназначены для ввода гибких кабелей во взрывозащищённое оборудование. Вводы могут использоваться с бронированным и небронированным кабелем круглого сечения, а также кабелями проложенными в трубе или металлорукаве. Вводы выпускаются в исполнениях отличающихся размером и типом присоединительной резьбы, типом присоединяемого кабеля. | 7478.15 | 7190.53
00-00116656 | МКВ М20 КМ12 | Магнито-Контакт | Кабельные вводы взрывозащищённые серии МКВ, являются Ех-кабельными вводами и предназначены для ввода гибких кабелей во взрывозащищённое оборудование. Вводы могут использоваться с бронированным и небронированным кабелем круглого сечения, а также кабелями проложенными в трубе или металлорукаве. Вводы выпускаются в исполнениях отличающихся размером и типом присоединительной резьбы, типом присоединяемого кабеля. | 7512.41 | 7223.47
00-00116657 | МКВ М20 КМ15 | Магнито-Контакт | Кабельные вводы взрывозащищённые серии МКВ, являются Ех-кабельными вводами и предназначены для ввода гибких кабелей во взрывозащищённое оборудование. Вводы могут использоваться с бронированным и небронированным кабелем круглого сечения, а также кабелями проложенными в трубе или металлорукаве. Вводы выпускаются в исполнениях отличающихся размером и типом присоединительной резьбы, типом присоединяемого кабеля. | 7536.67 | 7246.8
00-00116658 | МКВ М20 КМ16 | Магнито-Контакт | Кабельные вводы взрывозащищённые серии МКВ, являются Ех-кабельными вводами и предназначены для ввода гибких кабелей во взрывозащищённое оборудование. Вводы могут использоваться с бронированным и небронированным кабелем круглого сечения, а также кабелями проложенными в трубе или металлорукаве. Вводы выпускаются в исполнениях отличающихся размером и типом присоединительной резьбы, типом присоединяемого кабеля. | 7563.79 | 7272.88
00-00116659 | МКВ М20 КМ18 | Магнито-Контакт | Кабельные вводы взрывозащищённые серии МКВ, являются Ех-кабельными вводами и предназначены для ввода гибких кабелей во взрывозащищённое оборудование. Вводы могут использоваться с бронированным и небронированным кабелем круглого сечения, а также кабелями проложенными в трубе или металлорукаве. Вводы выпускаются в исполнениях отличающихся размером и типом присоединительной резьбы, типом присоединяемого кабеля. | 7589.49 | 7297.58
00-00116654 | МКВ М20 КМ8 | Магнито-Контакт | Кабельные вводы взрывозащищённые серии МКВ, являются Ех-кабельными вводами и предназначены для ввода гибких кабелей во взрывозащищённое оборудование. Вводы могут использоваться с бронированным и небронированным кабелем круглого сечения, а также кабелями проложенными в трубе или металлорукаве. Вводы выпускаются в исполнениях отличающихся размером и типом присоединительной резьбы, типом присоединяемого кабеля. | 7449.6 | 7163.08
00-00116653 | МКВ М20 Т1/2 | Магнито-Контакт | Кабельные вводы взрывозащищённые серии МКВ, являются Ех-кабельными вводами и предназначены для ввода гибких кабелей во взрывозащищённое оборудование. Вводы могут использоваться с бронированным и небронированным кабелем круглого сечения, а также кабелями проложенными в трубе или металлорукаве. Вводы выпускаются в исполнениях отличающихся размером и типом присоединительной резьбы, типом присоединяемого кабеля. | 7650.86 | 7356.6
00-00116652 | МКВ М20 Т3/4 | Магнито-Контакт | Кабельные вводы взрывозащищённые серии МКВ, являются Ех-кабельными вводами и предназначены для ввода гибких кабелей во взрывозащищённое оборудование. Вводы могут использоваться с бронированным и небронированным кабелем круглого сечения, а также кабелями проложенными в трубе или металлорукаве. Вводы выпускаются в исполнениях отличающихся размером и типом присоединительной резьбы, типом присоединяемого кабеля. | 7104.17 | 6830.93
00-00116661 | МКВ М25 В | Магнито-Контакт | Кабельные вводы взрывозащищённые серии МКВ, являются Ех-кабельными вводами и предназначены для ввода гибких кабелей во взрывозащищённое оборудование. Вводы могут использоваться с бронированным и небронированным кабелем круглого сечения, а также кабелями проложенными в трубе или металлорукаве. Вводы выпускаются в исполнениях отличающихся размером и типом присоединительной резьбы, типом присоединяемого кабеля. | 13090.69 | 12587.2
00-00116660 | МКВ М25 К | Магнито-Контакт | Кабельные вводы взрывозащищённые серии МКВ, являются Ех-кабельными вводами и предназначены для ввода гибких кабелей во взрывозащищённое оборудование. Вводы могут использоваться с бронированным и небронированным кабелем круглого сечения, а также кабелями проложенными в трубе или металлорукаве. Вводы выпускаются в исполнениях отличающихся размером и типом присоединительной резьбы, типом присоединяемого кабеля. | 12071.52 | 11607.23
00-00116663 | МКВ М25 КМ10 | Магнито-Контакт | Кабельные вводы взрывозащищённые серии МКВ, являются Ех-кабельными вводами и предназначены для ввода гибких кабелей во взрывозащищённое оборудование. Вводы могут использоваться с бронированным и небронированным кабелем круглого сечения, а также кабелями проложенными в трубе или металлорукаве. Вводы выпускаются в исполнениях отличающихся размером и типом присоединительной резьбы, типом присоединяемого кабеля. | 12589.67 | 12105.45
00-00116664 | МКВ М25 КМ12 | Магнито-Контакт | Кабельные вводы взрывозащищённые серии МКВ, являются Ех-кабельными вводами и предназначены для ввода гибких кабелей во взрывозащищённое оборудование. Вводы могут использоваться с бронированным и небронированным кабелем круглого сечения, а также кабелями проложенными в трубе или металлорукаве. Вводы выпускаются в исполнениях отличающихся размером и типом присоединительной резьбы, типом присоединяемого кабеля. | 12625.35 | 12139.76
00-00116665 | МКВ М25 КМ15 | Магнито-Контакт | Кабельные вводы взрывозащищённые серии МКВ, являются Ех-кабельными вводами и предназначены для ввода гибких кабелей во взрывозащищённое оборудование. Вводы могут использоваться с бронированным и небронированным кабелем круглого сечения, а также кабелями проложенными в трубе или металлорукаве. Вводы выпускаются в исполнениях отличающихся размером и типом присоединительной резьбы, типом присоединяемого кабеля. | 12676.74 | 12189.17
00-00116666 | МКВ М25 КМ18 | Магнито-Контакт | Кабельные вводы взрывозащищённые серии МКВ, являются Ех-кабельными вводами и предназначены для ввода гибких кабелей во взрывозащищённое оборудование. Вводы могут использоваться с бронированным и небронированным кабелем круглого сечения, а также кабелями проложенными в трубе или металлорукаве. Вводы выпускаются в исполнениях отличающихся размером и типом присоединительной резьбы, типом присоединяемого кабеля. | 12711 | 12222.11
00-00116667 | МКВ М25 КМ20 | Магнито-Контакт | Кабельные вводы взрывозащищённые серии МКВ, являются Ех-кабельными вводами и предназначены для ввода гибких кабелей во взрывозащищённое оборудование. Вводы могут использоваться с бронированным и небронированным кабелем круглого сечения, а также кабелями проложенными в трубе или металлорукаве. Вводы выпускаются в исполнениях отличающихся размером и типом присоединительной резьбы, типом присоединяемого кабеля. | 12762.38 | 12271.52
00-00116662 | МКВ М25 Т3/4 | Магнито-Контакт | Кабельные вводы взрывозащищённые серии МКВ, являются Ех-кабельными вводами и предназначены для ввода гибких кабелей во взрывозащищённое оборудование. Вводы могут использоваться с бронированным и небронированным кабелем круглого сечения, а также кабелями проложенными в трубе или металлорукаве. Вводы выпускаются в исполнениях отличающихся размером и типом присоединительной резьбы, типом присоединяемого кабеля. | 12815.2 | 12322.31
00-00094747 | МКС МОРОЗ IP66/IP68 (Ех-компонент) | Магнито-Контакт | Ех коробка соединительная металлическая, IP66/IP68, Ех еb IIC Gb U, Ex tb IIIC Db U, Корпус из алюминиевого сплава, 90х90х62мм. Предназначена для соединения (разветвления) - электрических цепей общего и специального назначения - сигнальных кабелей, например, в шлейфах пожарной или охранно-пожарной сигнализации, - линиях связи и телекоммуникаций, - цепях в системах управления и автоматики, а также подключения в шлейфы оконечных устройств, например датчиков сигнализации, абонентских устройств систем связи и т. п. | 2202.39 | 2117.69
00-00094750 | МКС МОРОЗ IP66/IP68 АлКр6 В1МВ20х1,5 4-10ЛП(1к.в) | Магнито-Контакт | Ех коробка соединительная металлическая, 1 кабельный ввод МВ20х1,5 (под кабель от 4 до 10 мм), керамический клеммниик 6 пар, IP66/IP68, Корпус из алюминиевого сплава, 90х90х62мм. Предназначена для соединения (разветвления) - электрических цепей общего и специального назначения - сигнальных кабелей, например, в шлейфах пожарной или охранно-пожарной сигнализации, - линиях связи и телекоммуникаций, - цепях в системах управления и автоматики, а также подключения в шлейфы оконечных устройств, например датчиков сигнализации, абонентских устройств систем связи и т. п. | 4282.6 | 4117.88
00-00094756 | МКС МОРОЗ IP66/IP68 АлКр6 В1МВ20х1,5 4-10ЛП(2к.в) | Магнито-Контакт | Ех коробка соединительная металлическая, 2 кабельных ввода МВ20х1,5 (под кабель от 4 до 10 мм), керамический клеммниик 6 пар, IP66/IP68, Корпус из алюминиевого сплава, 90х90х62мм. Предназначена для соединения (разветвления) - электрических цепей общего и специального назначения - сигнальных кабелей, например, в шлейфах пожарной или охранно-пожарной сигнализации, - линиях связи и телекоммуникаций, - цепях в системах управления и автоматики, а также подключения в шлейфы оконечных устройств, например датчиков сигнализации, абонентских устройств систем связи и т. п. | 4693.45 | 4512.93
00-00094754 | МКС МОРОЗ IP66/IP68 АлКр6 В1МВ25х1,5 6-12ЛП(1к.в) | Магнито-Контакт | Ех коробка соединительная металлическая, 1 кабельный ввод МВ25х1,5 (под кабель от 6 до 12 мм), керамический клеммниик 6 пар, IP66/IP68, Корпус из алюминиевого сплава, 90х90х62мм. Предназначена для соединения (разветвления) - электрических цепей общего и специального назначения - сигнальных кабелей, например, в шлейфах пожарной или охранно-пожарной сигнализации, - линиях связи и телекоммуникаций, - цепях в системах управления и автоматики, а также подключения в шлейфы оконечных устройств, например датчиков сигнализации, абонентских устройств систем связи и т. п. | 4488.79 | 4316.14
00-00094755 | МКС МОРОЗ IP66/IP68 АлКр6 В1МВ25х1,5 6-12ЛП(2к.в) | Магнито-Контакт | Ех коробка соединительная металлическая, 2 кабельных ввода МВ25х1,5 (под кабель от 6 до 12 мм), керамический клеммниик 6 пар, IP66/IP68, Корпус из алюминиевого сплава, 90х90х62мм. Предназначена для соединения (разветвления) - электрических цепей общего и специального назначения - сигнальных кабелей, например, в шлейфах пожарной или охранно-пожарной сигнализации, - линиях связи и телекоммуникаций, - цепях в системах управления и автоматики, а также подключения в шлейфы оконечных устройств, например датчиков сигнализации, абонентских устройств систем связи и т. п. | 4898.11 | 4709.72
00-00094748 | МКС МОРОЗ IP66/IP68 АлПЛ10 В1МВ20х1,5 4-10ЛП(1к.в) | Магнито-Контакт | Ех коробка соединительная металлическая, 1 кабельный ввод МВ20х1,5 (под кабель от 4 до 10 мм), пластиковый клеммниик 10 пар, IP66/IP68, Корпус из алюминиевого сплава, 90х90х62мм. Предназначена для соединения (разветвления) - электрических цепей общего и специального назначения - сигнальных кабелей, например, в шлейфах пожарной или охранно-пожарной сигнализации, - линиях связи и телекоммуникаций, - цепях в системах управления и автоматики, а также подключения в шлейфы оконечных устройств, например датчиков сигнализации, абонентских устройств систем связи и т. п. | 4282.6 | 4117.88
00-00094749 | МКС МОРОЗ IP66/IP68 АлПЛ10 В1МВ20х1,5 4-10ЛП(2к.в) | Магнито-Контакт | Ех коробка соединительная металлическая, 2 кабельных ввода МВ20х1,5 (под кабель от 4 до 10 мм), пластиковый клеммниик 10 пар, IP66/IP68, Корпус из алюминиевого сплава, 90х90х62мм. Предназначена для соединения (разветвления) - электрических цепей общего и специального назначения - сигнальных кабелей, например, в шлейфах пожарной или охранно-пожарной сигнализации, - линиях связи и телекоммуникаций, - цепях в системах управления и автоматики, а также подключения в шлейфы оконечных устройств, например датчиков сигнализации, абонентских устройств систем связи и т. п. | 4693.45 | 4512.93
00-00094752 | МКС МОРОЗ IP66/IP68 АлПЛ10 В1МВ25х1,5 6-12ЛП(1к.в) | Магнито-Контакт | Ех коробка соединительная металлическая, 1 кабельный ввод МВ25х1,5 (под кабель от 6 до 12 мм), пластиковый клеммниик 10 пар, IP66/IP68, Корпус из алюминиевого сплава, 90х90х62мм. Предназначена для соединения (разветвления) - электрических цепей общего и специального назначения - сигнальных кабелей, например, в шлейфах пожарной или охранно-пожарной сигнализации, - линиях связи и телекоммуникаций, - цепях в системах управления и автоматики, а также подключения в шлейфы оконечных устройств, например датчиков сигнализации, абонентских устройств систем связи и т. п. | 4488.79 | 4316.14
00-00094753 | МКС МОРОЗ IP66/IP68 АлПЛ10 В1МВ25х1,5 6-12ЛП(2к.в) | Магнито-Контакт | Ех коробка соединительная металлическая, 2 кабельных ввода МВ25х1,5 (под кабель от 6 до 12 мм), пластиковый клеммниик 10 пар, IP66/IP68, Корпус из алюминиевого сплава, 90х90х62мм. Предназначена для соединения (разветвления) - электрических цепей общего и специального назначения - сигнальных кабелей, например, в шлейфах пожарной или охранно-пожарной сигнализации, - линиях связи и телекоммуникаций, - цепях в системах управления и автоматики, а также подключения в шлейфы оконечных устройств, например датчиков сигнализации, абонентских устройств систем связи и т. п. | 4898.11 | 4709.72
00-00080179 | Р16 М16х1,5 | Магнито-Контакт | Заглушка взрывозащищенная серии Р, предназначена для обеспечения временных или постоянных средств консервации неиспользованных вводных отверстий взрывозащищенных корпусов М16х1,5, IP 66/67/68, Никелированная латунь | 502.33 | 483.01
00-00107783 | Р20 М20х1,5 | Магнито-Контакт | Взрывозащищенная заглушка серии Р, предназначена для обеспечения временных или постоянных средств консервации неиспользованных вводных отверстий взрывозащищенных корпусов М20х1,5, IP 66/67/68, Никелированная латунь | 739.22 | 710.79
00-00107784 | Р25 М25х1,5 | Магнито-Контакт | Взрывозащищенная заглушка серии Р, предназначена для обеспечения временных или постоянных средств консервации неиспользованных вводных отверстий взрывозащищенных корпусов М25х1,5, IP 66/67/68, Никелированная латунь | 1108.83 | 1066.19
00-00078786 | СЕВЕРЛЕНД 1Еx d IIC T6…T3 Gb 1 каб.ввод керам.кл. | Магнито-Контакт | Ex-коробка металлическая, 117 х 117 х 85мм. IP66/IP68. Комплектуются керамическими клеммниками (9 или 8 пар клемм). Под 1 кабельный ввод или Ех заглушку (приобретаются отдельно). Предназначена для соединения (разветвления) сигнальных кабелей, например в шлейфах сигнализации, линиях связи и телекоммуникаций, цепях в системах управления и автоматики, а также подключения в шлейфы оконечных устройств, например датчиков сигнализации, абонентских устройств систем связи и т. п. | 6333.79 | 6090.18
00-00072885 | СЕВЕРЛЕНД 1Еx d IIC T6…T5 Gb 1 каб.ввод | Магнито-Контакт | Ex-коробка металлическая, под 1 кабельный ввод или Ех заглушку. Предназначена для соединения (разветвления) сигнальных кабелей, например в шлейфах сигнализации, линиях связи и телекоммуникаций, цепях в системах управления и автоматики, а также подключения в шлейфы оконечных устройств, например датчиков сигнализации, абонентских устройств систем связи и т. п. | 5948.9 | 5720.1
00-00078790 | СЕВЕРЛЕНД К 1Еx d IIC T6…T3 Gb 4 каб.ввод.керам.кл | Магнито-Контакт | Ex-коробка металлическая, 117 х 117 х 85мм. IP66/IP68. Комплектуются керамическими клеммниками (9 или 8 пар клемм). "Крестовая". Под 4 кабельных ввода или Ех заглушки(приобретаются отдельно). Предназначена для соединения (разветвления) сигнальных кабелей, например в шлейфах сигнализации, линиях связи и телекоммуникаций, цепях в системах управления и автоматики, а также подключения в шлейфы оконечных устройств, например датчиков сигнализации, абонентских устройств систем связи и т. п. | 7176.87 | 6900.83
00-00072889 | СЕВЕРЛЕНД К 1Еx d IIC T6…T5 Gb 4 каб.ввод. | Магнито-Контакт | Ex-коробка металлическая, "Крестовая", под 4 кабельных ввода или Ех заглушки. Предназначена для соединения (разветвления) сигнальных кабелей, например в шлейфах сигнализации, линиях связи и телекоммуникаций, цепях в системах управления и автоматики, а также подключения в шлейфы оконечных устройств, например датчиков сигнализации, абонентских устройств систем связи и т. п. | 6795.04 | 6533.69
00-00080169 | СЕВЕРЛЕНД К, ВН20 + ВН20 + ВН20 +ВН20 | Магнито-Контакт | Ех-коробка металлическая "Крестовая укомплектованныя четырьмя кабельных вводами ВН20 (под открытую прокладку кабеля, резьба М20х1,5, 20мм. Проходной Ø кабеля - 6-12 мм. Коробка 117 х 117 х 85мм. IP66/IP68. Комплектуются пластиковыми клеммниками (14 пар клемм). | 11688.56 | 11239
00-00080170 | СЕВЕРЛЕНД К, МКВМ М20 + МКВМ М20 + МКВМ М20 + МКВМ | Магнито-Контакт | Ех-коробка металлическая "Крестовая" укомплектованныя четырьмя кабельных вводами Ех МКВМ20 из нержавеющей стали (под открытую прокладку кабеля, резьба М20х1,5, 20мм). Проходной Ø кабеля - 6-12 мм. Коробка 117 х 117 х 85мм. IP66/IP68. Комплектуются пластиковыми клеммниками (14 пар клемм). | 32453.98 | 31205.75
00-00078787 | СЕВЕРЛЕНД П 1Еx d IIC T6…T3 Gb 2 каб.ввод.керам.кл | Магнито-Контакт | Ex-коробка металлическая, 117 х 117 х 85мм. IP66/IP68. Комплектуются керамическими клеммниками (9 или 8 пар клемм). "Проходная". Под 2 кабельных ввода или Ех заглушки (приобретаются отдельно). Предназначена для соединения (разветвления) сигнальных кабелей, например в шлейфах сигнализации, линиях связи и телекоммуникаций, цепях в системах управления и автоматики, а также подключения в шлейфы оконечных устройств, например датчиков сигнализации, абонентских устройств систем связи и т. п. | 6391.83 | 6145.99
00-00072886 | СЕВЕРЛЕНД П 1Еx d IIC T6…T5 Gb 2 каб.ввод. | Магнито-Контакт | Ex-коробка металлическая, "Проходная", под 2 кабельных ввода или Ех заглушки. Предназначена для соединения (разветвления) сигнальных кабелей, например в шлейфах сигнализации, линиях связи и телекоммуникаций, цепях в системах управления и автоматики, а также подключения в шлейфы оконечных устройств, например датчиков сигнализации, абонентских устройств систем связи и т. п. | 5948.9 | 5720.1
00-00080163 | СЕВЕРЛЕНД П, ВН20 + ВН20 | Магнито-Контакт | Ех-коробка металлическая "Проходная" укомплектованныя двумя кабельных вводами ВН20 (под открытую прокладку кабеля, резьба М20х1,5, 20мм. Проходной Ø кабеля - 6-12 мм. Коробка 117 х 117 х 85мм. IP66/IP68. Комплектуются пластиковыми клеммниками (14 пар клемм). | 8374.28 | 8052.2
00-00080164 | СЕВЕРЛЕНД П, МКВМ М20 + МКВМ М20 | Магнито-Контакт | Ех-коробка металлическая "Проходная" укомплектованныя двумя кабельных вводами Ех МКВМ20 из нержавеющей стали (под открытую прокладку кабеля, резьба М20х1,5, 20мм). Проходной Ø кабеля - 6-12 мм. Коробка 117 х 117 х 85мм. IP66/IP68. Комплектуются пластиковыми клеммниками (14 пар клемм). | 17796.31 | 17111.84
00-00078789 | СЕВЕРЛЕНД Т 1Еx d IIC T6…T3 Gb 3 каб.ввод.керам.кл | Магнито-Контакт | Ex-коробка металлическая, 117 х 117 х 85мм. IP66/IP68. Комплектуются керамическими клеммниками (9 или 8 пар клемм). "Тройниковая". Под 3 кабельных ввода или Ех заглушки (приобретаются отдельно). Предназначена для соединения (разветвления) сигнальных кабелей, например в шлейфах сигнализации, линиях связи и телекоммуникаций, цепях в системах управления и автоматики, а также подключения в шлейфы оконечных устройств, например датчиков сигнализации, абонентских устройств систем связи и т. п. | 6756.85 | 6496.98
00-00072888 | СЕВЕРЛЕНД Т 1Еx d IIC T6…T5 Gb 3 каб.ввод. | Магнито-Контакт | Ex-коробка металлическая, "Тройниковая", под 3 кабельных ввода или Ех заглушки. Предназначена для соединения (разветвления) сигнальных кабелей, например в шлейфах сигнализации, линиях связи и телекоммуникаций, цепях в системах управления и автоматики, а также подключения в шлейфы оконечных устройств, например датчиков сигнализации, абонентских устройств систем связи и т. п. | 6370.44 | 6125.43
00-00080167 | СЕВЕРЛЕНД Т, ВН20 + ВН20 + ВН20 | Магнито-Контакт | Ех-коробка металлическая "Тройниковая" укомплектованныя тремя кабельных вводами ВН20 (под открытую прокладку кабеля, резьба М20х1,5, 20мм. Проходной Ø кабеля - 6-12 мм. Коробка 117 х 117 х 85мм. IP66/IP68. Комплектуются пластиковыми клеммниками (14 пар клемм). | 10118.48 | 9729.31
00-00080168 | СЕВЕРЛЕНД Т, МКВМ М20 + МКВМ М20 + МКВМ М20 | Магнито-Контакт | Ех-коробка металлическая "Тройниковая" укомплектованныя тремя кабельных вводами Ех МКВМ20 из нержавеющей стали (под открытую прокладку кабеля, резьба М20х1,5, 20мм). Проходной Ø кабеля - 6-12 мм. Коробка 117 х 117 х 85мм. IP66/IP68. Комплектуются пластиковыми клеммниками (14 пар клемм). | 25125.91 | 24159.53
00-00078788 | СЕВЕРЛЕНД У 1Еx d IIC T6…T3 Gb 2 каб.ввод.керам.кл | Магнито-Контакт | Ex-коробка металлическая, 117 х 117 х 85мм. IP66/IP68. Комплектуются керамическими клеммниками (9 или 8 пар клемм). "Угловая". Под 2 кабельных ввода или Ех заглушки (приобретаются отдельно). Предназначена для соединения (разветвления) сигнальных кабелей, например в шлейфах сигнализации, линиях связи и телекоммуникаций, цепях в системах управления и автоматики, а также подключения в шлейфы оконечных устройств, например датчиков сигнализации, абонентских устройств систем связи и т. п. | 6391.83 | 6145.99
00-00072887 | СЕВЕРЛЕНД У 1Еx d IIC T6…T5 Gb 2 каб.ввод. | Магнито-Контакт | Ex-коробка металлическая, "Угловая", под 2 кабельных ввода или Ех заглушки. Предназначена для соединения (разветвления) сигнальных кабелей, например в шлейфах сигнализации, линиях связи и телекоммуникаций, цепях в системах управления и автоматики, а также подключения в шлейфы оконечных устройств, например датчиков сигнализации, абонентских устройств систем связи и т. п. | 5948.9 | 5720.1
00-00080165 | СЕВЕРЛЕНД У, ВН20 + ВН20 | Магнито-Контакт | Ех-коробка металлическая "Угловая" укомплектованныя двумя кабельных вводами ВН20 (под открытую прокладку кабеля, резьба М20х1,5, 20мм. Проходной Ø кабеля - 6-12 мм. Коробка 117 х 117 х 85мм. IP66/IP68. Комплектуются пластиковыми клеммниками (14 пар клемм). | 8374.28 | 8052.2
00-00080166 | СЕВЕРЛЕНД У, МКВМ М20 + МКВМ М20 | Магнито-Контакт | Ех-коробка металлическая "Угловая" укомплектованныя двумя кабельных вводами Ех МКВМ20 из нержавеющей стали (под открытую прокладку кабеля, резьба М20х1,5, 20мм). Проходной Ø кабеля - 6-12 мм. Коробка 117 х 117 х 85мм. IP66/IP68. Комплектуются пластиковыми клеммниками (14 пар клемм). | 17796.31 | 17111.84
00-00111353 | УК-ВК-Ех-12 АЯКС | Магнито-Контакт | Взрывозащищенное устройство управления и коммутации, два реле, контакты на переключение. U-упр.12 В, I-упр.55 мА, U-коммут.до 250В, I-коммут.до 8 А; t-раб.-50...+60°С, Ø117 х 85 мм, 1,3 кг , IP66/IP68, 1EX DB IIC T6 DB Х / EX TB IIIC T85°C DB Х. До 3 кабельных ввода или Ех-заглушек (приобретаются отдельно). | 19109.75 | 19109.75
00-00111355 | УК-ВК-Ех-12 АЯКС П, с 2 каб.вв. Ех МКВМ 16 | Магнито-Контакт | Устройство коммутационное взрывозащищенное, проходное исполнение УК-ВК-Ех-12 укомплектованное двумя кабельными вводами Ех МКВМ16 из нержавеющей стали (резьба М16х1,5, тип штуцера - выбрать), IP66/IP68 | 30244.81 | 30244.81
00-00111359 | УК-ВК-Ех-12 АЯКС П, с 2 каб.вв. Ех МКВМ 20 | Магнито-Контакт | Устройство коммутационное взрывозащищенное, проходное исполнение УК-ВК-Ех-12 укомплектованное двумя кабельными вводами Ех МКВМ20 из нержавеющей стали (резьба М20х1,5, тип штуцера - выбрать), IP66/IP68 | 30843.99 | 30843.99
00-00111361 | УК-ВК-Ех-12 АЯКС П, с 2 каб.вв. Ех МКВМ 25 | Магнито-Контакт | Устройство коммутационное взрывозащищенное, проходное исполнение УК-ВК-Ех-12 укомплектованное двумя кабельными вводами Ех МКВМ25 из нержавеющей стали (резьба М25х1,5, тип штуцера - выбрать), IP66/IP68 | 40249.4 | 40249.4
00-00111357 | УК-ВК-Ех-12 АЯКС П, с 2 каб.ввод.ВН20 | Магнито-Контакт | Устройство коммутационное взрывозащищенное, проходное исполнение УК-ВК-Ех-12 укомплектованное двумя кабельными вводами ВН20 из никелированной латуни (резьба М20х1,5, штуцер под открытую прокладку кабеля 6-12 мм), IP66/IP68 | 21349.82 | 21349.82
00-00111367 | УК-ВК-Ех-12 АЯКС Т, с 3 каб.вв. Ех МКВМ 20 | Магнито-Контакт | Устройство коммутационное взрывозащищенное, тройниковое исполнение УК-ВК-Ех-12 укомплектованное тремя кабельными вводами Ех МКВМ20 из нержавеющей стали (резьба М20х1,5, тип штуцера - выбрать), IP66/IP68 | 36724.82 | 36724.82
00-00111365 | УК-ВК-Ех-12 АЯКС Т, с 3 каб.ввод.ВН25 | Магнито-Контакт | Устройство коммутационное взрывозащищенное, тройниковое исполнение УК-ВК-Ех-12 укомплектованное тремя кабельнми вводами ВН25 из никелированной латуни (резьба М25х1,5, штуцер под открытую прокладку кабеля 12-18 мм), IP66/IP68 | 24332.66 | 24332.66
00-00111363 | УК-ВК-Ех-12 АЯКС У, с 2 каб.вв. Ех МКВМ 20 | Магнито-Контакт | Устройство коммутационное взрывозащищенное, угловое исполнение УК-ВК-Ех-12 укомплектованное двумя кабельными вводами Ех МКВМ20 из нержавеющей стали (резьба М20х1,5, тип штуцера - выбрать), IP66/IP68 | 30843.99 | 30843.99
00-00111354 | УК-ВК-Ех-24 АЯКС | Магнито-Контакт | Взрывозащищенное устройство управления и коммутации, два реле, контакты на переключение. U-упр.24 В, I-упр.55 мА, U-коммут.до 250В, I-коммут.до 8 А; t-раб.-50...+60°С, Ø117 х 85 мм, 1,3 кг , IP66/IP68 , 1EX DB IIC T6 DB Х / EX TB IIIC T85°C DB Х. До 3 кабельных ввода или Ех заглушек (приобретаются отдельно). | 19109.75 | 19109.75
00-00111356 | УК-ВК-Ех-24 АЯКС П, с 2 каб.вв. Ех МКВМ 16 | Магнито-Контакт | Устройство коммутационное взрывозащищенное, проходное исполнение УК-ВК-Ех-24 укомплектованное двумя кабельными вводами Ех МКВМ16 из нержавеющей стали (резьба М16х1,5, тип штуцера - выбрать), IP66/IP68 | 30244.81 | 30244.81
00-00111360 | УК-ВК-Ех-24 АЯКС П, с 2 каб.вв. Ех МКВМ 20 | Магнито-Контакт | Устройство коммутационное взрывозащищенное, проходное исполнение УК-ВК-Ех-24 укомплектованное двумя кабельными вводами Ех МКВМ20 из нержавеющей стали (резьба М20х1,5, тип штуцера - выбрать), IP66/IP68 | 30843.99 | 30843.99
00-00111362 | УК-ВК-Ех-24 АЯКС П, с 2 каб.вв. Ех МКВМ 25 | Магнито-Контакт | Устройство коммутационное взрывозащищенное, проходное исполнение УК-ВК-Ех-24 укомплектованное двумя кабельными вводами Ех МКВМ25 из нержавеющей стали (резьба М25х1,5, тип штуцера - выбрать), IP66/IP68 | 40249.4 | 40249.4
00-00111358 | УК-ВК-Ех-24 АЯКС П, с 2 каб.ввод.ВН20 | Магнито-Контакт | Устройство коммутационное взрывозащищенное, проходное исполнение УК-ВК-Ех-24 укомплектованное двумя кабельными вводами ВН20 из никелированной латуни (резьба М20х1,5, штуцер под открытую прокладку кабеля 6-12 мм), IP66/IP68 | 21349.82 | 21349.82
00-00111368 | УК-ВК-Ех-24 АЯКС Т, с 3 каб.вв. Ех МКВМ 20 | Магнито-Контакт | Устройство коммутационное взрывозащищенное, тройниковое исполнение УК-ВК-Ех-24 укомплектованное тремя кабельными вводами Ех МКВМ20 из нержавеющей стали (резьба М20х1,5, тип штуцера - выбрать), IP66/IP68 | 36724.82 | 36724.82
00-00111366 | УК-ВК-Ех-24 АЯКС Т, с 3 каб.ввод.ВН25 | Магнито-Контакт | Устройство коммутационное взрывозащищенное, тройниковое исполнение УК-ВК-Ех-24 укомплектованное тремя кабельных вводами ВН25 из никелированной латуни (резьба М25х1,5, штуцер под открытую прокладку кабеля 12-18 мм), IP66/IP68 | 24332.66 | 24332.66
00-00111364 | УК-ВК-Ех-24 АЯКС У, с 2 каб.вв. Ех МКВМ 20 | Магнито-Контакт | Устройство коммутационное взрывозащищенное, угловое исполнение УК-ВК-Ех-24 укомплектованное двумя кабельными вводами Ех МКВМ20 из нержавеющей стали (резьба М20х1,5, тип штуцера - выбрать), IP66/IP68 | 30843.99 | 30843.99
00-00061209 | УС-4-Ех (каб.вводы 3-5,3мм) 0ExiaIICT6 IP 65 | Магнито-Контакт | Устройство соединительное взрывозащищённое. до 16 клемм , до 4 кабельных вводов. Обеспечивают ввод подключаемого кабеля диаметром от 3 до 5,3 мм | 4904.4 | 4904.4
00-00061211 | УС-4-Ех (каб.вводы 3-5,3мм) 0ExiaIICT6 IP 65, Черн | Магнито-Контакт | Устройство соединительное взрывозащищённое, усиленная механическая прочность, из антистатичного пластика черного цвета | 5514.4 | 5514.4
00-00061210 | УС-4-Ех (каб.вводы 4,5-8мм) 0ExiaIICT6 IP 65 | Магнито-Контакт | Устройство соединительное взрывозащищённое. до 16 клемм , до 4 кабельных вводов. Обеспечивают ввод подключаемого кабеля диаметром от 4,5 до 8 мм | 4989.8 | 4989.8
00-00087316 | УСБ-Ех"СЕВЕР"ПЛ.2.МТ.6-12.DG3 0ExiaIICT6 | Магнито-Контакт | Устройство соединительное взрывозащищенное в корпусе из антистатичного пластика, 2 металлических кабельных ввода (6-12), тип клеммников - DG3. Предназначено для соединения (разветвления) сигнальных кабелей, например в шлейфах пожарной или охранно-пожарной сигнализации, линиях связи и телекоммуникаций, цепях в системах управления и автоматики, а также подключения в шлейфы оконечных устройств, например датчиков сигнализации, абонентских устройств систем связи и т. п. | 11980.4 | 11980.4
00-00087314 | УСБ-Ех"СЕВЕР"ПЛ.2.МТ.6-12.РМ2 0ExiaIICT6 | Магнито-Контакт | Устройство соединительное взрывозащищенное в корпусе из антистатичного пластика, 2 металлических кабельных ввода (6-12), тип клеммников - РМ2. Предназначено для соединения (разветвления) сигнальных кабелей, например в шлейфах пожарной или охранно-пожарной сигнализации, линиях связи и телекоммуникаций, цепях в системах управления и автоматики, а также подключения в шлейфы оконечных устройств, например датчиков сигнализации, абонентских устройств систем связи и т. п. | 12913.7 | 12913.7
00-00087315 | УСБ-Ех"СЕВЕР"ПЛ.2.МТ.6-12.Т31 0ExiaIICT6 | Магнито-Контакт | Устройство соединительное взрывозащищенное в корпусе из антистатичного пластика, 2 металлических кабельных ввода (6-12), тип клеммников - Т31. Предназначено для соединения (разветвления) сигнальных кабелей, например в шлейфах пожарной или охранно-пожарной сигнализации, линиях связи и телекоммуникаций, цепях в системах управления и автоматики, а также подключения в шлейфы оконечных устройств, например датчиков сигнализации, абонентских устройств систем связи и т. п. | 12742.9 | 12742.9
00-00088077 | УСБ-Ех"СЕВЕР"ПЛ.2.ПС.13-18. DG3 0ExiaIICT6 | Магнито-Контакт | Устройство соединительное взрывозащищенное в корпусе из антистатичного пластика, 2 пластиковых кабельных ввода (11-17), тип клеммников - DG3. Предназначено для соединения (разветвления) сигнальных кабелей, например в шлейфах пожарной или охранно-пожарной сигнализации, линиях связи и телекоммуникаций, цепях в системах управления и автоматики, а также подключения в шлейфы оконечных устройств, например датчиков сигнализации, абонентских устройств систем связи и т. п. | 2586.4 | 2586.4
00-00088075 | УСБ-Ех"СЕВЕР"ПЛ.2.ПС.13-18.РМ2 0ExiaIICT6 | Магнито-Контакт | Устройство соединительное взрывозащищенное в корпусе из антистатичного пластика, 2 пластиковых кабельных ввода (11-17), тип клеммников - РМ2. Предназначено для соединения (разветвления) сигнальных кабелей, например в шлейфах пожарной или охранно-пожарной сигнализации, линиях связи и телекоммуникаций, цепях в системах управления и автоматики, а также подключения в шлейфы оконечных устройств, например датчиков сигнализации, абонентских устройств систем связи и т. п. | 3245.2 | 3245.2
00-00088076 | УСБ-Ех"СЕВЕР"ПЛ.2.ПС.13-18.Т31 0ExiaIICT6 | Магнито-Контакт | Устройство соединительное взрывозащищенное в корпусе из антистатичного пластика, 2 пластиковых кабельных ввода (11-17), тип клеммников - Т31. Предназначено для соединения (разветвления) сигнальных кабелей, например в шлейфах пожарной или охранно-пожарной сигнализации, линиях связи и телекоммуникаций, цепях в системах управления и автоматики, а также подключения в шлейфы оконечных устройств, например датчиков сигнализации, абонентских устройств систем связи и т. п. | 3074.4 | 3074.4
00-00087327 | УСБ-Ех"СЕВЕР"ПЛ.2.ПС.6-12.DG3 0ExiaIICT6 | Магнито-Контакт | Устройство соединительное взрывозащищенное в корпусе из антистатичного пластика, 2 пластиковых кабельных ввода (6-12), тип клеммников - DG3. Предназначено для соединения (разветвления) сигнальных кабелей, например в шлейфах пожарной или охранно-пожарной сигнализации, линиях связи и телекоммуникаций, цепях в системах управления и автоматики, а также подключения в шлейфы оконечных устройств, например датчиков сигнализации, абонентских устройств систем связи и т. п. | 2464.4 | 2464.4
00-00087323 | УСБ-Ех"СЕВЕР"ПЛ.2.ПС.6-12.РМ2 0ExiaIICT6 | Магнито-Контакт | Устройство соединительное взрывозащищенное в корпусе из антистатичного пластика, 2 пластиковых кабельных ввода (6-12), тип клеммников - РМ2. Предназначено для соединения (разветвления) сигнальных кабелей, например в шлейфах пожарной или охранно-пожарной сигнализации, линиях связи и телекоммуникаций, цепях в системах управления и автоматики, а также подключения в шлейфы оконечных устройств, например датчиков сигнализации, абонентских устройств систем связи и т. п. | 3123.2 | 3123.2
00-00087325 | УСБ-Ех"СЕВЕР"ПЛ.2.ПС.6-12.Т31 0ExiaIICT6 | Магнито-Контакт | Устройство соединительное взрывозащищенное в корпусе из антистатичного пластика, 2 пластиковых кабельных ввода (6-12), тип клеммников - Т31. Предназначено для соединения (разветвления) сигнальных кабелей, например в шлейфах пожарной или охранно-пожарной сигнализации, линиях связи и телекоммуникаций, цепях в системах управления и автоматики, а также подключения в шлейфы оконечных устройств, например датчиков сигнализации, абонентских устройств систем связи и т. п. | 2952.4 | 2952.4
00-00087319 | УСБ-Ех"СЕВЕР"ПЛ.4.МТ.6-12.DG3 0ExiaIICT6 | Магнито-Контакт | Устройство соединительное взрывозащищенное в корпусе из антистатичного пластика, 4 металлических кабельных ввода (6-12), тип клеммников - DG3. Предназначено для соединения (разветвления) сигнальных кабелей, например в шлейфах пожарной или охранно-пожарной сигнализации, линиях связи и телекоммуникаций, цепях в системах управления и автоматики, а также подключения в шлейфы оконечных устройств, например датчиков сигнализации, абонентских устройств систем связи и т. п. | 18043.8 | 18043.8
00-00087317 | УСБ-Ех"СЕВЕР"ПЛ.4.МТ.6-12.РМ2 0ExiaIICT6 | Магнито-Контакт | Устройство соединительное взрывозащищенное в корпусе из антистатичного пластика, 4 металлических кабельных ввода (6-12), тип клеммников - РМ2. Предназначено для соединения (разветвления) сигнальных кабелей, например в шлейфах пожарной или охранно-пожарной сигнализации, линиях связи и телекоммуникаций, цепях в системах управления и автоматики, а также подключения в шлейфы оконечных устройств, например датчиков сигнализации, абонентских устройств систем связи и т. п. | 18910 | 18910
00-00087318 | УСБ-Ех"СЕВЕР"ПЛ.4.МТ.6-12.Т31 0ExiaIICT6 | Магнито-Контакт | Устройство соединительное взрывозащищенное в корпусе из антистатичного пластика, 4 металлических кабельных ввода (6-12), тип клеммников - T31. Предназначено для соединения (разветвления) сигнальных кабелей, например в шлейфах пожарной или охранно-пожарной сигнализации, линиях связи и телекоммуникаций, цепях в системах управления и автоматики, а также подключения в шлейфы оконечных устройств, например датчиков сигнализации, абонентских устройств систем связи и т. п. | 18727 | 18727
00-00088080 | УСБ-Ех"СЕВЕР"ПЛ.4.ПС.13-18.DG3 0ExiaIICT6 | Магнито-Контакт | Устройство соединительное взрывозащищенное в корпусе из антистатичного пластика, 4 пластиковых кабельных ввода (11-17), тип клеммников - DG3. Предназначено для соединения (разветвления) сигнальных кабелей, например в шлейфах пожарной или охранно-пожарной сигнализации, линиях связи и телекоммуникаций, цепях в системах управления и автоматики, а также подключения в шлейфы оконечных устройств, например датчиков сигнализации, абонентских устройств систем связи и т. п. | 2671.8 | 2671.8
00-00088078 | УСБ-Ех"СЕВЕР"ПЛ.4.ПС.13-18.РМ2 0ExiaIICT6 | Магнито-Контакт | Устройство соединительное взрывозащищенное в корпусе из антистатичного пластика, 4 пластиковых кабельных ввода (11-17), тип клеммников - РМ3. Предназначено для соединения (разветвления) сигнальных кабелей, например в шлейфах пожарной или охранно-пожарной сигнализации, линиях связи и телекоммуникаций, цепях в системах управления и автоматики, а также подключения в шлейфы оконечных устройств, например датчиков сигнализации, абонентских устройств систем связи и т. п. | 3477 | 3477
00-00088079 | УСБ-Ех"СЕВЕР"ПЛ.4.ПС.13-18.Т31 0ExiaIICT6 | Магнито-Контакт | Устройство соединительное взрывозащищенное в корпусе из антистатичного пластика, 4 пластиковых кабельных ввода (11-17), тип клеммников - T31. Предназначено для соединения (разветвления) сигнальных кабелей, например в шлейфах пожарной или охранно-пожарной сигнализации, линиях связи и телекоммуникаций, цепях в системах управления и автоматики, а также подключения в шлейфы оконечных устройств, например датчиков сигнализации, абонентских устройств систем связи и т. п. | 3233 | 3233
00-00087333 | УСБ-Ех"СЕВЕР"ПЛ.4.ПС.6-12.DG3 0ExiaIICT6 | Магнито-Контакт | Устройство соединительное взрывозащищенное в корпусе из антистатичного пластика, 4 пластиковых кабельных ввода (6-12), тип клеммников - DG3. Предназначено для соединения (разветвления) сигнальных кабелей, например в шлейфах пожарной или охранно-пожарной сигнализации, линиях связи и телекоммуникаций, цепях в системах управления и автоматики, а также подключения в шлейфы оконечных устройств, например датчиков сигнализации, абонентских устройств систем связи и т. п. | 2604.7 | 2604.7
00-00087329 | УСБ-Ех"СЕВЕР"ПЛ.4.ПС.6-12.РМ2 0ExiaIICT6 | Магнито-Контакт | Устройство соединительное взрывозащищенное в корпусе из антистатичного пластика, 4 пластиковых кабельных ввода (6-12), тип клеммников - РМ2. Предназначено для соединения (разветвления) сигнальных кабелей, например в шлейфах пожарной или охранно-пожарной сигнализации, линиях связи и телекоммуникаций, цепях в системах управления и автоматики, а также подключения в шлейфы оконечных устройств, например датчиков сигнализации, абонентских устройств систем связи и т. п. | 3294 | 3294
00-00087331 | УСБ-Ех"СЕВЕР"ПЛ.4.ПС.6-12.Т31 0ExiaIICT6 | Магнито-Контакт | Устройство соединительное взрывозащищенное в корпусе из антистатичного пластика, 4 пластиковых кабельных ввода (6-12), тип клеммников - T31. Предназначено для соединения (разветвления) сигнальных кабелей, например в шлейфах пожарной или охранно-пожарной сигнализации, линиях связи и телекоммуникаций, цепях в системах управления и автоматики, а также подключения в шлейфы оконечных устройств, например датчиков сигнализации, абонентских устройств систем связи и т. п. | 3037.8 | 3037.8
00-00087322 | УСБ-Ех"СЕВЕР"ПЛ.6.МТ.6-12.DG3 0ExiaIICT6 | Магнито-Контакт | Устройство соединительное взрывозащищенное в корпусе из антистатичного пластика, 6 металлических кабельных вводов (6-12), тип клеммников - DG3. Предназначено для соединения (разветвления) сигнальных кабелей, например в шлейфах пожарной или охранно-пожарной сигнализации, линиях связи и телекоммуникаций, цепях в системах управления и автоматики, а также подключения в шлейфы оконечных устройств, например датчиков сигнализации, абонентских устройств систем связи и т. п. | 25388.2 | 25388.2
00-00087320 | УСБ-Ех"СЕВЕР"ПЛ.6.МТ.6-12.РМ2 0ExiaIICT6 | Магнито-Контакт | Устройство соединительное взрывозащищенное в корпусе из антистатичного пластика, 6 металлических кабельных вводов (6-12), тип клеммников - РМ2. Предназначено для соединения (разветвления) сигнальных кабелей, например в шлейфах пожарной или охранно-пожарной сигнализации, линиях связи и телекоммуникаций, цепях в системах управления и автоматики, а также подключения в шлейфы оконечных устройств, например датчиков сигнализации, абонентских устройств систем связи и т. п. | 26230 | 26230
00-00087321 | УСБ-Ех"СЕВЕР"ПЛ.6.МТ.6-12.Т31 0ExiaIICT6 | Магнито-Контакт | Устройство соединительное взрывозащищенное в корпусе из антистатичного пластика, 6 металлических кабельных вводов (6-12), тип клеммников - T31. Предназначено для соединения (разветвления) сигнальных кабелей, например в шлейфах пожарной или охранно-пожарной сигнализации, линиях связи и телекоммуникаций, цепях в системах управления и автоматики, а также подключения в шлейфы оконечных устройств, например датчиков сигнализации, абонентских устройств систем связи и т. п. | 26022.6 | 26022.6
00-00088083 | УСБ-Ех"СЕВЕР"ПЛ.6.ПС.13-18.DG3 0ExiaIICT6 | Магнито-Контакт | Устройство соединительное взрывозащищенное в корпусе из антистатичного пластика, 6 пластиковых кабельных вводов (11-17), тип клеммников - DG3. Предназначено для соединения (разветвления) сигнальных кабелей, например в шлейфах пожарной или охранно-пожарной сигнализации, линиях связи и телекоммуникаций, цепях в системах управления и автоматики, а также подключения в шлейфы оконечных устройств, например датчиков сигнализации, абонентских устройств систем связи и т. п. | 3599 | 3599
00-00088081 | УСБ-Ех"СЕВЕР"ПЛ.6.ПС.13-18.РМ2 0ExiaIICT6 | Магнито-Контакт | Устройство соединительное взрывозащищенное в корпусе из антистатичного пластика, 6 пластиковых кабельных вводов (11-17), тип клеммников - РМ2. Предназначено для соединения (разветвления) сигнальных кабелей, например в шлейфах пожарной или охранно-пожарной сигнализации, линиях связи и телекоммуникаций, цепях в системах управления и автоматики, а также подключения в шлейфы оконечных устройств, например датчиков сигнализации, абонентских устройств систем связи и т. п. | 4453 | 4453
00-00088082 | УСБ-Ех"СЕВЕР"ПЛ.6.ПС.13-18.Т31 0ExiaIICT6 | Магнито-Контакт | Устройство соединительное взрывозащищенное в корпусе из антистатичного пластика, 6 пластиковых кабельных вводов (11-17), тип клеммников - T31. Предназначено для соединения (разветвления) сигнальных кабелей, например в шлейфах пожарной или охранно-пожарной сигнализации, линиях связи и телекоммуникаций, цепях в системах управления и автоматики, а также подключения в шлейфы оконечных устройств, например датчиков сигнализации, абонентских устройств систем связи и т. п. | 4026 | 4026
00-00087339 | УСБ-Ех"СЕВЕР"ПЛ.6.ПС.6-12.DG3 0ExiaIICT6 | Магнито-Контакт | Устройство соединительное взрывозащищенное в корпусе из антистатичного пластика, 6 пластиковых кабельных вводов (6-12), тип клеммников - DG3. Предназначено для соединения (разветвления) сигнальных кабелей, например в шлейфах пожарной или охранно-пожарной сигнализации, линиях связи и телекоммуникаций, цепях в системах управления и автоматики, а также подключения в шлейфы оконечных устройств, например датчиков сигнализации, абонентских устройств систем связи и т. п. | 3294 | 3294
00-00087335 | УСБ-Ех"СЕВЕР"ПЛ.6.ПС.6-12.РМ2 0ExiaIICT6 | Магнито-Контакт | Устройство соединительное взрывозащищенное в корпусе из антистатичного пластика, 6 пластиковых кабельных вводов (6-12), тип клеммников - РМ2. Предназначено для соединения (разветвления) сигнальных кабелей, например в шлейфах пожарной или охранно-пожарной сигнализации, линиях связи и телекоммуникаций, цепях в системах управления и автоматики, а также подключения в шлейфы оконечных устройств, например датчиков сигнализации, абонентских устройств систем связи и т. п. | 4166.3 | 4166.3
00-00087337 | УСБ-Ех"СЕВЕР"ПЛ.6.ПС.6-12.Т31 0ExiaIICT6 | Магнито-Контакт | Устройство соединительное взрывозащищенное в корпусе из антистатичного пластика, 6 пластиковых кабельных вводов (6-12), тип клеммников - T31. Предназначено для соединения (разветвления) сигнальных кабелей, например в шлейфах пожарной или охранно-пожарной сигнализации, линиях связи и телекоммуникаций, цепях в системах управления и автоматики, а также подключения в шлейфы оконечных устройств, например датчиков сигнализации, абонентских устройств систем связи и т. п. | 3733.2 | 3733.2
00-00105818 | IP КВМК Тромбон PLI-P409 | Тромбон | Грозозащита предназначена для защиты линии PoE или Ethernet от электрических всплесков и перенапряжения. Исполнение в корпусе для выполнения соединений (разветвлений) электрических цепей общего и специального назначения во взрывоопасных зонах. | 19966 | 17969
00-00055396 | ДРЕНАЖ-ЕХЕ-Н | Спектрон | Дренажное устройство для отвода влаги с метрической резьбой М20x1,5 мм | 7200 | 6696
00-00055397 | ДРЕНАЖ-ЕХЕ-Н-25х1,5 | Спектрон | Дренажное устройство для отвода влаги с метрической резьбой М25x1,5 мм | 7200 | 6696
00-00055313 | ДРЕНАЖ-Н | Спектрон | Дренажное устройство для отвода влаги с метрической резьбой М20x1,5 мм | 7200 | 6696
00-00055383 | ДРЕНАЖ-Н-25х1,5 | Спектрон | Дренажное устройство для отвода влаги с метрической резьбой М25x1,5 мм | 7200 | 6696
00-00123153 | ДРЕНАЖ-Н-G1/2 | Спектрон | Дренажное устройство для отвода влаги с резьбой G1/2 | 7200 | 6696
00-00123154 | ДРЕНАЖ-Н-G3/4 | Спектрон | Дренажное устройство для отвода влаги с резьбой G3/4 | 7200 | 6696
00-00054807 | ЗАГЛУШКА-М | Спектрон | Заглушка для отверстий с резьбой М20х1,5 мм. | 800 | 744
00-00055291 | ЗАГЛУШКА-М-25х1,5 | Спектрон | Заглушка для отверстий с резьбой М25х1,5 мм | 800 | 744
00-00122837 | ЗАГЛУШКА-М-32х1,5 | Спектрон | Заглушка для отверстий с резьбой М32х1,5 мм | 900 | 837
00-00122838 | ЗАГЛУШКА-М-40х1,5 | Спектрон | Заглушка для отверстий с резьбой М40х1,5 мм | 990 | 920.7
00-00123042 | ЗАГЛУШКА-М-G1 | Спектрон | Заглушка для отверстий с резьбой G1 | 900 | 837
00-00090902 | ЗАГЛУШКА-М-G1/2 | Спектрон | Заглушка для отверстий с резьбой G1/2 | 800 | 744
00-00123043 | ЗАГЛУШКА-М-G11/4 | Спектрон | Заглушка для отверстий с резьбой G1 1/4 | 1000 | 930
00-00123041 | ЗАГЛУШКА-М-G3/4 | Спектрон | Заглушка для отверстий с резьбой G3/4 | 800 | 744
00-00055311 | ЗАГЛУШКА-Н | Спектрон | Заглушка для отверстий с резьбой М20х1,5 мм | 2200 | 2046
00-00055312 | ЗАГЛУШКА-Н-25х1,5 | Спектрон | Заглушка для отверстий с резьбой М25х1,5 мм | 2200 | 2046
00-00122939 | ЗАГЛУШКА-Н-32х1,5 | Спектрон | Заглушка для отверстий с резьбой М32х1,5 мм | 2750 | 2557.5
00-00122940 | ЗАГЛУШКА-Н-40х1,5 | Спектрон | Заглушка для отверстий с резьбой М40х1,5 мм | 3000 | 2790
00-00123143 | ЗАГЛУШКА-Н-G1 | Спектрон | Заглушка для отверстий с резьбой G1 | 2750 | 2557.5
00-00090903 | ЗАГЛУШКА-Н-G1/2 | Спектрон | Заглушка для отверстий с резьбой G1/2 | 2200 | 2046
00-00123144 | ЗАГЛУШКА-Н-G11/4 | Спектрон | Заглушка для отверстий с резьбой G11/4 | 3000 | 2790
00-00123142 | ЗАГЛУШКА-Н-G3/4 | Спектрон | Заглушка для отверстий с резьбой G3/4 | 2200 | 2046
00-00055275 | КВБ-12/8-2У-М | Спектрон | Кабельный ввод для бронированного кабеля с двойным уплотнением резьбой М20х1,5 мм, внешним диаметром кабеля D=8-12 мм и проходным диаметром кабеля d=4-8 мм | 1360 | 1264.8
00-00090876 | КВБ-12/8-2У-М-G1/2 | Спектрон | Кабельный ввод для бронированного кабеля с двойным уплотнением, резьбой G1/2, внешним диаметром кабеля D=8-12 мм и проходным диаметром кабеля d=4-8 мм | 1350 | 1255.5
00-00055295 | КВБ-12/8-2У-Н | Спектрон | Кабельный ввод для бронированного кабеля с двойным уплотнением резьбой М20х1,5 мм, внешним диаметром кабеля D=8-12 мм и проходным диаметром кабеля d=4-8 мм | 3600 | 3348
00-00090878 | КВБ-12/8-2У-Н-G1/2 | Спектрон | Кабельный ввод для бронированного кабеля с двойным уплотнением, резьбой G1/2, внешним диаметром кабеля D=8-12 мм и проходным диаметром кабеля d=4-8 мм | 3600 | 3348
00-00054806 | КВБ-12/8-М | Спектрон | Кабельный ввод для бронированного кабеля с уплотнением внутренней оболочки кабеля резьбой М20х1,5 мм, внешним диаметром кабеля D= 8-12мм, и проходным диаметром кабеля d= 4-8 мм. | 1050 | 976.5
00-00090875 | КВБ-12/8-М-G1/2 | Спектрон | Кабельный ввод для бронированного кабеля с уплотнением внутренней оболочки кабеля резьбой G1/2, внешним диаметром кабеля D= 8-12мм и проходным диаметром кабеля d= 4-8 мм; | 1050 | 976.5
00-00055292 | КВБ-12/8-Н | Спектрон | Кабельный ввод для бронированного кабеля с уплотнением внутренней оболочки кабеля резьбой М20х1,5 мм, внешним диаметром кабеля D= 8-12мм, и проходным диаметром кабеля d= 4-8 мм | 3300 | 3069
00-00090877 | КВБ-12/8-Н-G1/2 | Спектрон | Кабельный ввод для бронированного кабеля с уплотнением внутренней оболочки кабеля резьбой G1/2, внешним диаметром кабеля D= 8-12мм и проходным диаметром кабеля d= 4-8 мм; | 3200 | 2976
00-00055276 | КВБ-15/10-2У-М | Спектрон | Кабельный ввод для бронированного кабеля с двойным уплотнением резьбой М20х1,5 мм, внешним диаметром кабеля D=11-15 мм и проходным диаметром кабеля d=6-10 мм | 1360 | 1264.8
00-00090880 | КВБ-15/10-2У-М-G1/2 | Спектрон | Кабельный ввод для бронированного кабеля с двойным уплотнением резьбой G1/2, внешним диаметром кабеля D=11-15 мм и проходным диаметром кабеля d=6-10 мм | 1350 | 1255.5
00-00055296 | КВБ-15/10-2У-Н | Спектрон | Кабельный ввод для бронированного кабеля с двойным уплотнением резьбой М20х1,5 мм, внешним диаметром кабеля D=11-15 мм и проходным диаметром кабеля d=6-10 мм | 3600 | 3348
00-00090882 | КВБ-15/10-2У-Н-G1/2 | Спектрон | Кабельный ввод для бронированного кабеля с двойным уплотнением резьбой G1/2, внешним диаметром кабеля D=11-15 мм и проходным диаметром кабеля d=6-10 мм | 3600 | 3348
00-00055273 | КВБ-15/10-М | Спектрон | Кабельный ввод для бронированного кабеля с уплотнением внутренней оболочки кабеля резьбой М20х1,5 мм, внешним диаметром кабеля D= 11-15 мм и проходным диаметром кабеля d= 6-10 мм | 1050 | 976.5
00-00090879 | КВБ-15/10-М-G1/2 | Спектрон | Кабельный ввод для бронированного кабеля с уплотнением внутренней оболочки кабеля резьбой G1/2, внешним диаметром кабеля D от 11 до 15 мм и проходным диаметром кабеля d= 6-10 мм | 1050 | 976.5
00-00055293 | КВБ-15/10-Н | Спектрон | Кабельный ввод для бронированного кабеля с уплотнением внутренней оболочки кабеля резьбой М20х1,5 мм, внешним диаметром кабеля D= 11-15 мм и проходным диаметром кабеля d= 6-10 мм | 3300 | 3069
00-00090881 | КВБ-15/10-Н-G1/2 | Спектрон | Кабельный ввод для бронированного кабеля с уплотнением внутренней оболочки кабеля резьбой G1/2, внешним диаметром кабеля D от 11 до 15 мм и проходным диаметром кабеля d= 6-10 мм | 3200 | 2976
00-00055277 | КВБ-18/12-2У-М | Спектрон | Кабельный ввод для бронированного кабеля с двойным уплотнением резьбой М20х1,5 мм, внешним диаметром кабеля D=14-18 мм и проходным диаметром кабеля d=8-12 мм | 1360 | 1264.8
00-00090884 | КВБ-18/12-2У-М-G1/2 | Спектрон | Кабельный ввод для бронированного кабеля с двойным уплотнением резьбой G1/2, внешним диаметром кабеля D=14-18 мм и проходным диаметром кабеля d=8-12 мм | 1350 | 1255.5
00-00055297 | КВБ-18/12-2У-Н | Спектрон | Кабельный ввод для бронированного кабеля с двойным уплотнением резьбой М20х1,5 мм, внешним диаметром кабеля D=14-18 мм и проходным диаметром кабеля d=8-12 мм | 3600 | 3348
00-00090886 | КВБ-18/12-2У-Н-G1/2 | Спектрон | Кабельный ввод для бронированного кабеля с двойным уплотнением резьбой G1/2, внешним диаметром кабеля D=14-18 мм и проходным диаметром кабеля d=8-12 мм | 3600 | 3348
00-00055274 | КВБ-18/12-М | Спектрон | Кабельный ввод для бронированного кабеля с уплотнением внутренней оболочки кабеля резьбой М20х1,5 мм, внешним диаметром кабеля Dm=14-18 мм и проходным диаметром кабеля d=8-12 мм | 1050 | 976.5
00-00090883 | КВБ-18/12-М-G1/2 | Спектрон | Кабельный ввод для бронированного кабеля с уплотнением внутренней оболочки кабеля резьбой G1/2, внешним диаметром кабеля Dm=14-18 мм и проходным диаметром кабеля d=8-12 мм | 1050 | 976.5
00-00055294 | КВБ-18/12-Н | Спектрон | Кабельный ввод для бронированного кабеля с уплотнением внутренней оболочки кабеля резьбой М20х1,5 мм, внешним диаметром кабеля Dm=14-18 мм и проходным диаметром кабеля d=8-12 мм | 3300 | 3069
00-00090885 | КВБ-18/12-Н-G1/2 | Спектрон | Кабельный ввод для бронированного кабеля с уплотнением внутренней оболочки кабеля резьбой G1/2, внешним диаметром кабеля Dm=14-18 мм и проходным диаметром кабеля d=8-12 мм | 3200 | 2976
00-00122778 | КВБ-20/14-2У-М | Спектрон | Кабельный ввод для бронированного кабеля с двойным уплотнением , резьбой М20х1,5 мм, внешним диаметром кабеля D=13-20 мм и проходным диаметром кабеля d=7-14 мм | 1360 | 1264.8
00-00122992 | КВБ-20/14-2У-М-G1/2 | Спектрон | Кабельный ввод для бронированного кабеля с двойным уплотнением,резьбой G1/2, внешним диаметром кабеля D=13-20 мм и проходным диаметром кабеля d=7-14 мм | 1350 | 1255.5
00-00122880 | КВБ-20/14-2У-Н | Спектрон | Кабельный ввод для бронированного кабеля с двойным уплотнением,резьбой М20х1,5 мм, внешним диаметром кабеля D=13-20 мм и проходным диаметром кабеля d=7-14 мм | 3600 | 3348
00-00123092 | КВБ-20/14-2У-Н-G1/2 | Спектрон | Кабельный ввод для бронированного кабеля с двойным уплотнением внутренней оболочки кабеля резьбой G1/2, внешним диаметром кабеля D=13-20 мм и проходным диаметром кабеля d=7-14 мм | 3600 | 3348
00-00122774 | КВБ-20/14-М | Спектрон | Кабельный ввод для бронированного кабеля с одинарным уплотнением внутренней оболочки кабеля резьбой М20х1,5 мм, внешним диаметром кабеля D=13-20 мм и проходным диаметром кабеля d=7-14 мм | 1050 | 976.5
00-00122986 | КВБ-20/14-М-G1/2 | Спектрон | Кабельный ввод для бронированного кабеля с одинарным уплотнением внутренней оболочки кабеля резьбой G1/2, внешним диаметром кабеля D=13-20 мм и проходным диаметром кабеля d=7-14 мм | 1050 | 976.5
00-00122876 | КВБ-20/14-Н | Спектрон | Кабельный ввод для бронированного кабеля с одинарным уплотнением внутренней оболочки кабеля резьбой М20х1,5 мм, внешним диаметром кабеля D=13-20 мм и проходным диаметром кабеля d=7-14 мм | 3300 | 3069
00-00123086 | КВБ-20/14-Н-G1/2 | Спектрон | Кабельный ввод для бронированного кабеля с одинарным уплотнением внутренней оболочки кабеля резьбой G1/2, внешним диаметром кабеля D=13-20 мм и проходным диаметром кабеля d=7-14 мм | 3200 | 2976
00-00055362 | КВБ-22/12-2У-М-25х1,5 | Спектрон | Кабельный ввод для бронированного кабеля с двойным уплотнением резьбой М25х1,5 мм, внешним диаметром кабеля D=18-22 мм и проходным диаметром кабеля d=8-12 мм | 2100 | 1953
00-00122993 | КВБ-22/12-2У-М-G3/4 | Спектрон | Кабельный ввод для бронированного кабеля с двойным уплотнением,резьбой G3/4, внешним диаметром кабеля D=18-22 мм и проходным диаметром кабеля d=8-12 мм | 2100 | 1953
00-00055374 | КВБ-22/12-2У-Н-25х1,5 | Спектрон | Кабельный ввод для бронированного кабеля с двойным уплотнением резьбой М25х1,5 мм, внешним диаметром кабеля D=18-22 мм и проходным диаметром кабеля d=8-12 мм | 4950 | 4603.5
00-00123093 | КВБ-22/12-2У-Н-G3/4 | Спектрон | Кабельный ввод для бронированного кабеля с двойным уплотнением внутренней оболочки кабеля резьбой G3/4, внешним диаметром кабеля D=18-22 мм и проходным диаметром кабеля d=8-12 мм | 3600 | 3348
00-00055360 | КВБ-22/12-М-25х1,5 | Спектрон | Кабельный ввод для бронированного кабеля с уплотнением внутренней оболочки кабеля резьбой М25х1,5 мм, внешним диаметром кабеля D=18-22 мм и проходным диаметром кабеля d=8-12 мм | 1760 | 1636.8
00-00122987 | КВБ-22/12-М-G3/4 | Спектрон | Кабельный ввод для бронированного кабеля с одинарным уплотнением внутренней оболочки кабеля резьбой G3/4, внешним диаметром кабеля D=18-22 мм и проходным диаметром кабеля d=8-12 мм | 1760 | 1636.8
00-00055372 | КВБ-22/12-Н-25х1,5 | Спектрон | Кабельный ввод для бронированного кабеля с уплотнением внутренней оболочки кабеля резьбой М25х1,5 мм, внешним диаметром кабеля D=18-22 мм и проходным диаметром кабеля d=8-12 мм | 4200 | 3906
00-00123087 | КВБ-22/12-Н-G3/4 | Спектрон | Кабельный ввод для бронированного кабеля с одинарным уплотнением внутренней оболочки кабеля резьбой G3/4, внешним диаметром кабеля D=18-22 мм и проходным диаметром кабеля d=8-12 мм | 3200 | 2976
00-00055363 | КВБ-25/16-2У-М-25х1,5 | Спектрон | Кабельный ввод для бронированного кабеля с двойным уплотнением резьбой М25х1,5 мм, внешним диаметром кабеля D=21-25 мм и проходным диаметром кабеля d=12-16 мм | 2100 | 1953
00-00122994 | КВБ-25/16-2У-М-G3/4 | Спектрон | Кабельный ввод для бронированного кабеля с двойным уплотнением,резьбой G3/4, внешним диаметром кабеля D=21-25 мм и проходным диаметром кабеля d=12-16 мм | 2100 | 1953
00-00055375 | КВБ-25/16-2У-Н-25х1,5 | Спектрон | Кабельный ввод для бронированного кабеля с двойным уплотнением резьбой М25х1,5 мм, внешним диаметром кабеля D=21-25 мм и проходным диаметром кабеля d=12-16 мм | 4950 | 4603.5
00-00123094 | КВБ-25/16-2У-Н-G3/4 | Спектрон | Кабельный ввод для бронированного кабеля с двойным уплотнением внутренней оболочки кабеля резьбой G3/4, внешним диаметром кабеля D=21-25 мм и проходным диаметром кабеля d=12-16 мм | 4600 | 4278
00-00055361 | КВБ-25/16-М-25х1,5 | Спектрон | Кабельный ввод для бронированного кабеля с уплотнением внутренней оболочки кабеля резьбой М25х1,5 мм, внешним диаметром кабеля D=21-25 мм и проходным диаметром кабеля d=12-16 мм | 1760 | 1636.8
00-00122988 | КВБ-25/16-М-G3/4 | Спектрон | Кабельный ввод для бронированного кабеля с одинарным уплотнением внутренней оболочки кабеля резьбой G3/4, внешним диаметром кабеля D=21-25 мм и проходным диаметром кабеля d=12-16 мм | 1760 | 1636.8
00-00055373 | КВБ-25/16-Н-25х1,5 | Спектрон | Кабельный ввод для бронированного кабеля с уплотнением внутренней оболочки кабеля резьбой М25х1,5 мм, внешним диаметром кабеля D=21-25 мм и проходным диаметром кабеля d=12-16 мм | 4200 | 3906
00-00123088 | КВБ-25/16-Н-G3/4 | Спектрон | Кабельный ввод для бронированного кабеля с одинарным уплотнением внутренней оболочки кабеля резьбой G3/4, внешним диаметром кабеля D=21-25 мм и проходным диаметром кабеля d=12-16 мм | 4200 | 3906
00-00122779 | КВБ-26/20-2У-М-25х1,5 | Спектрон | Кабельный ввод для бронированного кабеля с двойным уплотнением , резьбой М25х1,5 мм, внешним диаметром кабеля D=19.90-26.20 мм и проходным диаметром кабеля d=11.30-19.90 мм | 2100 | 1953
00-00122995 | КВБ-26/20-2У-М-G3/4 | Спектрон | Кабельный ввод для бронированного кабеля с двойным уплотнением,резьбой G3/4, внешним диаметром кабеля D=19.90-26.20 мм и проходным диаметром кабеля d=11.30-19.90 мм | 2100 | 1953
00-00122881 | КВБ-26/20-2У-Н-25х1,5 | Спектрон | Кабельный ввод для бронированного кабеля с двойным уплотнением,резьбой М25х1,5 мм, внешним диаметром кабеля D=19.90-26.20 мм и проходным диаметром кабеля d=11.30-19.90 мм | 4950 | 4603.5
00-00123095 | КВБ-26/20-2У-Н-G3/4 | Спектрон | Кабельный ввод для бронированного кабеля с двойным уплотнением внутренней оболочки кабеля резьбой G3/4, внешним диаметром кабеля D=19.90-26.20 мм и проходным диаметром кабеля d=11.30-19.90 мм | 4600 | 4278
00-00122775 | КВБ-26/20-М-25х1,5 | Спектрон | Кабельный ввод для бронированного кабеля с одинарным уплотнением внутренней оболочки кабеля резьбой М25х1,5 мм, внешним диаметром кабеля D=19.90-26.20 мм и проходным диаметром кабеля d=11.30-19.90 мм | 1760 | 1636.8
00-00122989 | КВБ-26/20-М-G3/4 | Спектрон | Кабельный ввод для бронированного кабеля с одинарным уплотнением внутренней оболочки кабеля резьбой G3/4, внешним диаметром кабеля D=19.90-26.20 мм и проходным диаметром кабеля d=11.30-19.90 мм | 1760 | 1636.8
00-00122877 | КВБ-26/20-Н-25х1,5 | Спектрон | Кабельный ввод для бронированного кабеля с одинарным уплотнением внутренней оболочки кабеля резьбой М25х1,5 мм, внешним диаметром кабеля D=19.90-26.20 мм и проходным диаметром кабеля d=11.30-19.90 мм | 4200 | 3906
00-00123089 | КВБ-26/20-Н-G3/4 | Спектрон | Кабельный ввод для бронированного кабеля с одинарным уплотнением внутренней оболочки кабеля резьбой G3/4, внешним диаметром кабеля D=19.90-26.20 мм и проходным диаметром кабеля d=11.30-19.90 мм | 4200 | 3906
00-00122780 | КВБ-34/24-2У-М-32х1,5 | Спектрон | Кабельный ввод для бронированного кабеля с двойным уплотнением , резьбой М32х1,5 мм, внешним диаметром кабеля D=24-34 мм и проходным диаметром кабеля d=17-24 мм | 2750 | 2557.5
00-00122996 | КВБ-34/24-2У-М-G1 | Спектрон | Кабельный ввод для бронированного кабеля с двойным уплотнением,резьбой G1, внешним диаметром кабеля D=24-34 мм и проходным диаметром кабеля d=17-24 мм | 2750 | 2557.5
00-00122882 | КВБ-34/24-2У-Н-32х1,5 | Спектрон | Кабельный ввод для бронированного кабеля с двойным уплотнением,резьбой М32х1,5 мм, внешним диаметром кабеля D=24-34 мм и проходным диаметром кабеля d=17-24 мм | 5950 | 5533.5
00-00123096 | КВБ-34/24-2У-Н-G1 | Спектрон | Кабельный ввод для бронированного кабеля с двойным уплотнением внутренней оболочки кабеля резьбой G1, внешним диаметром кабеля D=24-34 мм и проходным диаметром кабеля d=17-24 мм | 5600 | 5208
00-00122776 | КВБ-34/24-М-32х1,5 | Спектрон | Кабельный ввод для бронированного кабеля с одинарным уплотнением внутренней оболочки кабеля резьбой М32х1,5 мм, внешним диаметром кабеля D=24-34 мм и проходным диаметром кабеля d=17-24 мм | 2420 | 2250.6
00-00122990 | КВБ-34/24-М-G1 | Спектрон | Кабельный ввод для бронированного кабеля с одинарным уплотнением внутренней оболочки кабеля резьбой G1, внешним диаметром кабеля D=24-34 мм и проходным диаметром кабеля d=17-24 мм | 2400 | 2232
00-00122878 | КВБ-34/24-Н-32х1,5 | Спектрон | Кабельный ввод для бронированного кабеля с одинарным уплотнением внутренней оболочки кабеля резьбой М32х1,5 мм, внешним диаметром кабеля D=24-34 мм и проходным диаметром кабеля d=17-24 мм | 5200 | 4836
00-00123090 | КВБ-34/24-Н-G1 | Спектрон | Кабельный ввод для бронированного кабеля с одинарным уплотнением внутренней оболочки кабеля резьбой G1, внешним диаметром кабеля D=24-34 мм и проходным диаметром кабеля d=17-24 мм | 5200 | 4836
00-00122781 | КВБ-40/32-2У-М-40х1,5 | Спектрон | Кабельный ввод для бронированного кабеля с двойным уплотнением , резьбой М40х1,5 мм, внешним диаметром кабеля D=28-40 мм и проходным диаметром кабеля d=24-32 мм | 3410 | 3171.3
00-00122997 | КВБ-40/32-2У-М-G11/4 | Спектрон | Кабельный ввод для бронированного кабеля с двойным уплотнением,резьбой G1 1/4, внешним диаметром кабеля D=28-40 мм и проходным диаметром кабеля d=24-32 мм | 2750 | 2557.5
00-00122883 | КВБ-40/32-2У-Н-40х1,5 | Спектрон | Кабельный ввод для бронированного кабеля с двойным уплотнением,резьбой М40х1,5 мм, внешним диаметром кабеля D=28-40 мм и проходным диаметром кабеля d=24-32 мм | 6950 | 6463.5
00-00123097 | КВБ-40/32-2У-Н-G11/4 | Спектрон | Кабельный ввод для бронированного кабеля с двойным уплотнением внутренней оболочки кабеля резьбой G1 1/4, внешним диаметром кабеля D=28-40 мм и проходным диаметром кабеля d=24-32 мм | 6600 | 6138
00-00122777 | КВБ-40/32-М-40х1,5 | Спектрон | Кабельный ввод для бронированного кабеля с одинарным уплотнением внутренней оболочки кабеля резьбой М40х1,5 мм, внешним диаметром кабеля D=28-40 мм и проходным диаметром кабеля d=24-32 мм | 3080 | 2864.4
00-00122991 | КВБ-40/32-М-G11/4 | Спектрон | Кабельный ввод для бронированного кабеля с одинарным уплотнением внутренней оболочки кабеля резьбой G1 1/4, внешним диаметром кабеля D=28-40 мм и проходным диаметром кабеля d=24-32 мм | 3000 | 2790
00-00122879 | КВБ-40/32-Н-40х1,5 | Спектрон | Кабельный ввод для бронированного кабеля с одинарным уплотнением внутренней оболочки кабеля резьбой М40х1,5 мм, внешним диаметром кабеля D=28-40 мм и проходным диаметром кабеля d=24-32 мм | 6100 | 5673
00-00123091 | КВБ-40/32-Н-G11/4 | Спектрон | Кабельный ввод для бронированного кабеля с одинарным уплотнением внутренней оболочки кабеля резьбой G1 1/4, внешним диаметром кабеля D=28-40 мм и проходным диаметром кабеля d=24-32 мм | 6200 | 5766
00-00122850 | КВБ-ЕХЕ-12/8-2У-М | Спектрон | Кабельный ввод для бронированного кабеля с двойным уплотнением внутренней оболочки кабеля, резьбой М20х1,5 мм, внешним диаметром кабеля D=8-12мм, и проходным диаметром кабеля d=4-8 мм | 1350 | 1255.5
00-00123058 | КВБ-ЕХЕ-12/8-2У-М-G1/2 | Спектрон | Кабельный ввод для бронированного кабеля с двойным уплотнением, резьбой G1/2, внешним диаметром кабеля D= 8-12мм и проходным диаметром кабеля d= 4-8 мм; | 1300 | 1209
00-00122952 | КВБ-ЕХЕ-12/8-2У-Н | Спектрон | Кабельный ввод для бронированного кабеля с двойным уплотнением,резьбой М20х1,5 мм, внешним диаметром кабеля D=8-12мм, и проходным диаметром кабеля d=4-8 мм | 3600 | 3348
00-00123161 | КВБ-ЕХЕ-12/8-2У-Н-G1/2 | Спектрон | Кабельный ввод для бронированного кабеля с двойным уплотнением, резьбой G1/2, внешним диаметром кабеля D=8-12 мм и проходным диаметром кабеля d=4-8 мм | 3600 | 3348
00-00122844 | КВБ-ЕХЕ-12/8-М | Спектрон | Кабельный ввод для бронированного кабеля с одинарным уплотнением внутренней оболочки кабеля резьбой М20х1,5 мм, внешним диаметром кабеля D=8-12мм, и проходным диаметром кабеля d=4-8 мм | 1050 | 976.5
00-00123052 | КВБ-ЕХЕ-12/8-М-G1/2 | Спектрон | Кабельный ввод для бронированного кабеля с одинарным уплотнением внутренней оболочки кабеля, резьбой G1/2, внешним диаметром кабеля D=8-12мм и проходным диаметром кабеля d= 4-8 мм; | 1050 | 976.5
00-00122946 | КВБ-ЕХЕ-12/8-Н | Спектрон | Кабельный ввод для бронированного кабеля с одинарным уплотнением внутренней оболочки кабеля резьбой М20х1,5 мм, внешним диаметром кабеля D=8-12мм, и проходным диаметром кабеля d=4-8 мм | 3300 | 3069
00-00123155 | КВБ-ЕХЕ-12/8-Н-G1/2 | Спектрон | Кабельный ввод для бронированного кабеля с одинарным уплотнением внутренней оболочки кабеля, резьбой G1/2, внешним диаметром кабеля D= 8-12мм и проходным диаметром кабеля d= 4-8 мм; | 3300 | 3069
00-00122851 | КВБ-ЕХЕ-15/10-2У-М | Спектрон | Кабельный ввод для бронированного кабеля с двойным уплотнением внутренней оболочки кабеля, резьбой М20х1,5 мм, внешним диаметром кабеля D=11-15 мм и проходным диаметром кабеля d=6-10 мм | 1350 | 1255.5
00-00123059 | КВБ-ЕХЕ-15/10-2У-М-G1/2 | Спектрон | Кабельный ввод для бронированного кабеля с двойным уплотнением, резьбой G1/2, внешним диаметром кабеля D от 11 до 15 мм и проходным диаметром кабеля d= 6-10 мм | 1300 | 1209
00-00122953 | КВБ-ЕХЕ-15/10-2У-Н | Спектрон | Кабельный ввод для бронированного кабеля с двойным уплотнением,резьбой М20х1,5 мм, внешним диаметром кабеля D=11-15 мм и проходным диаметром кабеля d=6-10 мм | 3600 | 3348
00-00123162 | КВБ-ЕХЕ-15/10-2У-Н-G1/2 | Спектрон | Кабельный ввод для бронированного кабеля с двойным уплотнением резьбой G1/2, внешним диаметром кабеля D=11-15 мм и проходным диаметром кабеля d=6-10 мм | 3600 | 3348
00-00122845 | КВБ-ЕХЕ-15/10-М | Спектрон | Кабельный ввод для бронированного кабеля с одинарным уплотнением внутренней оболочки кабеля резьбой М20х1,5 мм, внешним диаметром кабеля D=11-15 мм и проходным диаметром кабеля d=6-10 мм | 1050 | 976.5
00-00123053 | КВБ-ЕХЕ-15/10-М-G1/2 | Спектрон | Кабельный ввод для бронированного кабеля с одинарным уплотнением внутренней оболочки кабеля, резьбой G1/2, внешним диаметром кабеля D от 11 до 15 мм и проходным диаметром кабеля d= 6-10 мм | 1050 | 976.5
00-00122947 | КВБ-ЕХЕ-15/10-Н | Спектрон | Кабельный ввод для бронированного кабеля с одинарным уплотнением внутренней оболочки кабеля резьбой М20х1,5 мм, внешним диаметром кабеля D=11-15 мм и проходным диаметром кабеля d=6-10 мм | 3300 | 3069
00-00123156 | КВБ-ЕХЕ-15/10-Н-G1/2 | Спектрон | Кабельный ввод для бронированного кабеля с одинарным уплотнением внутренней оболочки кабеля, резьбой G1/2, внешним диаметром кабеля D от 11 до 15 мм и проходным диаметром кабеля d= 6-10 мм | 3300 | 3069
00-00122852 | КВБ-ЕХЕ-18/12-2У-М | Спектрон | Кабельный ввод для бронированного кабеля с двойным уплотнением внутренней оболочки кабеля, резьбой М20х1,5 мм, внешним диаметром кабеля D=14-18 мм и проходным диаметром кабеля d=8-12 мм | 1350 | 1255.5
00-00123060 | КВБ-ЕХЕ-18/12-2У-М-G1/2 | Спектрон | Кабельный ввод для бронированного кабеля с двойным уплотнением, резьбой G1/2, внешним диаметром кабеля Dm=14-18 мм и проходным диаметром кабеля d=8-12 мм | 1300 | 1209
00-00122954 | КВБ-ЕХЕ-18/12-2У-Н | Спектрон | Кабельный ввод для бронированного кабеля с двойным уплотнением,резьбой М20х1,5 мм, внешним диаметром кабеля D=14-18 мм и проходным диаметром кабеля d=8-12 мм | 3600 | 3348
00-00123163 | КВБ-ЕХЕ-18/12-2У-Н-G1/2 | Спектрон | Кабельный ввод для бронированного кабеля с двойным уплотнением резьбой G1/2, внешним диаметром кабеля D=14-18 мм и проходным диаметром кабеля d=8-12 мм | 3600 | 3348
00-00122846 | КВБ-ЕХЕ-18/12-М | Спектрон | Кабельный ввод для бронированного кабеля с одинарным уплотнением внутренней оболочки кабеля резьбой М20х1,5 мм, внешним диаметром кабеля D=14-18 мм и проходным диаметром кабеля d=8-12 мм | 1050 | 976.5
00-00123054 | КВБ-ЕХЕ-18/12-М-G1/2 | Спектрон | Кабельный ввод для бронированного кабеля, с одинарным уплотнением внутренней оболочки кабеля, резьбой G1/2, внешним диаметром кабеля, D=14-18 мм и проходным диаметром кабеля, d=8-12 мм | 1050 | 976.5
00-00122948 | КВБ-ЕХЕ-18/12-Н | Спектрон | Кабельный ввод для бронированного кабеля с одинарным уплотнением внутренней оболочки кабеля резьбой М20х1,5 мм, внешним диаметром кабеля D=14-18 мм и проходным диаметром кабеля d=8-12 мм | 3300 | 3069
00-00123157 | КВБ-ЕХЕ-18/12-Н-G1/2 | Спектрон | Кабельный ввод для бронированного кабеля с одинарным уплотнением внутренней оболочки кабеля, резьбой G1/2, внешним диаметром кабеля Dm=14-18 мм и проходным диаметром кабеля d=8-12 мм | 3300 | 3069
00-00122853 | КВБ-ЕХЕ-20/14-2У-М | Спектрон | Кабельный ввод для бронированного кабеля с двойным уплотнением внутренней оболочки кабеля, резьбой М20х1,5 мм, внешним диаметром кабеля D=13-20 мм и проходным диаметром кабеля d=7-14 мм | 1350 | 1255.5
00-00123061 | КВБ-ЕХЕ-20/14-2У-М-G1/2 | Спектрон | Кабельный ввод для бронированного кабеля с двойным уплотнением, резьбой G1/2, внешним диаметром кабеля D=13-20 мм и проходным диаметром кабеля d=7-14 мм | 1300 | 1209
00-00122955 | КВБ-ЕХЕ-20/14-2У-Н | Спектрон | Кабельный ввод для бронированного кабеля с двойным уплотнением,резьбой М20х1,5 мм, внешним диаметром кабеля D=13-20 мм и проходным диаметром кабеля d=7-14 мм | 3600 | 3348
00-00123164 | КВБ-ЕХЕ-20/14-2У-Н-G1/2 | Спектрон | Кабельный ввод для бронированного кабеля с двойным уплотнением внутренней оболочки кабеля резьбой G1/2, внешним диаметром кабеля D=13-20 мм и проходным диаметром кабеля d=7-14 мм | 3600 | 3348
00-00122847 | КВБ-ЕХЕ-20/14-М | Спектрон | Кабельный ввод для бронированного кабеля с одинарным уплотнением внутренней оболочки кабеля резьбой М20х1,5 мм, внешним диаметром кабеля D=13-20 мм и проходным диаметром кабеля d=7-14 мм | 1050 | 976.5
00-00123055 | КВБ-ЕХЕ-20/14-М-G1/2 | Спектрон | Кабельный ввод для бронированного кабеля, с одинарным уплотнением внутренней оболочки кабеля, резьбой G1/2, внешним диаметром кабеля, D=13-20 мм и проходным диаметром кабеля, d=7-14 мм | 1050 | 976.5
00-00122949 | КВБ-ЕХЕ-20/14-Н | Спектрон | Кабельный ввод для бронированного кабеля с одинарным уплотнением внутренней оболочки кабеля резьбой М20х1,5 мм, внешним диаметром кабеля D=13-20 мм и проходным диаметром кабеля d=7-14 мм | 3300 | 3069
00-00123158 | КВБ-ЕХЕ-20/14-Н-G1/2 | Спектрон | Кабельный ввод для бронированного кабеля с одинарным уплотнением внутренней оболочки кабеля, резьбой G1/2, внешним диаметром кабеля D=13-20 мм и проходным диаметром кабеля d=7-14 мм | 3300 | 3069
00-00122854 | КВБ-ЕХЕ-22/12-2У-М-25х1,5 | Спектрон | Кабельный ввод для бронированного кабеля с двойным уплотнением внутренней оболочки кабеля, резьбой М25х1,5 мм, внешним диаметром кабеля D=18-22 мм и проходным диаметром кабеля d=8-12 мм | 1350 | 1255.5
00-00123062 | КВБ-ЕХЕ-22/12-2У-М-G3/4 | Спектрон | Кабельный ввод для бронированного кабеля с двойным уплотнением, резьбой G3/4, внешним диаметром кабеля D=18-22 мм и проходным диаметром кабеля d=8-12 мм | 1300 | 1209
00-00122956 | КВБ-ЕХЕ-22/12-2У-Н-25х1,5 | Спектрон | Кабельный ввод для бронированного кабеля с двойным уплотнением,резьбой М25х1,5 мм, внешним диаметром кабеля D=18-22 мм и проходным диаметром кабеля d=8-12 мм | 3600 | 3348
00-00123165 | КВБ-ЕХЕ-22/12-2У-Н-G3/4 | Спектрон | Кабельный ввод для бронированного кабеля с двойным уплотнением внутренней оболочки кабеля резьбой G3/4, внешним диаметром кабеля D=18-22 мм и проходным диаметром кабеля d=8-12 мм | 3600 | 3348
00-00122848 | КВБ-ЕХЕ-22/12-М-25х1,5 | Спектрон | Кабельный ввод для бронированного кабеля с одинарным уплотнением внутренней оболочки кабеля резьбой М25х1,5 мм, внешним диаметром кабеля D=18-22 мм и проходным диаметром кабеля d=8-12 мм | 1050 | 976.5
00-00123056 | КВБ-ЕХЕ-22/12-М-G3/4 | Спектрон | Кабельный ввод для бронированного кабеля, с одинарным уплотнением внутренней оболочки кабеля, резьбой G3/4, внешним диаметром кабеля, D=18-22 мм и проходным диаметром кабеля, d=8-12 мм | 1050 | 976.5
00-00122950 | КВБ-ЕХЕ-22/12-Н-25х1,5 | Спектрон | Кабельный ввод для бронированного кабеля с одинарным уплотнением внутренней оболочки кабеля резьбой М25х1,5 мм, внешним диаметром кабеля D=18-22 мм и проходным диаметром кабеля d=8-12 мм | 3300 | 3069
00-00123159 | КВБ-ЕХЕ-22/12-Н-G3/4 | Спектрон | Кабельный ввод для бронированного кабеля с одинарным уплотнением внутренней оболочки кабеля, резьбой G3/4, внешним диаметром кабеля D=18-22 мм и проходным диаметром кабеля d=8-12 мм | 3300 | 3069
00-00122855 | КВБ-ЕХЕ-25/16-2У-М-25х1,5 | Спектрон | Кабельный ввод для бронированного кабеля с двойным уплотнением внутренней оболочки кабеля, резьбой М25х1,5 мм, внешним диаметром кабеля D=21-25 мм и проходным диаметром кабеля d=12-16 мм | 2100 | 1953
00-00123063 | КВБ-ЕХЕ-25/16-2У-М-G3/4 | Спектрон | Кабельный ввод для бронированного кабеля с двойным уплотнением, резьбой G3/4, внешним диаметром кабеля D=21-25 мм и проходным диаметром кабеля d=12-16 мм | 2100 | 1953
00-00122957 | КВБ-ЕХЕ-25/16-2У-Н-25х1,5 | Спектрон | Кабельный ввод для бронированного кабеля с двойным уплотнением,резьбой М25х1,5 мм, внешним диаметром кабеля D=21-25 мм и проходным диаметром кабеля d=12-16 мм | 5000 | 4650
00-00123166 | КВБ-ЕХЕ-25/16-2У-Н-G3/4 | Спектрон | Кабельный ввод для бронированного кабеля с двойным уплотнением внутренней оболочки кабеля резьбой G3/4, внешним диаметром кабеля D=21-25 мм и проходным диаметром кабеля d=12-16 мм | 5000 | 4650
00-00122849 | КВБ-ЕХЕ-25/16-М-25х1,5 | Спектрон | Кабельный ввод для бронированного кабеля с одинарным уплотнением внутренней оболочки кабеля резьбой М25х1,5 мм, внешним диаметром кабеля D=21-25 мм и проходным диаметром кабеля d=12-16 мм | 1760 | 1636.8
00-00123057 | КВБ-ЕХЕ-25/16-М-G3/4 | Спектрон | Кабельный ввод для бронированного кабеля, с одинарным уплотнением внутренней оболочки кабеля, резьбой G3/4, внешним диаметром кабеля, D=21-25 мм и проходным диаметром кабеля, d=12-16 мм | 1760 | 1636.8
00-00122951 | КВБ-ЕХЕ-25/16-Н-25х1,5 | Спектрон | Кабельный ввод для бронированного кабеля с одинарным уплотнением внутренней оболочки кабеля резьбой М25х1,5 мм, внешним диаметром кабеля D=21-25 мм и проходным диаметром кабеля d=12-16 мм | 4200 | 3906
00-00123160 | КВБ-ЕХЕ-25/16-Н-G3/4 | Спектрон | Кабельный ввод для бронированного кабеля с одинарным уплотнением внутренней оболочки кабеля, резьбой G3/4, внешним диаметром кабеля D=21-25 мм и проходным диаметром кабеля d=12-16 мм | 4200 | 3906
00-00122797 | КВБМ-10-8/4-2У-М-20х1,5 | Спектрон | Кабельный ввод для бронированного кабеля с двойным уплотнением для прокладки кабеля в металлорукаве РЗ-ЦП-10, резьбой М20х1,5 мм, внешним диаметром кабеля D=6-8 мм и проходным диаметром кабеля d=2-4 мм | 1700 | 1581
00-00123016 | КВБМ-10-8/4-2У-М-G1/2 | Спектрон | Кабельный ввод для бронированного кабеля с двойным уплотнением для прокладки кабеля в металлорукаве РЗ-ЦП-10, резьбой G1/2, внешним диаметром кабеля D=6-8 мм и проходным диаметром кабеля d=2-4 мм | 1700 | 1581
00-00122899 | КВБМ-10-8/4-2У-Н-20х1,5 | Спектрон | Кабельный ввод для бронированного кабеля с двойным уплотнением для прокладки кабеля в металлорукаве РЗ-ЦП-10, резьбой М20х1,5 мм, внешним диаметром кабеля D=6-8 мм и проходным диаметром кабеля d=2-4 мм | 4300 | 3999
00-00123116 | КВБМ-10-8/4-2У-Н-G1/2 | Спектрон | Кабельный ввод для бронированного кабеля с двойным уплотнением для прокладки кабеля в металлорукаве РЗ-ЦП-10, резьбой G1/2, внешним диаметром кабеля D=6-8 мм и проходным диаметром кабеля d=2-4 мм | 3600 | 3348
00-00122798 | КВБМ-12-10/6-2У-М-20х1,5 | Спектрон | Кабельный ввод для бронированного кабеля с двойным уплотнением для прокладки кабеля в металлорукаве РЗ-ЦП-12, резьбой М20х1,5 мм, внешним диаметром кабеля D=6-10 мм и проходным диаметром кабеля d=2-6 мм | 1700 | 1581
00-00123017 | КВБМ-12-10/6-2У-М-G1/2 | Спектрон | Кабельный ввод для бронированного кабеля с двойным уплотнением для прокладки кабеля в металлорукаве РЗ-ЦП-12, резьбой G1/2, внешним диаметром кабеля D=6-10 мм и проходным диаметром кабеля d=2-6 мм | 1700 | 1581
00-00122900 | КВБМ-12-10/6-2У-Н-20х1,5 | Спектрон | Кабельный ввод для бронированного кабеля с двойным уплотнением для прокладки кабеля в металлорукаве РЗ-ЦП-12, резьбой М20х1,5 мм, внешним диаметром кабеля D=6-10 мм и проходным диаметром кабеля d=2-6 мм | 4300 | 3999
00-00123117 | КВБМ-12-10/6-2У-Н-G1/2 | Спектрон | Кабельный ввод для бронированного кабеля с двойным уплотнением для прокладки кабеля в металлорукаве РЗ-ЦП-12, резьбой G1/2, внешним диаметром кабеля D=6-10 мм и проходным диаметром кабеля d=2-6 мм | 3600 | 3348
00-00122799 | КВБМ-15-12/8-2У-М-25х1,5 | Спектрон | Кабельный ввод для бронированного кабеля с двойным уплотнением для прокладки кабеля в металлорукаве РЗ-ЦП-15, резьбой М25х1,5 мм, внешним диаметром кабеля D=8-12 мм и проходным диаметром кабеля d=4-8мм | 1700 | 1581
00-00123018 | КВБМ-15-12/8-2У-М-G3/4 | Спектрон | Кабельный ввод для бронированного кабеля с двойным уплотнением для прокладки кабеля в металлорукаве РЗ-ЦП-15, резьбой G3/4, внешним диаметром кабеля D=8-12 мм и проходным диаметром кабеля d=4-8мм | 1700 | 1581
00-00122901 | КВБМ-15-12/8-2У-Н-25х1,5 | Спектрон | Кабельный ввод для бронированного кабеля с двойным уплотнением для прокладки кабеля в металлорукаве РЗ-ЦП-15, резьбой М25х1,5 мм, внешним диаметром кабеля D=8-12 мм и проходным диаметром кабеля d=4-8мм | 4300 | 3999
00-00123118 | КВБМ-15-12/8-2У-Н-G3/4 | Спектрон | Кабельный ввод для бронированного кабеля с двойным уплотнением для прокладки кабеля в металлорукаве РЗ-ЦП-15, резьбой G3/4, внешним диаметром кабеля D=8-12 мм и проходным диаметром кабеля d=4-8 мм | 3600 | 3348
00-00122800 | КВБМ-20-18/14-2У-М-25х1,5 | Спектрон | Кабельный ввод для бронированного кабеля с двойным уплотнением для прокладки кабеля в металлорукаве РЗ-ЦП-20, резьбой М25х1,5 мм, внешним диаметром кабеля D=14-18 мм и проходным диаметром кабеля d=10-14 мм | 1700 | 1581
00-00123019 | КВБМ-20-18/14-2У-М-G3/4 | Спектрон | Кабельный ввод для бронированного кабеля с двойным уплотнением для прокладки кабеля в металлорукаве РЗ-ЦП-20, резьбой G3/4, внешним диаметром кабеля D=14-18 мм и проходным диаметром кабеля d=10-14 мм | 1700 | 1581
00-00122902 | КВБМ-20-18/14-2У-Н-25х1,5 | Спектрон | Кабельный ввод для бронированного кабеля с двойным уплотнением для прокладки кабеля в металлорукаве РЗ-ЦП-20, резьбой М25х1,5 мм, внешним диаметром кабеля D=14-18 мм и проходным диаметром кабеля d=10-14 мм | 4300 | 3999
00-00123119 | КВБМ-20-18/14-2У-Н-G3/4 | Спектрон | Кабельный ввод для бронированного кабеля с двойным уплотнением для прокладки кабеля в металлорукаве РЗ-ЦП-20, резьбой G3/4, внешним диаметром кабеля D=14-18 мм и проходным диаметром кабеля d=10-14 мм | 3600 | 3348
00-00122801 | КВБМ-25-23/19-2У-М-32х1,5 | Спектрон | Кабельный ввод для бронированного кабеля с двойным уплотнением для прокладки кабеля в металлорукаве РЗ-ЦП-25, резьбой М32х1,5 мм, внешним диаметром кабеля D=19-23 мм и проходным диаметром кабеля d=15-19 мм | 2420 | 2250.6
00-00123020 | КВБМ-25-23/19-2У-М-G1 | Спектрон | Кабельный ввод для бронированного кабеля с двойным уплотнением для прокладки кабеля в металлорукаве РЗ-ЦП-25, резьбой G1, внешним диаметром кабеля D=19-23 мм и проходным диаметром кабеля d=15-19 мм | 2750 | 2557.5
00-00122903 | КВБМ-25-23/19-2У-Н-32х1,5 | Спектрон | Кабельный ввод для бронированного кабеля с двойным уплотнением для прокладки кабеля в металлорукаве РЗ-ЦП-25, резьбой М32х1,5 мм, внешним диаметром кабеля D=19-23 мм и проходным диаметром кабеля d=15-19 мм | 5600 | 5208
00-00123120 | КВБМ-25-23/19-2У-Н-G1 | Спектрон | Кабельный ввод для бронированного кабеля с двойным уплотнением для прокладки кабеля в металлорукаве РЗ-ЦП-25, резьбой G1, внешним диаметром кабеля D=19-23 мм и проходным диаметром кабеля d=15-19 мм | 5000 | 4650
00-00122802 | КВБМ-32-25/21-2У-М-32х1,5 | Спектрон | Кабельный ввод для бронированного кабеля с двойным уплотнением для прокладки кабеля в металлорукаве РЗ-ЦП-32, резьбой М32х1,5 мм, внешним диаметром кабеля D=21-25 мм и проходным диаметром кабеля d=17-21 мм | 2750 | 2557.5
00-00123021 | КВБМ-32-25/21-2У-М-G1 | Спектрон | Кабельный ввод для бронированного кабеля с двойным уплотнением для прокладки кабеля в металлорукаве РЗ-ЦП-32, резьбой G1, внешним диаметром кабеля D=21-25 мм и проходным диаметром кабеля d=17-21 мм | 3400 | 3162
00-00122904 | КВБМ-32-25/21-2У-Н-32х1,5 | Спектрон | Кабельный ввод для бронированного кабеля с двойным уплотнением для прокладки кабеля в металлорукаве РЗ-ЦП-32, резьбой М32х1,5 мм, внешним диаметром кабеля D=21-25 мм и проходным диаметром кабеля d=17-21 мм | 6600 | 6138
00-00123121 | КВБМ-32-25/21-2У-Н-G1 | Спектрон | Кабельный ввод для бронированного кабеля с двойным уплотнением для прокладки кабеля в металлорукаве РЗ-ЦП-32, резьбой G1, внешним диаметром кабеля D=21-25 мм и проходным диаметром кабеля d=17-21 мм | 6000 | 5580
00-00122803 | КВБМ-38-32/28-2У-М-40х1,5 | Спектрон | Кабельный ввод для бронированного кабеля с двойным уплотнением для прокладки кабеля в металлорукаве РЗ-ЦП-38, резьбой М40х1,5 мм, внешним диаметром кабеля D=27.90-32мм и проходным диаметром кабеля d=24-28 мм | 3410 | 3171.3
00-00123022 | КВБМ-38-32/28-2У-М-G11/4 | Спектрон | Кабельный ввод для бронированного кабеля с двойным уплотнением для прокладки кабеля в металлорукаве РЗ-ЦП-38, резьбой G1 1/4, внешним диаметром кабеля D=27.90-32мм и проходным диаметром кабеля d=24-28 мм | 4000 | 3720
00-00122905 | КВБМ-38-32/28-2У-Н-40х1,5 | Спектрон | Кабельный ввод для бронированного кабеля с двойным уплотнением для прокладки кабеля в металлорукаве РЗ-ЦП-38, резьбой М40х1,5 мм, внешним диаметром кабеля D=27.90-32мм и проходным диаметром кабеля d=24-28 мм | 7600 | 7068
00-00123122 | КВБМ-38-32/28-2У-Н-G11/4 | Спектрон | Кабельный ввод для бронированного кабеля с двойным уплотнением для прокладки кабеля в металлорукаве РЗ-ЦП-38, резьбой G1 1/4, внешним диаметром кабеля D=27.90-32мм и проходным диаметром кабеля d=24-28 мм | 7000 | 6510
00-00122869 | КВБМ-ЕХЕ-10-8/4-2У-М-20х1,5 | Спектрон | Кабельный ввод для бронированного кабеля с двойным уплотнением для прокладки кабеля в металлорукаве РЗ-ЦП-10, резьбой М20х1,5 мм, внешним диаметром кабеля D=6-8 мм и проходным диаметром кабеля d=2-4 мм | 1350 | 1255.5
00-00123077 | КВБМ-ЕХЕ-10-8/4-2У-М-G1/2 | Спектрон | Кабельный ввод для бронированного кабеля с двойным уплотнением для прокладки кабеля в металлорукаве РЗ-ЦП-10, резьбой G1/2 внешним диаметром кабеля D=6-8 мм и проходным диаметром кабеля d=2-4 мм | 1350 | 1255.5
00-00122971 | КВБМ-ЕХЕ-10-8/4-2У-Н-20х1,5 | Спектрон | Кабельный ввод для бронированного кабеля с двойным уплотнением для прокладки кабеля в металлорукаве РЗ-ЦП-10, резьбой М20х1,5 мм, внешним диаметром кабеля D=6-8 мм и проходным диаметром кабеля d=2-4 мм | 3600 | 3348
00-00123180 | КВБМ-ЕХЕ-10-8/4-2У-Н-G1/2 | Спектрон | Кабельный ввод для бронированного кабеля с двойным уплотнением для прокладки кабеля в металлорукаве РЗ-ЦП-10, резьбой G1/2 внешним диаметром кабеля D=6-8 мм и проходным диаметром кабеля d=2-4 мм | 3600 | 3348
00-00122870 | КВБМ-ЕХЕ-12-10/6-2У-М-20х1,5 | Спектрон | Кабельный ввод для бронированного кабеля с двойным уплотнением для прокладки кабеля в металлорукаве РЗ-ЦП-12, резьбой М20х1,5 мм, внешним диаметром кабеля D=6-10 мм и проходным диаметром кабеля d=2-6 мм | 1350 | 1255.5
00-00123078 | КВБМ-ЕХЕ-12-10/6-2У-М-G1/2 | Спектрон | Кабельный ввод для бронированного кабеля с двойным уплотнением для прокладки кабеля в металлорукаве РЗ-ЦП-12, резьбой G1/2, внешним диаметром кабеля D=6-10 мм и проходным диаметром кабеля d=2-6 мм | 1350 | 1255.5
00-00122972 | КВБМ-ЕХЕ-12-10/6-2У-Н-20х1,5 | Спектрон | Кабельный ввод для бронированного кабеля с двойным уплотнением для прокладки кабеля в металлорукаве РЗ-ЦП-12, резьбой М20х1,5 мм, внешним диаметром кабеля D=6-10 мм и проходным диаметром кабеля d=2-6 мм | 3600 | 3348
00-00123181 | КВБМ-ЕХЕ-12-10/6-2У-Н-G1/2 | Спектрон | Кабельный ввод для бронированного кабеля с двойным уплотнением для прокладки кабеля в металлорукаве РЗ-ЦП-12, резьбой G1/2, внешним диаметром кабеля D=6-10 мм и проходным диаметром кабеля d=2-6 мм | 3600 | 3348
00-00122871 | КВБМ-ЕХЕ-15-12/8-2У-М-25х1,5 | Спектрон | Кабельный ввод для бронированного кабеля с двойным уплотнением для прокладки кабеля в металлорукаве РЗ-ЦП-15, резьбой М25х1,5 мм, внешним диаметром кабеля D=8-12 мм и проходным диаметром кабеля d=4-8мм | 1350 | 1255.5
00-00123079 | КВБМ-ЕХЕ-15-12/8-2У-М-G3/4 | Спектрон | Кабельный ввод для бронированного кабеля с двойным уплотнением для прокладки кабеля в металлорукаве РЗ-ЦП-15, резьбой G3/4, внешним диаметром кабеля D=8-12 мм и проходным диаметром кабеля d=4-8 мм | 1350 | 1255.5
00-00122973 | КВБМ-ЕХЕ-15-12/8-2У-Н-25х1,5 | Спектрон | Кабельный ввод для бронированного кабеля с двойным уплотнением для прокладки кабеля в металлорукаве РЗ-ЦП-15, резьбой М25х1,5 мм, внешним диаметром кабеля D=8-12 мм и проходным диаметром кабеля d=4-8мм | 3600 | 3348
00-00123182 | КВБМ-ЕХЕ-15-12/8-2У-Н-G3/4 | Спектрон | Кабельный ввод для бронированного кабеля с двойным уплотнением для прокладки кабеля в металлорукаве РЗ-ЦП-15, резьбой G3/4, внешним диаметром кабеля D=8-12 мм и проходным диаметром кабеля d=4-8 мм | 3600 | 3348
00-00122872 | КВБМ-ЕХЕ-20-18/14-2У-М-25х1,5 | Спектрон | Кабельный ввод для бронированного кабеля с двойным уплотнением для прокладки кабеля в металлорукаве РЗ-ЦП-20, резьбой М25х1,5 мм, внешним диаметром кабеля D=14-18 мм и проходным диаметром кабеля d=10-14 мм | 1350 | 1255.5
00-00123080 | КВБМ-ЕХЕ-20-18/14-2У-М-G3/4 | Спектрон | Кабельный ввод для бронированного кабеля с двойным уплотнением для прокладки кабеля в металлорукаве РЗ-ЦП-20, резьбой G3/4, внешним диаметром кабеля D=14-18 мм и проходным диаметром кабеля d=10-14 мм | 1350 | 1255.5
00-00122974 | КВБМ-ЕХЕ-20-18/14-2У-Н-25х1,5 | Спектрон | Кабельный ввод для бронированного кабеля с двойным уплотнением для прокладки кабеля в металлорукаве РЗ-ЦП-20, резьбой М25х1,5 мм, внешним диаметром кабеля D=14-18 мм и проходным диаметром кабеля d=10-14 мм | 3600 | 3348
00-00123183 | КВБМ-ЕХЕ-20-18/14-2У-Н-G3/4 | Спектрон | Кабельный ввод для бронированного кабеля с двойным уплотнением для прокладки кабеля в металлорукаве РЗ-ЦП-20, резьбой G3/4, внешним диаметром кабеля D=14-18 мм и проходным диаметром кабеля d=10-14 мм | 3600 | 3348
00-00122785 | КВМ-10/6-2У-М | Спектрон | Кабельный ввод с резьбой М20х1,5 мм для прокладки кабеля в металлорукаве РЗ-ЦП-10, с двойным уплотнением кабеля и проходным диаметром кабеля d=2-6 мм | 1360 | 1264.8
00-00123004 | КВМ-10/6-2У-М-G1/2 | Спектрон | Кабельный ввод с резьбой G1/2 для прокладки кабеля в металлорукаве РЗ-ЦП-10, с двойным уплотнением кабеля и проходным диаметром кабеля d=2-6 мм | 1350 | 1255.5
00-00122887 | КВМ-10/6-2У-Н | Спектрон | Кабельный ввод с резьбой М20х1,5 мм для прокладки кабеля в металлорукаве РЗ-ЦП-10, с двойным уплотнением кабеля и проходным диаметром кабеля d=2-6 мм | 3600 | 3348
00-00123104 | КВМ-10/6-2У-Н-G1/2 | Спектрон | Кабельный ввод с резьбой G1/2 для прокладки кабеля в металлорукаве РЗ-ЦП-10, с двойным уплотнением кабеля и проходным диаметром кабеля d=2-6 мм | 3600 | 3348
00-00055278 | КВМ-10/6-М | Спектрон | Кабельный ввод с резьбой М20х1,5 мм для прокладки кабеля в металлорукаве РЗ-ЦП-10, с уплотнением кабеля и проходным диаметром кабеля d=2-6 мм | 1050 | 976.5
00-00090887 | КВМ-10/6-М-G1/2 | Спектрон | Кабельный ввод с резьбой G1/2 мм для прокладки кабеля в металлорукаве РЗ-ЦП-10, с уплотнением кабеля и проходным диаметром кабеля d=2-6 мм | 1050 | 976.5
00-00055298 | КВМ-10/6-Н | Спектрон | Кабельный ввод с резьбой М20х1,5 мм для прокладки кабеля в металлорукаве РЗ-ЦП-10, с уплотнением кабеля и проходным диаметром кабеля d=2-6 мм | 3300 | 3069
00-00090889 | КВМ-10/6-Н-G1/2 | Спектрон | Кабельный ввод с резьбой G1/2 мм для прокладки кабеля в металлорукаве РЗ-ЦП-10, с уплотнением кабеля и проходным диаметром кабеля d=2-6 мм | 3300 | 3069
00-00122786 | КВМ-10/8-2У-М | Спектрон | Кабельный ввод с резьбой М20х1,5 мм для прокладки кабеля в металлорукаве РЗ-ЦП-10, с двойным уплотнением кабеля и проходным диаметром кабеля d=4-8 мм | 1360 | 1264.8
00-00123005 | КВМ-10/8-2У-М-G1/2 | Спектрон | Кабельный ввод с резьбой G1/2 для прокладки кабеля в металлорукаве РЗ-ЦП-10, с двойным уплотнением кабеля и проходным диаметром кабеля d=4-8 мм | 1350 | 1255.5
00-00122888 | КВМ-10/8-2У-Н | Спектрон | Кабельный ввод с резьбой М20х1,5 мм для прокладки кабеля в металлорукаве РЗ-ЦП-10, с двойным уплотнением кабеля и проходным диаметром кабеля d=4-8 мм | 3600 | 3348
00-00123105 | КВМ-10/8-2У-Н-G1/2 | Спектрон | Кабельный ввод с резьбой G1/2 для прокладки кабеля в металлорукаве РЗ-ЦП-10, с двойным уплотнением кабеля и проходным диаметром кабеля d=4-8 мм | 3600 | 3348
00-00055254 | КВМ-10/8-М | Спектрон | Кабельный ввод с резьбой М20х1,5 мм для прокладки кабеля в металлорукаве РЗ-ЦП-10, с уплотнением кабеля и проходным диаметром кабеля d=4-8 мм. | 1050 | 976.5
00-00090888 | КВМ-10/8-М-G1/2 | Спектрон | Кабельный ввод с резьбой G1/2 мм для прокладки кабеля в металлорукаве РЗ-ЦП-10, с уплотнением кабеля и проходным диаметром кабеля d=4-8 мм | 1050 | 976.5
00-00055299 | КВМ-10/8-Н | Спектрон | Кабельный ввод с резьбой М20х1,5 мм для прокладки кабеля в металлорукаве РЗ-ЦП-10, с уплотнением кабеля и проходным диаметром кабеля d=4-8 мм | 3300 | 3069
00-00090890 | КВМ-10/8-Н-G1/2 | Спектрон | Кабельный ввод с резьбой G1/2 мм для прокладки кабеля в металлорукаве РЗ-ЦП-10, с уплотнением кабеля и проходным диаметром кабеля d=4-8 мм | 3300 | 3069
00-00122787 | КВМ-12/10-2У-М | Спектрон | Кабельный ввод с резьбой М20х1,5 мм для прокладки кабеля в металлорукаве РЗ-ЦП-12, с двойным уплотнением кабеля и проходным диаметром кабеля d=6-10 мм | 1360 | 1264.8
00-00123006 | КВМ-12/10-2У-М-G1/2 | Спектрон | Кабельный ввод с резьбой G1/2 для прокладки кабеля в металлорукаве РЗ-ЦП-12, с двойным уплотнением кабеля и проходным диаметром кабеля d=6-10 мм | 1350 | 1255.5
00-00122889 | КВМ-12/10-2У-Н | Спектрон | Кабельный ввод с резьбой М20х1,5 мм для прокладки кабеля в металлорукаве РЗ-ЦП-12, с двойным уплотнением кабеля и проходным диаметром кабеля d=6-10 мм | 3600 | 3348
00-00123106 | КВМ-12/10-2У-Н-G1/2 | Спектрон | Кабельный ввод с резьбой G1/2 для прокладки кабеля в металлорукаве РЗ-ЦП-12, с двойным уплотнением кабеля и проходным диаметром кабеля d=6-10 мм | 3600 | 3348
00-00055280 | КВМ-12/10-М | Спектрон | Кабельный ввод с резьбой М20х1,5 мм для прокладки кабеля в металлорукаве РЗ-ЦП-12, с уплотнением кабеля и проходным диаметром кабеля d=6-10 мм | 1050 | 976.5
00-00090891 | КВМ-12/10-М-G1/2 | Спектрон | Кабельный ввод с резьбой G1/2 мм для прокладки кабеля в металлорукаве РЗ-ЦП-12, с уплотнением кабеля и проходным диаметром кабеля d=6-10 мм | 1050 | 976.5
00-00055300 | КВМ-12/10-Н | Спектрон | Кабельный ввод с резьбой М20х1,5 мм для прокладки кабеля в металлорукаве РЗ-ЦП-12, с уплотнением кабеля и проходным диаметром кабеля d=6-10 мм | 3300 | 3069
00-00090892 | КВМ-12/10-Н-G1/2 | Спектрон | Кабельный ввод с резьбой G1/2 мм для прокладки кабеля в металлорукаве РЗ-ЦП-12, с уплотнением кабеля и проходным диаметром кабеля d=6-10 мм | 3300 | 3069
00-00122788 | КВМ-15/10-2У-М | Спектрон | Кабельный ввод с резьбой М20х1,5 мм для прокладки кабеля в металлорукаве РЗ-ЦП-15, с двойным уплотнением кабеля и проходным диаметром кабеля d=6-10 мм | 1360 | 1264.8
00-00123007 | КВМ-15/10-2У-М-G1/2 | Спектрон | Кабельный ввод с резьбой G1/2 для прокладки кабеля в металлорукаве РЗ-ЦП-15, с двойным уплотнением кабеля и проходным диаметром кабеля d=6-10 мм | 1350 | 1255.5
00-00122890 | КВМ-15/10-2У-Н | Спектрон | Кабельный ввод с резьбой М20х1,5 мм для прокладки кабеля в металлорукаве РЗ-ЦП-15, с двойным уплотнением кабеля и проходным диаметром кабеля d=6-10 мм | 3600 | 3348
00-00123107 | КВМ-15/10-2У-Н-G1/2 | Спектрон | Кабельный ввод с резьбой G1/2 для прокладки кабеля в металлорукаве РЗ-ЦП-15, с двойным уплотнением кабеля и проходным диаметром кабеля d=6-10 мм | 3600 | 3348
00-00055067 | КВМ-15/10-М | Спектрон | Кабельный ввод с резьбой М20х1,5 мм для прокладки кабеля в металлорукаве РЗ-ЦП-15, с уплотнением кабеля и проходным диаметром кабеля d=6-10 мм. Материал корпуса кабельного ввода - оцинкованная сталь. | 1050 | 976.5
00-00060442 | КВМ-15/10-М-G1/2 | Спектрон | Кабельный ввод с резьбой G1/2 для прокладки кабеля в металлорукаве РЗ-ЦП-15, с уплотнением кабеля и проходным диаметром кабеля d=6-10 мм. Материал корпуса кабельного ввода - оцинкованная сталь. | 1050 | 976.5
00-00055301 | КВМ-15/10-Н | Спектрон | Кабельный ввод с резьбой М20х1,5 мм для прокладки кабеля в металлорукаве РЗ-ЦП-15, с уплотнением кабеля и проходным диаметром кабеля d=6-10 мм | 3300 | 3069
00-00090893 | КВМ-15/10-Н-G1/2 | Спектрон | Кабельный ввод с резьбой G1/2 мм для прокладки кабеля в металлорукаве РЗ-ЦП-15, с уплотнением кабеля и проходным диаметром кабеля d=6-10 мм | 3300 | 3069
00-00122789 | КВМ-15/12-2У-М | Спектрон | Кабельный ввод с резьбой М20х1,5 мм для прокладки кабеля в металлорукаве РЗ-ЦП-15, с двойным уплотнением кабеля и проходным диаметром кабеля d=8-12 мм | 1360 | 1264.8
00-00123008 | КВМ-15/12-2У-М-G1/2 | Спектрон | Кабельный ввод с резьбой G1/2 для прокладки кабеля в металлорукаве РЗ-ЦП-15, с двойным уплотнением кабеля и проходным диаметром кабеля d=8-12 мм | 1350 | 1255.5
00-00122891 | КВМ-15/12-2У-Н | Спектрон | Кабельный ввод с резьбой М20х1,5 мм для прокладки кабеля в металлорукаве РЗ-ЦП-15, с двойным уплотнением кабеля и проходным диаметром кабеля d=8-12 мм | 3600 | 3348
00-00123108 | КВМ-15/12-2У-Н-G1/2 | Спектрон | Кабельный ввод с резьбой G1/2 для прокладки кабеля в металлорукаве РЗ-ЦП-15, с двойным уплотнением кабеля и проходным диаметром кабеля d=8-12 мм | 3600 | 3348
00-00055282 | КВМ-15/12-М | Спектрон | Кабельный ввод с резьбой М20х1,5 мм для прокладки кабеля в металлорукаве РЗ-ЦП-15, с уплотнением кабеля и проходным диаметром кабеля d=8-12 мм | 1050 | 976.5
00-00060443 | КВМ-15/12-М-G1/2 | Спектрон | Кабельный ввод с резьбой G1/2 для прокладки кабеля в металлорукаве РЗ-ЦП-15, с уплотнением кабеля и проходным диаметром кабеля d=8-12 мм. Материал корпуса кабельного ввода - оцинкованная сталь. | 1050 | 976.5
00-00055302 | КВМ-15/12-Н | Спектрон | Кабельный ввод с резьбой М20х1,5 мм для прокладки кабеля в металлорукаве РЗ-ЦП-15, с уплотнением кабеля и проходным диаметром кабеля d=8-12 мм | 3300 | 3069
00-00090894 | КВМ-15/12-Н-G1/2 | Спектрон | Кабельный ввод с резьбой G1/2 мм для прокладки кабеля в металлорукаве РЗ-ЦП-15, с уплотнением кабеля и проходным диаметром кабеля d=8-12 мм | 3300 | 3069
00-00122790 | КВМ-20/12-2У-М | Спектрон | Кабельный ввод с резьбой М20х1,5 мм для прокладки кабеля в металлорукаве РЗ-ЦП-20, с двойным уплотнением кабеля и проходным диаметром кабеля d=8-12 мм | 1360 | 1264.8
00-00123009 | КВМ-20/12-2У-М-G1/2 | Спектрон | Кабельный ввод с резьбой G1/2 для прокладки кабеля в металлорукаве РЗ-ЦП-20, с двойным уплотнением кабеля и проходным диаметром кабеля d=8-12 мм | 1350 | 1255.5
00-00122892 | КВМ-20/12-2У-Н | Спектрон | Кабельный ввод с резьбой М20х1,5 мм для прокладки кабеля в металлорукаве РЗ-ЦП-20, с двойным уплотнением кабеля и проходным диаметром кабеля d=8-12 мм | 3600 | 3348
00-00123109 | КВМ-20/12-2У-Н-G1/2 | Спектрон | Кабельный ввод с резьбой G1/2 для прокладки кабеля в металлорукаве РЗ-ЦП-20, с двойным уплотнением кабеля и проходным диаметром кабеля d=8-12 мм | 3600 | 3348
00-00054921 | КВМ-20/12-М | Спектрон | Кабельный ввод с резьбой М20х1,5 мм для прокладки кабеля в металлорукаве РЗ-ЦП-20, с уплотнением кабеля и проходным диаметром кабеля d=8-12 мм. | 1050 | 976.5
00-00090895 | КВМ-20/12-М-G1/2 | Спектрон | Кабельный ввод с резьбой G1/2 мм для прокладки кабеля в металлорукаве РЗ-ЦП-20, с уплотнением кабеля и проходным диаметром кабеля d=8-12 мм | 1050 | 976.5
00-00055303 | КВМ-20/12-Н | Спектрон | Кабельный ввод с резьбой М20х1,5 мм для прокладки кабеля в металлорукаве РЗ-ЦП-20, с уплотнением кабеля и проходным диаметром кабеля d=8-12 мм | 3300 | 3069
00-00090896 | КВМ-20/12-Н-G1/2 | Спектрон | Кабельный ввод с резьбой G1/2 мм для прокладки кабеля в металлорукаве РЗ-ЦП-20, с уплотнением кабеля и проходным диаметром кабеля d=8-12 мм | 3300 | 3069
00-00122791 | КВМ-20/16-2У-М-25х1,5 | Спектрон | Кабельный ввод с резьбой М25х1,5 мм для прокладки кабеля в металлорукаве РЗ-ЦП-20, с двойным уплотнением кабеля и проходным диаметром кабеля d=12-16 мм | 1360 | 1264.8
00-00123010 | КВМ-20/16-2У-М-G3/4 | Спектрон | Кабельный ввод с резьбой G3/4 для прокладки кабеля в металлорукаве РЗ-ЦП-20, с двойным уплотнением кабеля и проходным диаметром кабеля d=12-16 мм | 1350 | 1255.5
00-00122893 | КВМ-20/16-2У-Н-25х1,5 | Спектрон | Кабельный ввод с резьбой М25х1,5 мм для прокладки кабеля в металлорукаве РЗ-ЦП-20, с двойным уплотнением кабеля и проходным диаметром кабеля d=12-16 мм | 3600 | 3348
00-00123110 | КВМ-20/16-2У-Н-G3/4 | Спектрон | Кабельный ввод с резьбой G3/4 для прокладки кабеля в металлорукаве РЗ-ЦП-20, с двойным уплотнением кабеля и проходным диаметром кабеля d=12-16 мм | 3600 | 3348
00-00055364 | КВМ-20/16-М-25х1,5 | Спектрон | Кабельный ввод с резьбой М25х1,5 мм для прокладки кабеля в металлорукаве РЗ-ЦП-20, с уплотнением кабеля и проходным диаметром кабеля d=12-16 мм | 1050 | 976.5
00-00122998 | КВМ-20/16-М-G3/4 | Спектрон | Кабельный ввод с резьбой G3/4 для прокладки кабеля в металлорукаве РЗ-ЦП-20, с одинарным уплотнением кабеля и проходным диаметром кабеля d=12-16 мм | 1050 | 976.5
00-00071753 | КВМ-20/16-Н-25х1,5 | Спектрон | Кабельный ввод с резьбой М25х1,5 мм для прокладки кабеля в металлорукаве РЗ-ЦП-20, с уплотнением кабеля и проходным диаметром кабеля d=12-16 мм | 3300 | 3069
00-00123098 | КВМ-20/16-Н-G3/4 | Спектрон | Кабельный ввод с резьбой G3/4 мм для прокладки кабеля в металлорукаве РЗ-ЦП-20, с одинарным уплотнением кабеля и проходным диаметром кабеля d=12-16 мм | 3300 | 3069
00-00122792 | КВМ-25/12-2У-М-25х1,5 | Спектрон | Кабельный ввод с резьбой М25х1,5 мм для прокладки кабеля в металлорукаве РЗ-ЦП-25, с двойным уплотнением кабеля и проходным диаметром кабеля d=8-12 мм | 2100 | 1953
00-00123011 | КВМ-25/12-2У-М-G3/4 | Спектрон | Кабельный ввод с резьбой G3/4 для прокладки кабеля в металлорукаве РЗ-ЦП-25, с двойным двойным уплотнением кабеля и проходным диаметром кабеля d=8-12 мм | 2100 | 1953
00-00122894 | КВМ-25/12-2У-Н-25х1,5 | Спектрон | Кабельный ввод с резьбой М25х1,5 мм для прокладки кабеля в металлорукаве РЗ-ЦП-25, с двойным уплотнением кабеля и проходным диаметром кабеля d=8-12 мм | 4950 | 4603.5
00-00123111 | КВМ-25/12-2У-Н-G3/4 | Спектрон | Кабельный ввод с резьбой G3/4 для прокладки кабеля в металлорукаве РЗ-ЦП-25, с двойным уплотнением кабеля и проходным диаметром кабеля d=8-12 мм | 4600 | 4278
00-00055365 | КВМ-25/12-М-25х1,5 | Спектрон | Кабельный ввод с резьбой М25х1,5 мм для прокладки кабеля в металлорукаве РЗ-ЦП-25, с уплотнением кабеля и проходным диаметром кабеля d=8-12 мм | 1760 | 1636.8
00-00122999 | КВМ-25/12-М-G3/4 | Спектрон | Кабельный ввод с резьбой G3/4 для прокладки кабеля в металлорукаве РЗ-ЦП-25, с одинарным уплотнением кабеля и проходным диаметром кабеля d=8-12 мм | 1760 | 1636.8
00-00071754 | КВМ-25/12-Н-25х1,5 | Спектрон | Кабельный ввод с резьбой М25х1,5 мм для прокладки кабеля в металлорукаве РЗ-ЦП-25, с уплотнением кабеля и проходным диаметром кабеля d=8-12 мм | 4200 | 3906
00-00123099 | КВМ-25/12-Н-G3/4 | Спектрон | Кабельный ввод с резьбой G3/4 мм для прокладки кабеля в металлорукаве РЗ-ЦП-25, с одинарным уплотнением кабеля и проходным диаметром кабеля d=8-12 мм | 4200 | 3906
00-00122793 | КВМ-25/16-2У-М-25х1,5 | Спектрон | Кабельный ввод с резьбой М25х1,5 мм для прокладки кабеля в металлорукаве РЗ-ЦП-25, с двойным уплотнением кабеля и проходным диаметром кабеля d=12-16 мм | 2100 | 1953
00-00123012 | КВМ-25/16-2У-М-G3/4 | Спектрон | Кабельный ввод с резьбой G3/4 для прокладки кабеля в металлорукаве РЗ-ЦП-25, с двойным уплотнением кабеля и проходным диаметром кабеля d=12-16 мм | 2100 | 1953
00-00122895 | КВМ-25/16-2У-Н-25х1,5 | Спектрон | Кабельный ввод с резьбой М25х1,5 мм для прокладки кабеля в металлорукаве РЗ-ЦП-25, с двойным уплотнением кабеля и проходным диаметром кабеля d=12-16 мм | 4950 | 4603.5
00-00123112 | КВМ-25/16-2У-Н-G3/4 | Спектрон | Кабельный ввод с резьбой G3/4 для прокладки кабеля в металлорукаве РЗ-ЦП-25, с двойным уплотнением кабеля и проходным диаметром кабеля d=12-16 мм | 4600 | 4278
00-00055366 | КВМ-25/16-М-25х1,5 | Спектрон | Кабельный ввод с резьбой М25х1,5 мм для прокладки кабеля в металлорукаве РЗ-ЦП-25, с уплотнением кабеля и проходным диаметром кабеля d=12-16 мм | 1760 | 1636.8
00-00123000 | КВМ-25/16-М-G3/4 | Спектрон | Кабельный ввод с резьбой G3/4 для прокладки кабеля в металлорукаве РЗ-ЦП-25, с одинарным уплотнением кабеля и проходным диаметром кабеля d=12-16 мм | 1760 | 1636.8
00-00071755 | КВМ-25/16-Н-25х1,5 | Спектрон | Кабельный ввод с резьбой М25х1,5 мм для прокладки кабеля в металлорукаве РЗ-ЦП-25, с уплотнением кабеля и проходным диаметром кабеля d=12-16 мм | 4200 | 3906
00-00123100 | КВМ-25/16-Н-G3/4 | Спектрон | Кабельный ввод с резьбой G3/4 мм для прокладки кабеля в металлорукаве РЗ-ЦП-25, с одинарным уплотнением кабеля и проходным диаметром кабеля d=12-16 мм | 4200 | 3906
00-00122794 | КВМ-25/19-2У-М-25х1,5 | Спектрон | Кабельный ввод с резьбой М25х1,5 мм для прокладки кабеля в металлорукаве РЗ-ЦП-25, с двойным уплотнением кабеля и проходным диаметром кабеля d=11-19 мм | 2100 | 1953
00-00123013 | КВМ-25/19-2У-М-G3/4 | Спектрон | Кабельный ввод с резьбой G3/4 для прокладки кабеля в металлорукаве РЗ-ЦП-25, с двойным уплотнением кабеля и проходным диаметром кабеля d=11-19 мм | 2100 | 1953
00-00122896 | КВМ-25/19-2У-Н-25х1,5 | Спектрон | Кабельный ввод с резьбой М25х1,5 мм для прокладки кабеля в металлорукаве РЗ-ЦП-25, с двойным уплотнением кабеля и проходным диаметром кабеля d=11-19 мм | 4950 | 4603.5
00-00123113 | КВМ-25/19-2У-Н-G3/4 | Спектрон | Кабельный ввод с резьбой G3/4 для прокладки кабеля в металлорукаве РЗ-ЦП-25, с двойным уплотнением кабеля и проходным диаметром кабеля d=11-19 мм | 4600 | 4278
00-00122782 | КВМ-25/19-М-25х1,5 | Спектрон | Кабельный ввод с резьбой М25х1,5 мм для прокладки кабеля в металлорукаве РЗ-ЦП-25, с одинарным уплотнением кабеля и проходным диаметром кабеля d=11-19 мм | 1760 | 1636.8
00-00123001 | КВМ-25/19-М-G3/4 | Спектрон | Кабельный ввод с резьбой G3/4 для прокладки кабеля в металлорукаве РЗ-ЦП-25, с одинарным уплотнением кабеля и проходным диаметром кабеля d=11-19 мм | 1760 | 1636.8
00-00122884 | КВМ-25/19-Н-25х1,5 | Спектрон | Кабельный ввод с резьбой М25х1,5 мм для прокладки кабеля в металлорукаве РЗ-ЦП-25, с одинарным уплотнением кабеля и проходным диаметром кабеля d=11-19 мм | 4200 | 3906
00-00123101 | КВМ-25/19-Н-G3/4 | Спектрон | Кабельный ввод с резьбой G3/4 мм для прокладки кабеля в металлорукаве РЗ-ЦП-25, с одинарным уплотнением кабеля и проходным диаметром кабеля d=11-19 мм | 4200 | 3906
00-00122795 | КВМ-32/26-2У-М-32х1,5 | Спектрон | Кабельный ввод с резьбой М32х1,5 мм для прокладки кабеля в металлорукаве РЗ-ЦП-32, с двойным уплотнением кабеля и проходным диаметром кабеля d=17-26 мм | 2420 | 2250.6
00-00123014 | КВМ-32/26-2У-М-G1 | Спектрон | Кабельный ввод с резьбой G1 для прокладки кабеля в металлорукаве РЗ-ЦП-32, с двойным уплотнением кабеля и проходным диаметром кабеля d=17-26 мм | 2750 | 2557.5
00-00122897 | КВМ-32/26-2У-Н-32х1,5 | Спектрон | Кабельный ввод с резьбой М32х1,5 мм для прокладки кабеля в металлорукаве РЗ-ЦП-32, с двойным уплотнением кабеля и проходным диаметром кабеля d=17-26 мм | 5950 | 5533.5
00-00123114 | КВМ-32/26-2У-Н-G1 | Спектрон | Кабельный ввод с резьбой G1 для прокладки кабеля в металлорукаве РЗ-ЦП-32, с двойным уплотнением кабеля и проходным диаметром кабеля d=17-26 мм | 5600 | 5208
00-00122783 | КВМ-32/26-М-32х1,5 | Спектрон | Кабельный ввод с резьбой М32х1,5 мм для прокладки кабеля в металлорукаве РЗ-ЦП-32, с одинарным уплотнением кабеля и проходным диаметром кабеля d=17-26 мм | 2420 | 2250.6
00-00123002 | КВМ-32/26-М-G1 | Спектрон | Кабельный ввод с резьбой G1 для прокладки кабеля в металлорукаве РЗ-ЦП-32, с одинарным уплотнением кабеля и проходным диаметром кабеля d=17-26 мм | 2400 | 2232
00-00122885 | КВМ-32/26-Н-32х1,5 | Спектрон | Кабельный ввод с резьбой М32х1,5 мм для прокладки кабеля в металлорукаве РЗ-ЦП-32, с одинарным уплотнением кабеля и проходным диаметром кабеля d=17-26 мм | 5200 | 4836
00-00123102 | КВМ-32/26-Н-G1 | Спектрон | Кабельный ввод с резьбой G1 мм для прокладки кабеля в металлорукаве РЗ-ЦП-32, с одинарным уплотнением кабеля и проходным диаметром кабеля d=17-26 мм | 5200 | 4836
00-00122796 | КВМ-38/32-2У-М-40х1,5 | Спектрон | Кабельный ввод с резьбой М40х1,5 мм для прокладки кабеля в металлорукаве РЗ-ЦП-38, с двойным уплотнением кабеля и проходным диаметром кабеля d=24-32 мм | 3080 | 2864.4
00-00123015 | КВМ-38/32-2У-М-G11/4 | Спектрон | Кабельный ввод с резьбой G1 1/4 для прокладки кабеля в металлорукаве РЗ-ЦП-38, с двойным уплотнением кабеля и проходным диаметром кабеля d=24-32 мм | 3400 | 3162
00-00122898 | КВМ-38/32-2У-Н-40х1,5 | Спектрон | Кабельный ввод с резьбой М40х1,5 мм для прокладки кабеля в металлорукаве РЗ-ЦП-38, с двойным уплотнением кабеля и проходным диаметром кабеля d=24-32 мм | 5950 | 5533.5
00-00123115 | КВМ-38/32-2У-Н-G11/4 | Спектрон | Кабельный ввод с резьбой G1 1/4 для прокладки кабеля в металлорукаве РЗ-ЦП-38, с двойным уплотнением кабеля и проходным диаметром кабеля d=24-32 мм | 6600 | 6138
00-00122784 | КВМ-38/32-М-40х1,5 | Спектрон | Кабельный ввод с резьбой М40х1,5 мм для прокладки кабеля в металлорукаве РЗ-ЦП-38, с одинарным уплотнением кабеля и проходным диаметром кабеля d=24-32 мм | 3080 | 2864.4
00-00123003 | КВМ-38/32-М-G11/4 | Спектрон | Кабельный ввод с резьбой G1 1/4 для прокладки кабеля в металлорукаве РЗ-ЦП-38, с одинарным уплотнением кабеля и проходным диаметром кабеля d=24-32 мм | 3000 | 2790
00-00122886 | КВМ-38/32-Н-40х1,5 | Спектрон | Кабельный ввод с резьбой М40х1,5 мм для прокладки кабеля в металлорукаве РЗ-ЦП-38, с одинарным уплотнением кабеля и проходным диаметром кабеля d=24-32 мм | 6200 | 5766
00-00123103 | КВМ-38/32-Н-G11/4 | Спектрон | Кабельный ввод с резьбой G11/4 мм для прокладки кабеля в металлорукаве РЗ-ЦП-38, с одинарным уплотнением кабеля и проходным диаметром кабеля d=24-32 мм | 6200 | 5766
00-00122863 | КВМ-ЕХЕ-10/8-2У-М | Спектрон | Кабельный ввод с резьбой М20х1,5 мм для прокладки кабеля в металлорукаве РЗ-ЦП-10, с двойным уплотнением и проходным диаметром кабеля d=4-8 мм | 1350 | 1255.5
00-00123071 | КВМ-ЕХЕ-10/8-2У-М-G1/2 | Спектрон | Кабельный ввод с резьбой G1/2 для прокладки кабеля в металлорукаве РЗ-ЦП-10, с двойным уплотнением кабеля и проходным диаметром кабеля d=4-8 мм | 1350 | 1255.5
00-00122965 | КВМ-ЕХЕ-10/8-2У-Н | Спектрон | Кабельный ввод с резьбой М20х1,5 мм для прокладки кабеля в металлорукаве РЗ-ЦП-10, с двойным уплотнением кабеля и проходным диаметром кабеля d=4-8 мм | 3600 | 3348
00-00123174 | КВМ-ЕХЕ-10/8-2У-Н-G1/2 | Спектрон | Кабельный ввод с резьбой G1/2 для прокладки кабеля в металлорукаве РЗ-ЦП-10, с двойным уплотнением кабеля и проходным диаметром кабеля d=4-8 мм | 3600 | 3348
00-00122856 | КВМ-ЕХЕ-10/8-М | Спектрон | Кабельный ввод с резьбой М20х1,5 мм для прокладки кабеля в металлорукаве РЗ-ЦП-10, с одинарным уплотнением и проходным диаметром кабеля d=4-8 мм | 1050 | 976.5
00-00123064 | КВМ-ЕХЕ-10/8-М-G1/2 | Спектрон | Кабельный ввод с резьбой G1/2 для прокладки кабеля в металлорукаве РЗ-ЦП-10, с одинарным уплотнением кабеля и проходным диаметром кабеля d=4-8 мм | 1050 | 976.5
00-00122958 | КВМ-ЕХЕ-10/8-Н | Спектрон | Кабельный ввод с резьбой М20х1,5 мм для прокладки кабеля в металлорукаве РЗ-ЦП-10, с одинарным уплотнением кабеля и проходным диаметром кабеля d=4-8 мм | 3300 | 3069
00-00123167 | КВМ-ЕХЕ-10/8-Н-G1/2 | Спектрон | Кабельный ввод с резьбой G1/2 для прокладки кабеля в металлорукаве РЗ-ЦП-10, с одинарным уплотнением кабеля и проходным диаметром кабеля d=4-8 мм | 3300 | 3069
00-00122857 | КВМ-ЕХЕ-12/10-М | Спектрон | Кабельный ввод с резьбой М20х1,5 мм для прокладки кабеля в металлорукаве РЗ-ЦП-12, с уплотнением кабеля и проходным диаметром кабеля d=6-10 мм | 1050 | 976.5
00-00123065 | КВМ-ЕХЕ-12/10-М-G1/2 | Спектрон | Кабельный ввод с резьбой G1/2 для прокладки кабеля в металлорукаве РЗ-ЦП-12, с одинарным уплотнением кабеля и проходным диаметром кабеля d=6-10 мм | 1050 | 976.5
00-00122959 | КВМ-ЕХЕ-12/10-Н | Спектрон | Кабельный ввод с резьбой М20х1,5 мм для прокладки кабеля в металлорукаве РЗ-ЦП-12, с уплотнением кабеля и проходным диаметром кабеля d=6-10 мм | 3300 | 3069
00-00123168 | КВМ-ЕХЕ-12/10-Н-G1/2 | Спектрон | Кабельный ввод с резьбой G1/2 для прокладки кабеля в металлорукаве РЗ-ЦП-12, с одинарным уплотнением кабеля и проходным диаметром кабеля d=6-10 мм | 3300 | 3069
00-00122864 | КВМ-ЕХЕ-15/12-2У-М | Спектрон | Кабельный ввод с резьбой М20х1,5 мм для прокладки кабеля в металлорукаве РЗ-ЦП-15, с двойным уплотнением и проходным диаметром кабеля d=8-12 мм | 1350 | 1255.5
00-00123072 | КВМ-ЕХЕ-15/12-2У-М-G1/2 | Спектрон | Кабельный ввод с резьбой G1/2 для прокладки кабеля в металлорукаве РЗ-ЦП-15, с двойным уплотнением кабеля и проходным диаметром кабеля d=8-12 мм | 1350 | 1255.5
00-00122966 | КВМ-ЕХЕ-15/12-2У-Н | Спектрон | Кабельный ввод с резьбой М20х1,5 мм для прокладки кабеля в металлорукаве РЗ-ЦП-15, с двойным уплотнением кабеля и проходным диаметром кабеля d=8-12 мм | 3600 | 3348
00-00123175 | КВМ-ЕХЕ-15/12-2У-Н-G1/2 | Спектрон | Кабельный ввод с резьбой G1/2 для прокладки кабеля в металлорукаве РЗ-ЦП-15, с двойным уплотнением кабеля и проходным диаметром кабеля d=8-12 мм | 3600 | 3348
00-00122858 | КВМ-ЕХЕ-15/12-М | Спектрон | Кабельный ввод с резьбой М20х1,5 мм для прокладки кабеля в металлорукаве РЗ-ЦП-15, с одинарным уплотнением и проходным диаметром кабеля d=8-12 мм | 1050 | 976.5
00-00123066 | КВМ-ЕХЕ-15/12-М-G1/2 | Спектрон | Кабельный ввод с резьбой G1/2 для прокладки кабеля в металлорукаве РЗ-ЦП-15, с одинарным уплотнением кабеля и проходным диаметром кабеля d=8-12 мм | 1050 | 976.5
00-00122960 | КВМ-ЕХЕ-15/12-Н | Спектрон | Кабельный ввод с резьбой М20х1,5 мм для прокладки кабеля в металлорукаве РЗ-ЦП-15, с одинарным уплотнением кабеля и проходным диаметром кабеля d=8-12 мм | 3300 | 3069
00-00123169 | КВМ-ЕХЕ-15/12-Н-G1/2 | Спектрон | Кабельный ввод с резьбой G1/2 для прокладки кабеля в металлорукаве РЗ-ЦП-15, с одинарным уплотнением кабеля и проходным диаметром кабеля d=8-12 мм | 3300 | 3069
00-00122865 | КВМ-ЕХЕ-20/12-2У-М | Спектрон | Кабельный ввод с резьбой М20х1,5 мм для прокладки кабеля в металлорукаве РЗ-ЦП-20, с двойным уплотнением и проходным диаметром кабеля d=8-12 мм | 1350 | 1255.5
00-00123073 | КВМ-ЕХЕ-20/12-2У-М-G1/2 | Спектрон | Кабельный ввод с резьбой G1/2 для прокладки кабеля в металлорукаве РЗ-ЦП-20, с двойным уплотнением кабеля и проходным диаметром кабеля d=8-12 мм | 1350 | 1255.5
00-00122967 | КВМ-ЕХЕ-20/12-2У-Н | Спектрон | Кабельный ввод с резьбой М20х1,5 мм для прокладки кабеля в металлорукаве РЗ-ЦП-20, с двойным уплотнением кабеля и проходным диаметром кабеля d=8-12 мм | 3600 | 3348
00-00123176 | КВМ-ЕХЕ-20/12-2У-Н-G1/2 | Спектрон | Кабельный ввод с резьбой G1/2 для прокладки кабеля в металлорукаве РЗ-ЦП-20, с двойным уплотнением кабеля и проходным диаметром кабеля d=8-12 мм | 3600 | 3348
00-00122859 | КВМ-ЕХЕ-20/12-М | Спектрон | Кабельный ввод с резьбой М20х1,5 мм для прокладки кабеля в металлорукаве РЗ-ЦП-20, с одинарным уплотнением и проходным диаметром кабеля d=8-12 мм | 1050 | 976.5
00-00123067 | КВМ-ЕХЕ-20/12-М-G1/2 | Спектрон | Кабельный ввод с резьбой G1/2 для прокладки кабеля в металлорукаве РЗ-ЦП-20, с одинарным уплотнением кабеля и проходным диаметром кабеля d=8-12 мм | 1050 | 976.5
00-00122961 | КВМ-ЕХЕ-20/12-Н | Спектрон | Кабельный ввод с резьбой М20х1,5 мм для прокладки кабеля в металлорукаве РЗ-ЦП-20, с одинарным уплотнением кабеля и проходным диаметром кабеля d=8-12 мм | 3300 | 3069
00-00123170 | КВМ-ЕХЕ-20/12-Н-G1/2 | Спектрон | Кабельный ввод с резьбой G1/2 для прокладки кабеля в металлорукаве РЗ-ЦП-20, с одинарным уплотнением кабеля и проходным диаметром кабеля d=8-12 мм | 3300 | 3069
00-00122866 | КВМ-ЕХЕ-20/16-2У-М-25х1,5 | Спектрон | Кабельный ввод с резьбой М25х1,5 мм для прокладки кабеля в металлорукаве РЗ-ЦП-20, с двойным уплотнением и проходным диаметром кабеля d=12-16 мм | 1350 | 1255.5
00-00123074 | КВМ-ЕХЕ-20/16-2У-М-G3/4 | Спектрон | Кабельный ввод с резьбой G3/4 для прокладки кабеля в металлорукаве РЗ-ЦП-20, с двойным уплотнением кабеля и проходным диаметром кабеля d=12-16 мм | 1350 | 1255.5
00-00122968 | КВМ-ЕХЕ-20/16-2У-Н-25х1,5 | Спектрон | Кабельный ввод с резьбой М25х1,5 мм для прокладки кабеля в металлорукаве РЗ-ЦП-20, с двойным уплотнением кабеля и проходным диаметром кабеля d=12-16 мм | 3600 | 3348
00-00123177 | КВМ-ЕХЕ-20/16-2У-Н-G3/4 | Спектрон | Кабельный ввод с резьбой G3/4 для прокладки кабеля в металлорукаве РЗ-ЦП-20, с двойным уплотнением кабеля и проходным диаметром кабеля d=12-16 мм | 3600 | 3348
00-00122860 | КВМ-ЕХЕ-20/16-М-25х1,5 | Спектрон | Кабельный ввод с резьбой М25х1,5 мм для прокладки кабеля в металлорукаве РЗ-ЦП-20, с одинарным уплотнением и проходным диаметром кабеля d=12-16 мм | 1050 | 976.5
00-00123068 | КВМ-ЕХЕ-20/16-М-G3/4 | Спектрон | Кабельный ввод с резьбой G3/4 для прокладки кабеля в металлорукаве РЗ-ЦП-20, с одинарным уплотнением кабеля и проходным диаметром кабеля d=12-16 мм | 1050 | 976.5
00-00122962 | КВМ-ЕХЕ-20/16-Н-25х1,5 | Спектрон | Кабельный ввод с резьбой М25х1,5 мм для прокладки кабеля в металлорукаве РЗ-ЦП-20, с одинарным уплотнением кабеля и проходным диаметром кабеля d=12-16 мм | 3300 | 3069
00-00123171 | КВМ-ЕХЕ-20/16-Н-G3/4 | Спектрон | Кабельный ввод с резьбой М25х1,5 мм для прокладки кабеля в металлорукаве РЗ-ЦП-20, с одинарным уплотнением кабеля и проходным диаметром кабеля d=12-16 мм | 3300 | 3069
00-00122867 | КВМ-ЕХЕ-25/12-2У-М-25х1,5 | Спектрон | Кабельный ввод с резьбой М25х1,5 мм для прокладки кабеля в металлорукаве РЗ-ЦП-25, с двойным уплотнением и проходным диаметром кабеля d=8-12 мм | 2100 | 1953
00-00123075 | КВМ-ЕХЕ-25/12-2У-М-G3/4 | Спектрон | Кабельный ввод с резьбой G3/4 для прокладки кабеля в металлорукаве РЗ-ЦП-25, с двойным двойным уплотнением кабеля и проходным диаметром кабеля d=8-12 мм | 2100 | 1953
00-00123178 | КВМ-ЕХЕ-25/12-2У-Н-G3/4 | Спектрон | Кабельный ввод с резьбой G3/4 для прокладки кабеля в металлорукаве РЗ-ЦП-25, с двойным двойным уплотнением кабеля и проходным диаметром кабеля d=8-12 мм | 5000 | 4650
00-00122861 | КВМ-ЕХЕ-25/12-М-25х1,5 | Спектрон | Кабельный ввод с резьбой М25х1,5 мм для прокладки кабеля в металлорукаве РЗ-ЦП-25, с одинарным уплотнением и проходным диаметром кабеля d=8-12 мм | 1760 | 1636.8
00-00123069 | КВМ-ЕХЕ-25/12-М-G3/4 | Спектрон | Кабельный ввод с резьбой G3/4 для прокладки кабеля в металлорукаве РЗ-ЦП-25, с одинарным уплотнением кабеля и проходным диаметром кабеля d=8-12 мм | 1760 | 1636.8
00-00122963 | КВМ-ЕХЕ-25/12-Н-25х1,5 | Спектрон | Кабельный ввод с резьбой М25х1,5 мм для прокладки кабеля в металлорукаве РЗ-ЦП-25, с одинарным уплотнением кабеля и проходным диаметром кабеля d=8-12 мм | 4200 | 3906
00-00122969 | КВМ-ЕХЕ-25/12-Н-2У-25х1,5 | Спектрон | Кабельный ввод с резьбой М25х1,5 мм для прокладки кабеля в металлорукаве РЗ-ЦП-25, с двойным уплотнением кабеля и проходным диаметром кабеля d=8-12 мм | 5000 | 4650
00-00123172 | КВМ-ЕХЕ-25/12-Н-G3/4 | Спектрон | Кабельный ввод с резьбой М25х1,5 мм для прокладки кабеля в металлорукаве РЗ-ЦП-25, с одинарным уплотнением кабеля и проходным диаметром кабеля d=8-12 мм | 4200 | 3906
00-00122868 | КВМ-ЕХЕ-25/19-2У-М-25х1,5 | Спектрон | Кабельный ввод с резьбой М25х1,5 мм для прокладки кабеля в металлорукаве РЗ-ЦП-25, с двойным уплотнением и проходным диаметром кабеля d=11-19 мм | 2100 | 1953
00-00123076 | КВМ-ЕХЕ-25/19-2У-М-G3/4 | Спектрон | Кабельный ввод с резьбой G3/4 для прокладки кабеля в металлорукаве РЗ-ЦП-25, с двойным уплотнением кабеля и проходным диаметром кабеля d=11-19 мм | 2100 | 1953
00-00122970 | КВМ-ЕХЕ-25/19-2У-Н-25х1,5 | Спектрон | Кабельный ввод с резьбой М25х1,5 мм для прокладки кабеля в металлорукаве РЗ-ЦП-25, с двойным уплотнением кабеля и проходным диаметром кабеля d=11-19 мм | 5000 | 4650
00-00123179 | КВМ-ЕХЕ-25/19-2У-Н-G3/4 | Спектрон | Кабельный ввод с резьбой G3/4 для прокладки кабеля в металлорукаве РЗ-ЦП-25, с двойным уплотнением кабеля и проходным диаметром кабеля d=11-19 мм | 5000 | 4650
00-00122862 | КВМ-ЕХЕ-25/19-М-25х1,5 | Спектрон | Кабельный ввод с резьбой М25х1,5 мм для прокладки кабеля в металлорукаве РЗ-ЦП-25, с одинарным уплотнением и проходным диаметром кабеля d=11-19 мм | 1760 | 1636.8
00-00123070 | КВМ-ЕХЕ-25/19-М-G3/4 | Спектрон | Кабельный ввод с резьбой G3/4 для прокладки кабеля в металлорукаве РЗ-ЦП-25, с одинарным уплотнением кабеля и проходным диаметром кабеля d=11-19 мм | 1760 | 1636.8
00-00122964 | КВМ-ЕХЕ-25/19-Н-25х1,5 | Спектрон | Кабельный ввод с резьбой М25х1,5 мм для прокладки кабеля в металлорукаве РЗ-ЦП-25, с одинарным уплотнением кабеля и проходным диаметром кабеля d=11-19 мм | 4200 | 3906
00-00123173 | КВМ-ЕХЕ-25/19-Н-G3/4 | Спектрон | Кабельный ввод с резьбой М25х1,5 мм для прокладки кабеля в металлорукаве РЗ-ЦП-25, с одинарным уплотнением кабеля и проходным диаметром кабеля d=11-19 мм | 4200 | 3906
00-00055284 | КВН-10-М | Спектрон | Кабельный ввод с резьбой М20х1,5 мм для открытой прокладки кабеля с проходным диаметром d=6-10 мм | 1050 | 976.5
00-00090897 | КВН-10-М-G1/2 | Спектрон | Кабельный ввод с резьбой G1/2 для открытой прокладки кабеля с проходным диаметром d=6-10 мм | 1050 | 976.5
00-00055304 | КВН-10-Н | Спектрон | Кабельный ввод с резьбой М20х1,5 мм для открытой прокладки кабеля с проходным диаметром d=6-10 мм | 3300 | 3069
00-00090898 | КВН-10-Н-G1/2 | Спектрон | Кабельный ввод с резьбой G1/2 для открытой прокладки кабеля с проходным диаметром d=6-10 мм | 3300 | 3069
00-00055285 | КВН-12-М | Спектрон | Кабельный ввод с резьбой М20х1,5 мм для открытой прокладки кабеля с проходным диаметром d=8-12 мм | 1050 | 976.5
00-00090899 | КВН-12-М-G1/2 | Спектрон | Кабельный ввод с резьбой G1/2 для открытой прокладки кабеля с проходным диаметром d=8-12 мм | 1050 | 976.5
00-00055305 | КВН-12-Н | Спектрон | Кабельный ввод с резьбой М20х1,5 мм для открытой прокладки кабеля с проходным диаметром d=8-12 мм | 3300 | 3069
00-00090900 | КВН-12-Н-G1/2 | Спектрон | Кабельный ввод с резьбой G1/2 для открытой прокладки кабеля с проходным диаметром d=8-12 мм | 3300 | 3069
00-00122804 | КВН-14-М | Спектрон | Кабельный ввод с резьбой М20х1,5 мм для открытой прокладки кабеля с одинарным уплотнением и проходным диаметром d=8-14 мм | 1050 | 976.5
00-00123023 | КВН-14-М-G1/2 | Спектрон | Кабельный ввод с резьбой G1/2 мм для открытой прокладки кабеля с одинарным уплотнением и проходным диаметром d=8-14 мм | 1050 | 976.5
00-00122906 | КВН-14-Н | Спектрон | Кабельный ввод с резьбой М20х1,5 мм для открытой прокладки кабеля с одинарным уплотнением, с проходным диаметром d=8-14 мм | 3300 | 3069
00-00123123 | КВН-14-Н-G1/2 | Спектрон | Кабельный ввод с резьбой G1/2 для открытой прокладки кабеля с одинарным уплотнением и проходным диаметром d=8-14 мм | 3300 | 3069
00-00055442 | КВН-14-П | Спектрон | Кабельный ввод с резьбой М20х1,5 мм для открытой прокладки кабеля с проходным диаметром d=9-14 мм | 110 | 102.3
00-00055367 | КВН-16-М-25х1,5 | Спектрон | Кабельный ввод с резьбой М25х1,5 мм для открытой прокладки кабеля с проходным диаметром d=12-16 мм | 1050 | 976.5
00-00090901 | КВН-16-М-G3/4 | Спектрон | Кабельный ввод с резьбой G3/4 для открытой прокладки кабеля с проходным диаметром d=12-16 мм | 1050 | 976.5
00-00055376 | КВН-16-Н-25х1,5 | Спектрон | Кабельный ввод с резьбой М25х1,5 мм для открытой прокладки кабеля с проходным диаметром d=12-16 мм | 3300 | 3069
00-00123124 | КВН-16-Н-G3/4 | Спектрон | Кабельный ввод с резьбой G3/4 для открытой прокладки кабеля с одинарным уплотнением и проходным диаметром d=12-16 мм | 3300 | 3069
00-00122805 | КВН-20-М-25х1,5 | Спектрон | Кабельный ввод с резьбой М25х1,5 мм для открытой прокладки кабеля с одинарным уплотнением и проходным диаметром d=12-20мм | 1050 | 976.5
00-00055368 | КВН-20-М-32х1,5 | Спектрон | Кабельный ввод с резьбой М32х1,5 мм для открытой прокладки кабеля с проходным диаметром d=16-20 мм | 1050 | 976.5
00-00123025 | КВН-20-М-G1 | Спектрон | Кабельный ввод с резьбой G1 для открытой прокладки кабеля с одинарным уплотнением и проходным диаметром d=16-20 мм | 1050 | 976.5
00-00123024 | КВН-20-М-G3/4 | Спектрон | Кабельный ввод с резьбой G3/4 для открытой прокладки кабеля с одинарным уплотнением и проходным диаметром d=12-20мм | 1050 | 976.5
00-00122907 | КВН-20-Н-25х1,5 | Спектрон | Кабельный ввод с резьбой М25х1,5 мм для открытой прокладки кабеля с одинарным уплотнением, с проходным диаметром d=12-20мм | 3300 | 3069
00-00071756 | КВН-20-Н-32х1,5 | Спектрон | Кабельный ввод с резьбой М32х1,5 мм для открытой прокладки кабеля с проходным диаметром d=16-20 мм | 3300 | 3069
00-00123126 | КВН-20-Н-G1 | Спектрон | Кабельный ввод с резьбой G1 для открытой прокладки кабеля с одинарным уплотнением и проходным диаметром d=16-20 мм | 3300 | 3069
00-00123125 | КВН-20-Н-G3/4 | Спектрон | Кабельный ввод с резьбой G3/4 для открытой прокладки кабеля с одинарным уплотнением и проходным диаметром d=12-20мм | 3300 | 3069
00-00055369 | КВН-24-М-32х1,5 | Спектрон | Кабельный ввод с резьбой М32х1,5 мм для открытой прокладки кабеля с проходным диаметром d=20-24 мм | 1760 | 1636.8
00-00123026 | КВН-24-М-G1 | Спектрон | Кабельный ввод с резьбой G1 для открытой прокладки кабеля с одинарным уплотнением и проходным диаметром d=20-24 мм | 1760 | 1636.8
00-00071757 | КВН-24-Н-32х1,5 | Спектрон | Кабельный ввод с резьбой М32х1,5 мм для открытой прокладки кабеля с проходным диаметром d=20-24 мм | 4200 | 3906
00-00123127 | КВН-24-Н-G1 | Спектрон | Кабельный ввод с резьбой G1 для открытой прокладки кабеля с одинарным уплотнением и проходным диаметром d=20-24 мм | 4200 | 3906
00-00122806 | КВН-26-М-32х1,5 | Спектрон | Кабельный ввод с резьбой М32х1,5 мм для открытой прокладки кабеля с одинарным уплотнением и проходным диаметром d=17-26 мм | 1760 | 1636.8
00-00123027 | КВН-26-М-G1 | Спектрон | Кабельный ввод с резьбой G1 для открытой прокладки кабеля с одинарным уплотнением и проходным диаметром d=17-26 мм | 1760 | 1636.8
00-00122908 | КВН-26-Н-32х1,5 | Спектрон | Кабельный ввод с резьбой М32х1,5 мм для открытой прокладки кабеля с одинарным уплотнением, с проходным диаметром d=17-26 мм | 4200 | 3906
00-00123128 | КВН-26-Н-G1 | Спектрон | Кабельный ввод с резьбой G1 для открытой прокладки кабеля с одинарным уплотнением и проходным диаметром d=17-26 мм | 4200 | 3906
00-00122807 | КВН-31-М-40х1,5 | Спектрон | Кабельный ввод с резьбой М40х1,5 мм для открытой прокладки кабеля с одинарным уплотнением и проходным диаметром d=24-31 мм | 2420 | 2250.6
00-00123028 | КВН-31-М-G11/4 | Спектрон | Кабельный ввод с резьбой G1 1/4 для открытой прокладки кабеля с одинарным уплотнением и проходным диаметром d=24-31 мм | 2400 | 2232
00-00122909 | КВН-31-Н-40х1,5 | Спектрон | Кабельный ввод с резьбой М40х1,5 мм для открытой прокладки кабеля с одинарным уплотнением, с проходным диаметром d=24-31 мм | 5200 | 4836
00-00123129 | КВН-31-Н-G11/4 | Спектрон | Кабельный ввод с резьбой G1 1/4 для открытой прокладки кабеля с одинарным уплотнением и проходным диаметром d=24-31 мм | 5200 | 4836
00-00055441 | КВН-8-П | Спектрон | Кабельный ввод с с диамотром резьбы 15 мм. для открытой прокладки кабеля с проходным диаметром d=4-8 мм | 45 | 41.85
00-00122873 | КВН-ЕХЕ-10-М | Спектрон | Кабельный ввод с резьбой М20х1,5 мм для открытой прокладки кабеля с одинарным уплотнением и проходным диаметром d=6-10 мм | 1050 | 976.5
00-00123082 | КВН-ЕХЕ-10-М-G1/2 | Спектрон | Кабельный ввод с резьбой G1/2 для открытой прокладки кабеля с одинарным уплотнением, с проходным диаметром d=6-10 мм | 1050 | 976.5
00-00122975 | КВН-ЕХЕ-10-Н | Спектрон | Кабельный ввод с резьбой М20х1,5 мм для открытой прокладки кабеля с одинарным уплотнением, с проходным диаметром d=6-10 мм | 2000 | 1860
00-00123185 | КВН-ЕХЕ-10-Н-G1/2 | Спектрон | Кабельный ввод с резьбой G1/2 для открытой прокладки кабеля с одинарным уплотнением, с проходным диаметром d=6-10 мм | 2000 | 1860
00-00123083 | КВН-ЕХЕ-12-М-G1/2 | Спектрон | Кабельный ввод с резьбой G1/2 для открытой прокладки кабеля с одинарным уплотнением, с проходным диаметром d=8-12 мм | 1050 | 976.5
00-00055395 | КВН-ЕХЕ-12-Н | Спектрон | Кабельный ввод с резьбой М20х1,5 мм для открытой прокладки кабеля с проходным диаметром d=8-12 мм | 2000 | 1860
00-00123186 | КВН-ЕХЕ-12-Н-G1/2 | Спектрон | Кабельный ввод с резьбой G1/2 для открытой прокладки кабеля с одинарным уплотнением, с проходным диаметром d=8-12 мм | 2000 | 1860
00-00122874 | КВН-ЕХЕ-14-М | Спектрон | Кабельный ввод с резьбой М20х1,5 мм для открытой прокладки кабеля с одинарным уплотнением и проходным диаметром d=8-14 мм | 1050 | 976.5
00-00123084 | КВН-ЕХЕ-14-М-G1/2 | Спектрон | Кабельный ввод с резьбой G1/2 для открытой прокладки кабеля с одинарным уплотнением, с проходным диаметром d=8-14 мм | 1050 | 976.5
00-00122976 | КВН-ЕХЕ-14-Н | Спектрон | Кабельный ввод с резьбой М20х1,5 мм для открытой прокладки кабеля с одинарным уплотнением, с проходным диаметром d=8-14 мм | 2300 | 2139
00-00123187 | КВН-ЕХЕ-14-Н-G1/2 | Спектрон | Кабельный ввод с резьбой G1/2 для открытой прокладки кабеля с одинарным уплотнением, с проходным диаметром d=8-14 мм | 2300 | 2139
00-00122875 | КВН-ЕХЕ-16-М-25х1,5 | Спектрон | Кабельный ввод с резьбой М25х1,5 мм для открытой прокладки кабеля с одинарным уплотнением и проходным диаметром d=12-16 мм | 1050 | 976.5
00-00123085 | КВН-ЕХЕ-16-М-G3/4 | Спектрон | Кабельный ввод с резьбой G3/4 для открытой прокладки кабеля с одинарным уплотнением, с проходным диаметром d=12-16 мм | 1050 | 976.5
00-00122977 | КВН-ЕХЕ-16-Н-25х1,5 | Спектрон | Кабельный ввод с резьбой М25х1,5 мм для открытой прокладки кабеля с одинарным уплотнением, с проходным диаметром d=12-16 мм | 2300 | 2139
00-00123188 | КВН-ЕХЕ-16-Н-G3/4 | Спектрон | Кабельный ввод с резьбой G3/4 для открытой прокладки кабеля с одинарным уплотнением, с проходным диаметром d=12-16 мм | 2300 | 2139
00-00055387 | КВН-ЕХЕ-8-М | Спектрон | Кабельный ввод с резьбой М20х1,5 мм для открытой прокладки кабеля с проходным диаметром d=4-8 мм | 1050 | 976.5
00-00123081 | КВН-ЕХЕ-8-М-G1/2 | Спектрон | Кабельный ввод с резьбой G1/2 для открытой прокладки кабеля с одинарным уплотнением, с проходным диаметром d=4-8 мм | 1050 | 976.5
00-00055394 | КВН-ЕХЕ-8-Н | Спектрон | Кабельный ввод с резьбой М20х1,5 мм для открытой прокладки кабеля с проходным диаметром d=4-8 мм | 2000 | 1860
00-00123184 | КВН-ЕХЕ-8-Н-G1/2 | Спектрон | Кабельный ввод с резьбой G1/2 для открытой прокладки кабеля с одинарным уплотнением, с проходным диаметром d=4-8 мм | 2000 | 1860
00-00055389 | КОНТРГАЙКА-М | Спектрон | Контргайка с резьбой М20х1,5 мм для присоединительной резьбы | 110 | 102.3
00-00055390 | КОНТРГАЙКА-М-25х1,5 | Спектрон | Контргайка с резьбой М25х1,5 мм для присоединительной резьбы | 110 | 102.3
00-00122842 | КОНТРГАЙКА-М-32х1,5 | Спектрон | Контргайка с резьбой М32х1,5 мм для присоединительной резьбы | 110 | 102.3
00-00122843 | КОНТРГАЙКА-М-40х1,5 | Спектрон | Контргайка с резьбой М40х1,5 мм для присоединительной резьбы | 110 | 102.3
00-00123050 | КОНТРГАЙКА-М-G1 | Спектрон | Контргайка с резьбой G1 для присоединительной резьбы | 110 | 102.3
00-00123048 | КОНТРГАЙКА-М-G1/2 | Спектрон | Контргайка с резьбой G1/2 для присоединительной резьбы | 110 | 102.3
00-00123051 | КОНТРГАЙКА-М-G11/4 | Спектрон | Контргайка с резьбой G1 1/4 мм для присоединительной резьбы | 110 | 102.3
00-00123049 | КОНТРГАЙКА-М-G3/4 | Спектрон | Контргайка с резьбой G3/4 для присоединительной резьбы | 110 | 102.3
00-00055398 | КОНТРГАЙКА-Н | Спектрон | Контргайка с резьбой М20х1,5 мм для присоединительной резьбы | 220 | 204.6
00-00055399 | КОНТРГАЙКА-Н-25х1,5 | Спектрон | Контргайка с резьбой М25х1,5 мм для присоединительной резьбы | 220 | 204.6
00-00122944 | КОНТРГАЙКА-Н-32х1,5 | Спектрон | Контргайка с резьбой М32х1,5 мм для присоединительной резьбы | 220 | 204.6
00-00122945 | КОНТРГАЙКА-Н-40х1,5 | Спектрон | Контргайка с резьбой М40х1,5 мм для присоединительной резьбы | 220 | 204.6
00-00123151 | КОНТРГАЙКА-Н-G1 | Спектрон | Контргайка с резьбой G1 для присоединительной резьбы | 220 | 204.6
00-00123149 | КОНТРГАЙКА-Н-G1/2 | Спектрон | Контргайка с резьбой G1/2 для присоединительной резьбы | 220 | 204.6
00-00123152 | КОНТРГАЙКА-Н-G11/4 | Спектрон | Контргайка с резьбой G11/4 мм для присоединительной резьбы | 220 | 204.6
00-00123150 | КОНТРГАЙКА-Н-G3/4 | Спектрон | Контргайка с резьбой G3/4 для присоединительной резьбы | 220 | 204.6
00-00122978 | НИППЕЛЬ-20-М | Спектрон | Ниппель с внешней резьбой М20x1,5 мм | 800 | 744
00-00122982 | НИППЕЛЬ-20-Н | Спектрон | Ниппель с внешней резьбой М20x1,5 мм | 2000 | 1860
00-00122979 | НИППЕЛЬ-25-М | Спектрон | Ниппель с внешней резьбой М25x1,5 мм | 1050 | 976.5
00-00122983 | НИППЕЛЬ-25-Н | Спектрон | Ниппель с внешней резьбой М25x1,5 мм | 2000 | 1860
00-00122980 | НИППЕЛЬ-32-М | Спектрон | Ниппель с внешней резьбой М32x1,5 мм | 1350 | 1255.5
00-00122984 | НИППЕЛЬ-32-Н | Спектрон | Ниппель с внешней резьбой М32x1,5 мм | 2750 | 2557.5
00-00122981 | НИППЕЛЬ-40-М | Спектрон | Ниппель с внешней резьбой М40x1,5 мм | 1650 | 1534.5
00-00122985 | НИППЕЛЬ-40-Н | Спектрон | Ниппель с внешней резьбой М40x1,5 мм | 3200 | 2976
00-00123191 | НИППЕЛЬ-G1-М | Спектрон | Ниппель с внешней трубной резьбой G1 | 1300 | 1209
00-00123195 | НИППЕЛЬ-G1-Н | Спектрон | Ниппель с внешней трубной резьбой G1 | 2750 | 2557.5
00-00123189 | НИППЕЛЬ-G1/2-М | Спектрон | Ниппель с внешней трубной резьбой G1/2 | 800 | 744
00-00123193 | НИППЕЛЬ-G1/2-Н | Спектрон | Ниппель с внешней трубной резьбой G1/2 | 2000 | 1860
00-00123192 | НИППЕЛЬ-G11/4-М | Спектрон | Ниппель с внешней трубной резьбой G1 1/4 | 1650 | 1534.5
00-00123196 | НИППЕЛЬ-G11/4-Н | Спектрон | Ниппель с внешней трубной резьбой G1 1/4 | 3200 | 2976
00-00123190 | НИППЕЛЬ-G3/4-М | Спектрон | Ниппель с внешней трубной резьбой G3/4 | 1050 | 976.5
00-00123194 | НИППЕЛЬ-G3/4-Н | Спектрон | Ниппель с внешней трубной резьбой G3/4 | 2000 | 1860
00-00122938 | ПЕРЕХОДНИК 40/32-Н | Спектрон | Ex-переходник с внешней резьбой М40x1,5 мм и внутренней резьбой М32x1,5 мм. | 3200 | 2976
00-00122930 | ПЕРЕХОДНИК-20/16-Н | Спектрон | Ex-переходник с внешней резьбой М20x1,5 мм и внутренней резьбой М16x1,5 мм. | 2000 | 1860
00-00122828 | ПЕРЕХОДНИК-20/16М | Спектрон | Ex-переходник с внешней резьбой М20x1,5 мм и внутренней резьбой М16x1,5 мм. | 800 | 744
00-00071763 | ПЕРЕХОДНИК-20/25-М | Спектрон | Ex-переходник с внешней резьбы М20x1,5 мм на внутреннюю резьбу М25x1,5 мм. | 800 | 744
00-00071767 | ПЕРЕХОДНИК-20/25-Н | Спектрон | Ex-переходник с внешней резьбы М20x1,5 мм на внутреннюю резьбу М25x1,5 мм. | 2000 | 1860
00-00123031 | ПЕРЕХОДНИК-20/G1-М | Спектрон | Ex-переходник с внешней резьбой М20x1,5 мм и внутренней резьбой G1. | 800 | 744
00-00123132 | ПЕРЕХОДНИК-20/G1-Н | Спектрон | Ex-переходник с внешней резьбой М20x1,5 мм и внутренней резьбой G1. | 2000 | 1860
00-00123029 | ПЕРЕХОДНИК-20/G1/2-М | Спектрон | Ex-переходник с внешней резьбой М20x1,5 мм и внутренней резьбой G1/2. | 800 | 744
00-00123130 | ПЕРЕХОДНИК-20/G1/2-Н | Спектрон | Ex-переходник с внешней резьбой М20x1,5 мм и внутренней резьбой G1/2. | 2000 | 1860
00-00123030 | ПЕРЕХОДНИК-20/G3/4-М | Спектрон | Ex-переходник с внешней резьбой М20x1,5 мм и внутренней резьбой G3/4. | 800 | 744
00-00123131 | ПЕРЕХОДНИК-20/G3/4-Н | Спектрон | Ex-переходник с внешней резьбой М20x1,5 мм и внутренней резьбой G3/4. | 2000 | 1860
00-00122829 | ПЕРЕХОДНИК-25/16-М | Спектрон | Ex-переходник с внешней резьбой М25x1,5 мм и внутренней резьбой М16x1,5 мм. | 1050 | 976.5
00-00122931 | ПЕРЕХОДНИК-25/16-Н | Спектрон | Ex-переходник с внешней резьбой М25x1,5 мм и внутренней резьбой М16x1,5 мм. | 2000 | 1860
00-00071764 | ПЕРЕХОДНИК-25/20-М | Спектрон | Ex-переходник с внешней резьбы М25x1,5 мм на внутреннюю резьбу М20x1,5 мм. | 1050 | 976.5
00-00071768 | ПЕРЕХОДНИК-25/20-Н | Спектрон | Ex-переходник с внешней резьбы М25x1,5 мм на внутреннюю резьбу М20x1,5 мм. | 2000 | 1860
00-00123034 | ПЕРЕХОДНИК-25/G1-М | Спектрон | Ex-переходник с внешней резьбой М25x1,5 мм и внутренней резьбой G1. | 1050 | 976.5
00-00123135 | ПЕРЕХОДНИК-25/G1-Н | Спектрон | Ex-переходник с внешней резьбой М25x1,5 мм и внутренней резьбой G1. | 2000 | 1860
00-00123032 | ПЕРЕХОДНИК-25/G1/2-М | Спектрон | Ex-переходник с внешней резьбой М25x1,5 мм и внутренней резьбой G1/2. | 1050 | 976.5
00-00123133 | ПЕРЕХОДНИК-25/G1/2-Н | Спектрон | Ex-переходник с внешней резьбой М25x1,5 мм и внутренней резьбой G1/2. | 2000 | 1860
00-00123033 | ПЕРЕХОДНИК-25/G3/4-М | Спектрон | Ex-переходник с внешней резьбой М25x1,5 мм и внутренней резьбой G3/4. | 1050 | 976.5
00-00123134 | ПЕРЕХОДНИК-25/G3/4-Н | Спектрон | Ex-переходник с внешней резьбой М25x1,5 мм и внутренней резьбой G3/4. | 2000 | 1860
00-00122830 | ПЕРЕХОДНИК-32/16-М | Спектрон | Ex-переходник с внешней резьбой М32x1,5 мм и внутренней резьбой М16x1,5 мм. | 1320 | 1227.6
00-00122932 | ПЕРЕХОДНИК-32/16-Н | Спектрон | Ex-переходник с внешней резьбой М32x1,5 мм и внутренней резьбой М16x1,5 мм. | 2750 | 2557.5
00-00122831 | ПЕРЕХОДНИК-32/20-М | Спектрон | Ex-переходник с внешней резьбой М32x1,5 мм и внутренней резьбой М20x1,5 мм. | 1320 | 1227.6
00-00122933 | ПЕРЕХОДНИК-32/20-Н | Спектрон | Ex-переходник с внешней резьбой М32x1,5 мм и внутренней резьбой М20x1,5 мм. | 2750 | 2557.5
00-00122832 | ПЕРЕХОДНИК-32/25-М | Спектрон | Ex-переходник с внешней резьбой М32x1,5 мм и внутренней резьбой М25x1,5 мм. | 1320 | 1227.6
00-00122934 | ПЕРЕХОДНИК-32/25-Н | Спектрон | Ex-переходник с внешней резьбой М32x1,5 мм и внутренней резьбой М25x1,5 мм. | 2750 | 2557.5
00-00123037 | ПЕРЕХОДНИК-32/G1-М | Спектрон | Ex-переходник с внешней резьбой М32x1,5 мм и внутренней резьбой G1. | 1300 | 1209
00-00123138 | ПЕРЕХОДНИК-32/G1-Н | Спектрон | Ex-переходник с внешней резьбой М32x1,5 мм и внутренней резьбой G1. | 2750 | 2557.5
00-00123035 | ПЕРЕХОДНИК-32/G1/2-М | Спектрон | Ex-переходник с внешней резьбой М32x1,5 мм и внутренней резьбой G1/2. | 1300 | 1209
00-00123136 | ПЕРЕХОДНИК-32/G1/2-Н | Спектрон | Ex-переходник с внешней резьбой М32x1,5 мм и внутренней резьбой G1/2. | 2750 | 2557.5
00-00123036 | ПЕРЕХОДНИК-32/G3/4-М | Спектрон | Ex-переходник с внешней резьбой М32x1,5 мм и внутренней резьбой G3/4. | 1300 | 1209
00-00123137 | ПЕРЕХОДНИК-32/G3/4-Н | Спектрон | Ex-переходник с внешней резьбой М32x1,5 мм и внутренней резьбой G3/4. | 2750 | 2557.5
00-00122833 | ПЕРЕХОДНИК-40/16-М | Спектрон | Ex-переходник с внешней резьбой М40x1,5 мм и внутренней резьбой М16x1,5 мм. | 1650 | 1534.5
00-00122935 | ПЕРЕХОДНИК-40/16-Н | Спектрон | Ex-переходник с внешней резьбой М40x1,5 мм и внутренней резьбой М16x1,5 мм. | 3200 | 2976
00-00122834 | ПЕРЕХОДНИК-40/20-М | Спектрон | Ex-переходник с внешней резьбой М40x1,5 мм и внутренней резьбой М20x1,5 мм. | 1650 | 1534.5
00-00122936 | ПЕРЕХОДНИК-40/20-Н | Спектрон | Ex-переходник с внешней резьбой М40x1,5 мм и внутренней резьбой М20x1,5 мм. | 3200 | 2976
00-00122835 | ПЕРЕХОДНИК-40/25-М | Спектрон | Ex-переходник с внешней резьбой М40x1,5 мм и внутренней резьбой М25x1,5 мм. | 1650 | 1534.5
00-00122937 | ПЕРЕХОДНИК-40/25-Н | Спектрон | Ex-переходник с внешней резьбой М40x1,5 мм и внутренней резьбой М25x1,5 мм. | 3200 | 2976
00-00122836 | ПЕРЕХОДНИК-40/32-М | Спектрон | Ex-переходник с внешней резьбой М40x1,5 мм и внутренней резьбой М32x1,5 мм. | 1650 | 1534.5
00-00123040 | ПЕРЕХОДНИК-40/G1-М | Спектрон | Ex-переходник с внешней резьбой М40x1,5 мм и внутренней резьбой G1. | 1650 | 1534.5
00-00123141 | ПЕРЕХОДНИК-40/G1-Н | Спектрон | Ex-переходник с внешней резьбой М40x1,5 мм и внутренней резьбой G1. | 3200 | 2976
00-00123038 | ПЕРЕХОДНИК-40/G1/2-М | Спектрон | Ex-переходник с внешней резьбой М40x1,5 мм и внутренней резьбой G1/2. | 1650 | 1534.5
00-00123139 | ПЕРЕХОДНИК-40/G1/2-Н | Спектрон | Ex-переходник с внешней резьбой М40x1,5 мм и внутренней резьбой G1/2. | 3200 | 2976
00-00123039 | ПЕРЕХОДНИК-40/G3/4-М | Спектрон | Ex-переходник с внешней резьбой М40x1,5 мм и внутренней резьбой G3/4. | 1650 | 1534.5
00-00123140 | ПЕРЕХОДНИК-40/G3/4-Н | Спектрон | Ex-переходник с внешней резьбой М40x1,5 мм и внутренней резьбой G3/4. | 3200 | 2976
00-00086281 | Релион-GSM-Exd-A | Релион | Взрывозащищенный GSM модуль. Коэффициент усиления антенны - 2 дБи, кол-во SIM-разъемов-1. | 150000 | 139500
00-00086283 | Релион-GSM-Exd-Н | Релион | Взрывозащищенный GSM модуль. Коэффициент усиления антенны - 2 дБи, кол-во SIM-разъемов-1 | 190000 | 176700
00-00086278 | Релион-SFP-10-Gex | Релион | SFP модуль, для линии связи длиной до 10 км. | 7500 | 6975
00-00090935 | Релион-SFP-10-Gex 1310нм/1550нм | Релион | SFP модуль, для оптических линии связи длиной до 10 км. Рабочие длины волн 1310нм/1550нм. Работает в паре с Релион-SFP-10-Gex 1550нм/1310нм. | 7500 | 6975
00-00090936 | Релион-SFP-10-Gex 1550нм/1310нм | Релион | SFP модуль, для оптических линии связи длиной до 10 км. Рабочие длины волн 1550нм/1310нм. Работает в паре с Релион-SFP-10-Gex 1310нм/1550нм. | 7500 | 6975
00-00102634 | Релион-SFP-3-Gex | Релион | SFP модуль, для оптических линии связи длиной до 3 км. Рабочая длина волны 1310нм | 5500 | 5115
00-00090933 | Релион-SFP-3-Gex 1310нм/1550нм | Релион | SFP модуль, для оптических линии связи длиной до 3 км. Рабочие длины волн 1310нм/1550нм. Работает в паре с Релион-SFP-3-Gex 1550нм/1310нм. | 5500 | 5115
00-00090934 | Релион-SFP-3-Gex 1550нм/1310нм | Релион | SFP модуль, для оптических линии связи длиной до 3 км. Рабочие длины волн 1550нм/1310нм. Работает в паре с Релион-SFP-3-Gex 1310нм/1550нм. | 5500 | 5115
00-00086280 | Релион-WIFI-Exd-A | Релион | Взрывозащищенный WiFi роутер. Усиление антенны 6 dBi 2.4 GHz, 8 dBi 5 GHz, кол-во каналов - 1. | 150000 | 139500
00-00086282 | Релион-WIFI-Exd-Н | Релион | Взрывозащищенный WiFi роутер. Усиление антенны 6 dBi 2.4 GHz, 8 dBi 5 GHz, кол-во каналов - 1. | 190000 | 176700
00-00039589 | Релион-ВПУ-П-М | Релион | Пульт управления взрывозащищенный выносной с кабелем. Корпус - оцинкованная сталь. Маркировка взрывозащиты 1Ex ia IIC T6 Gb X / РВ Ех ia I Mb X. | 79800 | 74214
00-00039590 | Релион-ВПУ-П-Н | Релион | Пульт управления взрывозащищенный выносной с кабелем. Корпус - нержавеющая сталь. Маркировка взрывозащиты 1Ex ia IIC T6 Gb X / РВ Ех ia I Mb X. | 111800 | 103974
00-00015983 | Релион-ККВ-А-К крестовая | Релион | Коробка коммутационная взрывозащищенная крестовая, 1Ex db IIC T6...Т5 Gb / Ex tb IIIC T85°C...T100°C Db, IP66/IP68. Корпус - алюминиевый сплав. Имеет 4 резьбовых отверстия для кабельных вводов, направленные в 4 стороны. Предназначена для соединения и разветвления электрических цепей общего и специального назначения. | 4375 | 4068.75
00-00015980 | Релион-ККВ-А-П проходная | Релион | Коробка коммутационная взрывозащищенная 1ExdIICT5/Т6, проходная, 2 ввода, IP67, tраб.-60…+90°С, 140х118мм, алюминиевый сплав.Коробка предназначена для соединения (разводки, разветвления) силовых линий и линий связи проводами сечением 0,08÷2,5мм во взрывоопасных зонах открытых и закрытых объектов.Используется в системах электропитания, охранной и пожарной сигнализации, промышленной автоматики, управления инженерными системами, связи и телематики. | 3825 | 3557.25
00-00015982 | Релион-ККВ-А-Т тройниковая | Релион | Коробка коммутационная взрывозащищенная 1ExdIICT5/Т6, тройниковая, 2 ввода, IP67, tраб.-60…+90°С, 140х118мм, алюминиевый сплав.Коробка предназначена для соединения (разводки, разветвления) силовых линий и линий связи проводами сечением 0,08÷2,5мм во взрывоопасных зонах открытых и закрытых объектов.Используется в системах электропитания, охранной и пожарной сигнализации, промышленной автоматики, управления инженерными системами, связи и телематики. | 4100 | 3813
00-00015981 | Релион-ККВ-А-У угловая | Релион | Коробка коммутационная взрывозащищенная 1ExdIICT5/Т6, угловая, 2 ввода, IP67, tраб.-60…+90°С, 140х118мм, алюминиевый сплав.Коробка предназначена для соединения (разводки, разветвления) силовых линий и линий связи проводами сечением 0,08÷2,5мм во взрывоопасных зонах открытых и закрытых объектов.Используется в системах электропитания, охранной и пожарной сигнализации, промышленной автоматики, управления инженерными системами, связи и телематики.Коробка предназначена для соединения (разводки, разветвления) силовых линий и линий связи проводами сечением 0,08÷2,5мм во взрывоопасных зонах открытых и закрытых объектов. | 3825 | 3557.25
00-00015987 | Релион-ККВ-Н-К крестовая | Релион | Коробка коммутационная взрывозащищенная РВ ЕхdI / 1ExdIICT5/Т6, крестовая, 3 ввода, IP67, tраб.-60…+90°С, 130х72мм, нержавеющая сталь.Предназначена для соединения (разводки, разветвления) силовых линий и линий связи проводами сечением во взрывоопасных зонах открытых и закрытых объектов.Используется в системах электропитания, охранной и пожарной сигнализации, промышленной автоматики, управления инженерными системами, связи и телематики. | 18975 | 17646.75
00-00015984 | Релион-ККВ-Н-П проходная | Релион | Коробка коммутационная взрывозащищенная 1ExdIICT5/Т6, проходная, 2 ввода, IP67, tраб.-60…+90°С, 140х118мм, алюминиевый сплав.Коробка предназначена для соединения (разводки, разветвления) силовых линий и линий связи проводами сечением 0,08÷2,5мм во взрывоопасных зонах открытых и закрытых объектов.Используется в системах электропитания, охранной и пожарной сигнализации, промышленной автоматики, управления инженерными системами, связи и телематики. | 17825 | 16577.25
00-00015986 | Релион-ККВ-Н-Т тройниковая | Релион | Коробка коммутационная взрывозащищенная .РВ ЕхdI / 1ExdIICT5/Т6, тройниковая, 3 ввода, IP67, tраб.-60…+90°С, 130х72мм, нержавеющая сталь.Предназначена для соединения (разводки, разветвления) силовых линий и линий связи проводами сечением во взрывоопасных зонах открытых и закрытых объектов.Используется в системах электропитания, охранной и пожарной сигнализации, промышленной автоматики, управления инженерными системами, связи и телематики. | 18400 | 17112
00-00015985 | Релион-ККВ-Н-У угловая | Релион | Коробка коммутационная взрывозащищенная РВ ЕхdI / 1ExdIICT5/Т6, угловая, 2 ввода, IP67, tраб.-60…+90°С, 130х72мм, нержавеющая сталь.Предназначена для соединения (разводки, разветвления) силовых линий и линий связи проводами сечением во взрывоопасных зонах открытых и закрытых объектов.Используется в системах электропитания, охранной и пожарной сигнализации, промышленной автоматики, управления инженерными системами, связи и телематики. | 17825 | 16577.25
00-00086279 | Релион-МС-GEx | Релион | Взрывозащищенный медиаконвертер, кол-во портов RJ45 - 1шт, кол-во SFP слотов - 1шт. | 18200 | 16926
00-00055439 | СЗК-ТШ-1200 | Спектрон | Козырек для защиты шкафа 600 х 1200 х 300 мм от солнца и атмосферных осадков | 1400 | 1302
00-00055435 | СЗК-ТШ-300 | Спектрон | Козырек для защиты шкафа 400 х 300 х 150 мм от солнца и атмосферных осадков | 1200 | 1116
00-00055436 | СЗК-ТШ-500 | Спектрон | Козырек для защиты шкафа 400 х 500 х 250 мм от солнца и атмосферных осадков | 1200 | 1116
00-00055437 | СЗК-ТШ-600 | Спектрон | Козырек для защиты шкафа 600 х 600 х 250 мм от солнца и атмосферных осадков | 1400 | 1302
00-00055438 | СЗК-ТШ-800 | Спектрон | Козырек для защиты шкафа 600 х 800 х 400 мм от солнца и атмосферных осадков | 1400 | 1302
00-00122818 | ШТУЦЕР-20-20в-М | Спектрон | Кабельный ввод с резьбой М20х1,5 мм для кабеля в трубной проводке 20х1,5 с одинарным уплотнением и проходным диаметром d=8-12 мм | 800 | 744
00-00122920 | ШТУЦЕР-20-20в-Н | Спектрон | Кабельный ввод с резьбой М20х1,5 мм для кабеля в трубной проводке М20х1,5 мм, с одинарным уплотнением и проходным диаметром d=8-12 мм | 1760 | 1636.8
00-00122808 | ШТУЦЕР-20-20н-М | Спектрон | Кабельный ввод с резьбой М20х1,5 мм для кабеля в трубной проводке 20х1,5 с одинарным уплотнением и проходным диаметром d=8-12 мм | 800 | 744
00-00122910 | ШТУЦЕР-20-20н-Н | Спектрон | Кабельный ввод с резьбой М20х1,5 мм для кабеля в трубной проводке М20х1,5 мм, с одинарным уплотнением и проходным диаметром d=8-12 мм | 1760 | 1636.8
00-00122822 | ШТУЦЕР-20-G1/2в-М | Спектрон | Кабельный ввод с резьбой М20х1,5 мм для кабеля в трубной проводке G1/2с одинарным уплотнением и проходным диаметром d=8-12 мм | 800 | 744
00-00122924 | ШТУЦЕР-20-G1/2в-Н | Спектрон | Кабельный ввод с резьбой М20х1,5 мм для кабеля в трубной проводке G1/2, с одинарным уплотнением и проходным диаметром d=8-12 мм | 1760 | 1636.8
00-00122812 | ШТУЦЕР-20-G1/2н-М | Спектрон | Кабельный ввод с резьбой М20х1,5 мм для кабеля в трубной проводке G1/2с одинарным уплотнением и проходным диаметром d=8-12 мм | 800 | 744
00-00122914 | ШТУЦЕР-20-G1/2н-Н | Спектрон | Кабельный ввод с резьбой М20х1,5 мм для кабеля в трубной проводке G1/2, с одинарным уплотнением и проходным диаметром d=8-12 мм | 1760 | 1636.8
00-00122823 | ШТУЦЕР-20-G3/4в-М | Спектрон | Кабельный ввод с резьбой М20х1,5 мм для кабеля в трубной проводке G3/4с одинарным уплотнением и проходным диаметром d=8-12 мм | 800 | 744
00-00122925 | ШТУЦЕР-20-G3/4в-Н | Спектрон | Кабельный ввод с резьбой М20х1,5 мм для кабеля в трубной проводке G3/4, с одинарным уплотнением и проходным диаметром d=8-12 мм | 1760 | 1636.8
00-00122813 | ШТУЦЕР-20-G3/4н-М | Спектрон | Кабельный ввод с резьбой М20х1,5 мм для кабеля в трубной проводке G3/4с одинарным уплотнением и проходным диаметром d=8-12 мм | 800 | 744
00-00122915 | ШТУЦЕР-20-G3/4н-Н | Спектрон | Кабельный ввод с резьбой М20х1,5 мм для кабеля в трубной проводке G3/4, с одинарным уплотнением и проходным диаметром d=8-12 мм | 1760 | 1636.8
00-00122819 | ШТУЦЕР-25-25в-М | Спектрон | Кабельный ввод с резьбой М25х1,5 мм для кабеля в трубной проводке 25х1,5 с одинарным уплотнением и проходным диаметром d=12-16 мм | 1050 | 976.5
00-00122921 | ШТУЦЕР-25-25в-Н | Спектрон | Кабельный ввод с резьбой М25х1,5 мм для кабеля в трубной проводке М25х1,5 мм, с одинарным уплотнением и проходным диаметром d=12-16 мм | 2000 | 1860
00-00122809 | ШТУЦЕР-25-25н-М | Спектрон | Кабельный ввод с резьбой М25х1,5 мм для кабеля в трубной проводке 25х1,5 с одинарным уплотнением и проходным диаметром d=12-16 мм | 1050 | 976.5
00-00122911 | ШТУЦЕР-25-25н-Н | Спектрон | Кабельный ввод с резьбой М25х1,5 мм для кабеля в трубной проводке М25х1,5 мм, с одинарным уплотнением и проходным диаметром d=12-16 мм | 2000 | 1860
00-00122825 | ШТУЦЕР-25-G1/2в-М | Спектрон | Кабельный ввод с резьбой М25х1,5 мм для кабеля в трубной проводке G1/2с одинарным уплотнением и проходным диаметром d=8-14 мм | 1050 | 976.5
00-00122927 | ШТУЦЕР-25-G1/2в-Н | Спектрон | Кабельный ввод с резьбой М25х1,5 мм для кабеля в трубной проводке G1/2, с одинарным уплотнением и проходным диаметром d=8-14 мм | 2000 | 1860
00-00122815 | ШТУЦЕР-25-G1/2н-М | Спектрон | Кабельный ввод с резьбой М25х1,5 мм для кабеля в трубной проводке G1/2с одинарным уплотнением и проходным диаметром d=8-14 мм | 1050 | 976.5
00-00122917 | ШТУЦЕР-25-G1/2н-Н | Спектрон | Кабельный ввод с резьбой М25х1,5 мм для кабеля в трубной проводке G1/2, с одинарным уплотнением и проходным диаметром d=8-14 мм | 2000 | 1860
00-00122824 | ШТУЦЕР-25-G3/4в-М | Спектрон | Кабельный ввод с резьбой М25х1,5 мм для кабеля в трубной проводке G3/4с одинарным уплотнением и проходным диаметром d=12-16 мм | 1050 | 976.5
00-00122926 | ШТУЦЕР-25-G3/4в-Н | Спектрон | Кабельный ввод с резьбой М25х1,5 мм для кабеля в трубной проводке G3/4, с одинарным уплотнением и проходным диаметром d=12-16 мм | 2000 | 1860
00-00122814 | ШТУЦЕР-25-G3/4н-М | Спектрон | Кабельный ввод с резьбой М25х1,5 мм для кабеля в трубной проводке G3/4с одинарным уплотнением и проходным диаметром d=12-16 мм | 1050 | 976.5
00-00122916 | ШТУЦЕР-25-G3/4н-Н | Спектрон | Кабельный ввод с резьбой М25х1,5 мм для кабеля в трубной проводке G3/4, с одинарным уплотнением и проходным диаметром d=12-16 мм | 2000 | 1860
00-00122820 | ШТУЦЕР-32-32в-М | Спектрон | Кабельный ввод с резьбой М32х1,5 мм для кабеля в трубной проводке М32х1,5 ммс одинарным уплотнением и проходным диаметром d=17-26 мм | 1320 | 1227.6
00-00122922 | ШТУЦЕР-32-32в-Н | Спектрон | Кабельный ввод с резьбой М32х1,5 мм для кабеля в трубной проводке М32х1,5 мм, с одинарным уплотнением и проходным диаметром d=17-26 мм | 2400 | 2232
00-00122810 | ШТУЦЕР-32-32н-М | Спектрон | Кабельный ввод с резьбой М32х1,5 мм для кабеля в трубной проводке М32х1,5 ммс одинарным уплотнением и проходным диаметром d=17-26 мм | 1320 | 1227.6
00-00122912 | ШТУЦЕР-32-32н-Н | Спектрон | Кабельный ввод с резьбой М32х1,5 мм для кабеля в трубной проводке М32х1,5 мм, с одинарным уплотнением и проходным диаметром d=17-26 мм | 2400 | 2232
00-00122826 | ШТУЦЕР-32-G1в-М | Спектрон | Кабельный ввод с резьбой М32х1,5 мм для кабеля в трубной проводке G1 с одинарным уплотнением и проходным диаметром d=12-16 мм | 1320 | 1227.6
00-00122928 | ШТУЦЕР-32-G1в-Н | Спектрон | Кабельный ввод с резьбой М32х1,5 мм для кабеля в трубной проводке G1, с одинарным уплотнением и проходным диаметром d=17-26 мм | 2400 | 2232
00-00122816 | ШТУЦЕР-32-G1н-М | Спектрон | Кабельный ввод с резьбой М32х1,5 мм для кабеля в трубной проводке G1 с одинарным уплотнением и проходным диаметром d=17-26 мм | 1320 | 1227.6
00-00122918 | ШТУЦЕР-32-G1н-Н | Спектрон | Кабельный ввод с резьбой М32х1,5 мм для кабеля в трубной проводке G1, с одинарным уплотнением и проходным диаметром d=17-26 мм | 2400 | 2232
00-00122821 | ШТУЦЕР-40-40в-М | Спектрон | Кабельный ввод с резьбой М40х1,5 мм для кабеля в трубной проводке М40х1,5 с одинарным уплотнением и проходным диаметром d=24-31 мм | 1650 | 1534.5
00-00122923 | ШТУЦЕР-40-40в-Н | Спектрон | Кабельный ввод с резьбой М40х1,5 мм для кабеля в трубной проводке М40х1,5 мм, с одинарным уплотнением и проходным диаметром d=24-31 мм | 2750 | 2557.5
00-00122811 | ШТУЦЕР-40-40н-М | Спектрон | Кабельный ввод с резьбой М40х1,5 мм для кабеля в трубной проводке М40х1,5 с одинарным уплотнением и проходным диаметром d=24-31 мм | 1650 | 1534.5
00-00122913 | ШТУЦЕР-40-40н-Н | Спектрон | Кабельный ввод с резьбой М40х1,5 мм для кабеля в трубной проводке М40х1,5 мм, с одинарным уплотнением и проходным диаметром d=24-31 мм | 2750 | 2557.5
00-00122827 | ШТУЦЕР-40-G11/4в-М | Спектрон | Кабельный ввод с резьбой М40х1,5 мм для кабеля в трубной проводке G11/4 с одинарным уплотнением и проходным диаметром d=24-31 мм | 1650 | 1534.5
00-00122929 | ШТУЦЕР-40-G11/4в-Н | Спектрон | Кабельный ввод с резьбой М40х1,5 мм для кабеля в трубной проводке G11/4, с одинарным уплотнением и проходным диаметром d=24-31 мм | 2750 | 2557.5
00-00122817 | ШТУЦЕР-40-G11/4н-М | Спектрон | Кабельный ввод с резьбой М40х1,5 мм для кабеля в трубной проводке G11/4 с одинарным уплотнением и проходным диаметром d=24-31 мм | 1650 | 1534.5
00-00122919 | ШТУЦЕР-40-G11/4н-Н | Спектрон | Кабельный ввод с резьбой М40х1,5 мм для кабеля в трубной проводке G11/4 , с одинарным уплотнением и проходным диаметром d=24-31 мм | 2750 | 2557.5
00-00132470 | Спектрон-IS-Ex-П-К2-D исп.01 | Спектрон | Переговорное устройство взрывозащищенное Спектрон-IS-Ex в пластиковом корпусе с внутренним динамиком. Маркировка взрывозащиты 1Ex ib mb IIC T6 Gb X / PB Ex mb ib I Mb X /Ex mb ib IIIC Т80ºC Db X Предназначено для использования в качестве настенного взрывозащищенного оконечного устройства в системах громкоговорящей связи Количество кнопок прямого вызова 2. Напряжение питания номинальное 24В; Потребляемый ток максимально 1,5А; Диапазон воспроизводимых частот, кГц 0,1 – 8; Выходная мощность встроенного усилителя 25Вт; Выходная мощность встроенного динамика 6Вт. Диапазон рабочих температур от -55 до +55 °С; Степень защиты – IP65.Интерфейс связи - DSL.По дополнительному заказу устройство может оснащаться; Тестатурой для управления работой приборов АТС в процессе соединения с линией вызываемого абонента, Лампой-вспышкой для использования в комплексах производственно-технологической громкоговорящей связи и аварийного оповещения, Трубкой для звукового вызова абонента через переговорное устройс | 240900 | 224037
00-00132467 | Спектрон-IS-Ex-П-К2-E исп.01 | Спектрон | Переговорное устройство взрывозащищенное Спектрон-IS-Ex в пластиковом корпусе с внутренним динамиком. Маркировка взрывозащиты 1Ex ib mb IIC T6 Gb X / PB Ex mb ib I Mb X /Ex mb ib IIIC Т80ºC Db X Предназначено для использования в качестве настенного взрывозащищенного оконечного устройства в системах громкоговорящей связи Количество кнопок прямого вызова 2. Напряжение питания номинальное 24В; Потребляемый ток максимально 1,5А; Диапазон воспроизводимых частот, кГц 0,1 – 8; Выходная мощность встроенного усилителя 25Вт; Выходная мощность встроенного динамика 6Вт. Диапазон рабочих температур от -55 до +55 °С; Степень защиты – IP65. Интерфейс связи - Ethernet. По дополнительному заказу устройство может оснащаться; Тестатурой для управления работой приборов АТС в процессе соединения с линией вызываемого абонента, Лампой-вспышкой для использования в комплексах производственно-технологической громкоговорящей связи и аварийного оповещения, Трубкой для звукового вызова абонента через переговорное | 211330 | 196536.9
00-00132469 | Спектрон-IS-Ex-П-К4-D исп.01 | Спектрон | Переговорное устройство взрывозащищенное Спектрон-IS-Ex в пластиковом корпусе корпусе с внутренним динамиком. Маркировка взрывозащиты 1Ex ib mb IIC T6 Gb X / PB Ex mb ib I Mb X /Ex mb ib IIIC Т80ºC Db X Предназначено для использования в качестве настенного взрывозащищенного оконечного устройства в системах громкоговорящей связи Количество кнопок прямого вызова 4. Напряжение питания номинальное 24В; Потребляемый ток максимально 1,5А; Диапазон воспроизводимых частот, кГц 0,1 – 8; Выходная мощность встроенного усилителя 25Вт; Выходная мощность встроенного динамика 6Вт. Диапазон рабочих температур от -55 до +55 °С; Степень защиты – IP65. Интерфейс связи - DSL.По дополнительному заказу устройство может оснащаться; Тестатурой для управления работой приборов АТС в процессе соединения с линией вызываемого абонента, Лампой-вспышкой для использования в комплексах производственно-технологической громкоговорящей связи и аварийного оповещения, Трубкой для звукового вызова абонента через переговорно | 250620 | 233076.6
00-00132466 | Спектрон-IS-Ex-П-К4-E исп.01 | Спектрон | Переговорное устройство взрывозащищенное Спектрон-IS-Ex в пластиковом корпусе корпусе с внутренним динамиком. Маркировка взрывозащиты 1Ex ib mb IIC T6 Gb X / PB Ex mb ib I Mb X /Ex mb ib IIIC Т80ºC Db X Предназначено для использования в качестве настенного взрывозащищенного оконечного устройства в системах громкоговорящей связи Количество кнопок прямого вызова 4. Напряжение питания номинальное 24В; Потребляемый ток максимально 1,5А; Диапазон воспроизводимых частот, кГц 0,1 – 8; Выходная мощность встроенного усилителя 25Вт; Выходная мощность встроенного динамика 6Вт. Диапазон рабочих температур от -55 до +55 °С; Степень защиты – IP65. Интерфейс связи - Ethernet. По дополнительному заказу устройство может оснащаться; Тестатурой для управления работой приборов АТС в процессе соединения с линией вызываемого абонента, Лампой-вспышкой для использования в комплексах производственно-технологической громкоговорящей связи и аварийного оповещения, Трубкой для звукового вызова абонента через перег | 221050 | 205576.5
00-00132468 | Спектрон-IS-Ex-П-К6-D исп.01 | Спектрон | Переговорное устройство взрывозащищенное Спектрон-IS-Ex в пластиковом корпусе корпусе с внутренним динамиком. Маркировка взрывозащиты 1Ex ib mb IIC T6 Gb X / PB Ex mb ib I Mb X /Ex mb ib IIIC Т80ºC Db X Предназначено для использования в качестве настенного взрывозащищенного оконечного устройства в системах громкоговорящей связи Количество кнопок прямого вызова 6. Напряжение питания номинальное 24В; Потребляемый ток максимально 1,5А; Диапазон воспроизводимых частот, кГц 0,1 – 8; Выходная мощность встроенного усилителя 25Вт; Выходная мощность встроенного динамика 6Вт. Диапазон рабочих температур от -55 до +55 °С; Степень защиты – IP65.Интерфейс связи - DSL.. По дополнительному заказу устройство может оснащаться; Тестатурой для управления работой приборов АТС в процессе соединения с линией вызываемого абонента, Лампой-вспышкой для использования в комплексах производственно-технологической громкоговорящей связи и аварийного оповещения, Трубкой для звукового вызова абонента через переговорн | 260340 | 242116.2
00-00132465 | Спектрон-IS-Ex-П-К6-E исп.01 | Спектрон | Переговорное устройство взрывозащищенное Спектрон-IS-Ex в пластиковом корпусе корпусе с внутренним динамиком. Маркировка взрывозащиты 1Ex ib mb IIC T6 Gb X / PB Ex mb ib I Mb X /Ex mb ib IIIC Т80ºC Db X Предназначено для использования в качестве настенного взрывозащищенного оконечного устройства в системах громкоговорящей связи Количество кнопок прямого вызова 6. Напряжение питания номинальное 24В; Потребляемый ток максимально 1,5А; Диапазон воспроизводимых частот, кГц 0,1 – 8; Выходная мощность встроенного усилителя 25Вт; Выходная мощность встроенного динамика 6Вт. Диапазон рабочих температур от -55 до +55 °С; Степень защиты – IP65. Интерфейс связи - Ethernet. По дополнительному заказу устройство может оснащаться; Тестатурой для управления работой приборов АТС в процессе соединения с линией вызываемого абонента, Лампой-вспышкой для использования в комплексах производственно-технологической громкоговорящей связи и аварийного оповещения, Трубкой для звукового вызова абонента через перег | 230765 | 214611.45
00-00122764 | Спектрон-АМ1-Exm-К | Спектрон | Взрывозащищенная адресная метка АМ-1-R3. Крестовое размещение кабельных вводов. В комплекте 4 кабельных ввода, размещенные на 4-х сторонах коробки. | 4500 | 4185
00-00122761 | Спектрон-АМ1-Exm-П | Спектрон | Взрывозащищенная адресная метка АМ-1-R3. Проходное размещение кабельных вводов. В комплекте 2 кабельных ввода, размещенные на противоположных сторонах коробки. | 4300 | 3999
00-00122763 | Спектрон-АМ1-Exm-Т | Спектрон | Взрывозащищенная адресная метка АМ-1-R3. Тройниковое размещение кабельных вводов. В комплекте 3 кабельных ввода, размещенные на 3-х сторонах коробки. | 4500 | 4185
00-00122762 | Спектрон-АМ1-Exm-У | Спектрон | Взрывозащищенная адресная метка АМ-1-R3. Угловое размещение кабельных вводов. В комплекте 2 кабельных ввода, размещенные под углом 90° на 2-х сторонах коробки. | 4300 | 3999
00-00122768 | Спектрон-АР2-Exm-К | Спектрон | Взрывозащищенный адресный расширитель С2000-АР2. Крестовое размещение кабельных вводов. В комплекте 4 кабельных ввода, размещенные на 4-х сторонах коробки. | 4500 | 4185
00-00122765 | Спектрон-АР2-Exm-П | Спектрон | Взрывозащищенный адресный расширитель С2000-АР2. Проходное размещение кабельных вводов. В комплекте 2 кабельных ввода, размещенные на противоположных сторонах коробки. | 4300 | 3999
00-00122767 | Спектрон-АР2-Exm-Т | Спектрон | Взрывозащищенный адресный расширитель С2000-АР2.Тройниковое размещение кабельных вводов/ В комплекте 3 кабельных ввода, размещенные на 3-х сторонах коробки. | 4500 | 4185
00-00122766 | Спектрон-АР2-Exm-У | Спектрон | Взрывозащищенный адресный расширитель С2000-АР2. Угловое размещение кабельных вводов. В комплекте 2 кабельных ввода, размещенные под углом 90° на 2-х сторонах коробки. | 4300 | 3999
00-00055322 | Спектрон-КВ-Exd-А 302х276х119 | Спектрон | Взрывозащищенная коробка предназначена для размещения коммутационного, передающего, принимающего, контрольного, управляющего и другого электротехнического оборудования и приборов во взрывоопасных зонах. Материал корпуса - алюминиевый сплав с полимерным порошковым покрытием. Марк. взрыв. 1Ex d IIC Т3/Т4/Т5/Т6 Gb (кроме ацетилена), Ex tb IIIC T85°C…T200°C Db. IP68. Кабельные вводы в комплект не входят. При заказе указывать тип, количество и местоположение кабельных вводов. Габаритные размеры 302х276х119 мм. | 38700 | 35991
00-00055323 | Спектрон-КВ-Exd-А 302х276х189 | Спектрон | Взрывозащищенная коробка предназначена для размещения коммутационного, передающего, принимающего, контрольного, управляющего и другого электротехнического оборудования и приборов во взрывоопасных зонах. Материал корпуса - алюминиевый сплав с полимерным порошковым покрытием. Марк. взрыв. 1Ex d IIC Т3/Т4/Т5/Т6 Gb (кроме ацетилена), Ex tb IIIC T85°C…T200°C Db. IP68. Кабельные вводы в комплект не входят. При заказе указывать тип, количество и местоположение кабельных вводов. Габаритные размеры 302х276х189 мм. | 42700 | 39711
00-00132471 | Спектрон-КВ-Exd-А 319х219х101 | Спектрон | Взрывозащищенная коробка предназначена для применения во взрывоопасных зонах 1 и 2 класса. Материал корпуса - алюминиевый сплав. Маркировка взрывозащиты 1Ex d IIC Т6...T3 Gb (кроме ацетилена) / Ex tb IIIC T85°C…T200°C Db. IP66/IP68. При заказе указывать тип, количество и местоположение кабельных вводов. Внешние габаритные размеры 319х219х101 мм | 36500 | 33945
00-00132472 | Спектрон-КВ-Exd-А 319х219х188 | Спектрон | Взрывозащищенная коробка предназначена для применения во взрывоопасных зонах 1 и 2 класса. Материал корпуса - алюминиевый сплав. Маркировка взрывозащиты 1Ex d IIC Т6...T3 Gb (кроме ацетилена) / Ex tb IIIC T85°C…T200°C Db. IP66/IP68. При заказе указывать тип, количество и местоположение кабельных вводов. Внешние габаритные размеры 319х219х188 мм | 39700 | 36921
00-00055324 | Спектрон-КВ-Exd-А 441х356х196 | Спектрон | Взрывозащищенная коробка предназначена для размещения коммутационного, передающего, принимающего, контрольного, управляющего и другого электротехнического оборудования и приборов во взрывоопасных зонах. Материал корпуса - алюминиевый сплав с полимерным порошковым покрытием. Марк. взрыв. 1Ex d IIC Т3/Т4/Т5/Т6 Gb (кроме ацетилена), Ex tb IIIC T85°C…T200°C Db. IP68. Кабельные вводы в комплект не входят. При заказе указывать тип, количество и местоположение кабельных вводов. Габаритные размеры 441х356х196 мм. | 65700 | 61101
00-00055325 | Спектрон-КВ-Exd-А 441х356х266 | Спектрон | Взрывозащищенная коробка предназначена для размещения коммутационного, передающего, принимающего, контрольного, управляющего и другого электротехнического оборудования и приборов во взрывоопасных зонах. Материал корпуса - алюминиевый сплав с полимерным порошковым покрытием. Марк. взрыв. 1Ex d IIC Т3/Т4/Т5/Т6 Gb (кроме ацетилена), Ex tb IIIC T85°C…T200°C Db. IP68. Кабельные вводы в комплект не входят. При заказе указывать тип, количество и местоположение кабельных вводов. Габаритные размеры 441х356х266 мм. | 82300 | 76539
00-00055326 | Спектрон-КВ-Exd-А 570х370х240 | Спектрон | Взрывозащищенная коробка предназначена для размещения коммутационного, передающего, принимающего, контрольного, управляющего и другого электротехнического оборудования и приборов во взрывоопасных зонах. Материал корпуса - алюминиевый сплав с полимерным порошковым покрытием. Марк. взрыв. 1Ex d IIC Т3/Т4/Т5/Т6 Gb (кроме ацетилена), Ex tb IIIC T85°C…T200°C Db. IP68. Кабельные вводы в комплект не входят. При заказе указывать тип, количество и местоположение кабельных вводов. Габаритные размеры 570х370х240 мм. | 115700 | 107601
00-00084396 | Спектрон-КВ-Exd-А 570х370х300 | Спектрон | Коробка взрывозащищенная. Внешние габаритные размеры 570х370х300 мм. | 120700 | 112251
00-00132473 | Спектрон-КВ-Exd-А 662х466х165 | Спектрон | Взрывозащищенная коробка предназначена для применения во взрывоопасных зонах 1 и 2 класса. Материал корпуса - алюминиевый сплав. Маркировка взрывозащиты 1Ex d IIC Т6...T3 Gb (кроме ацетилена) / Ex tb IIIC T85°C…T200°C Db. IP66/IP68. При заказе указывать тип, количество и местоположение кабельных вводов. Внешние габаритные размеры 662х466х165 мм | 140700 | 130851
00-00132474 | Спектрон-КВ-Exd-А 662х466х237 | Спектрон | Взрывозащищенная коробка предназначена для применения во взрывоопасных зонах 1 и 2 класса. Материал корпуса - алюминиевый сплав. Маркировка взрывозащиты 1Ex d IIC Т6...T3 Gb (кроме ацетилена) / Ex tb IIIC T85°C…T200°C Db. IP66/IP68. При заказе указывать тип, количество и местоположение кабельных вводов. Внешние габаритные размеры 662х466х237 мм | 151700 | 141081
00-00132475 | Спектрон-КВ-Exd-А 909х693х298 | Спектрон | Взрывозащищенная коробка предназначена для применения во взрывоопасных зонах 1 и 2 класса. Материал корпуса - алюминиевый сплав. Маркировка взрывозащиты 1Ex d IIC Т6...T3 Gb (кроме ацетилена) / Ex tb IIIC T85°C…T200°C Db. IP66/IP68. При заказе указывать тип, количество и местоположение кабельных вводов. Внешние габаритные размеры 909х693х298 мм | 270700 | 251751
00-00132476 | Спектрон-КВ-Exd-А 909х693х398 | Спектрон | Взрывозащищенная коробка предназначена для применения во взрывоопасных зонах 1 и 2 класса. Материал корпуса - алюминиевый сплав. Маркировка взрывозащиты 1Ex d IIC Т6...T3 Gb (кроме ацетилена) / Ex tb IIIC T85°C…T200°C Db. IP66/IP68. При заказе указывать тип, количество и местоположение кабельных вводов. Внешние габаритные размеры 909х693х398 мм | 285700 | 265701
00-00055332 | Спектрон-КВ-Exd-А-ЭП 302х276х119 | Спектрон | Взрывозащищенная коробка предназначена для размещения коммутационного, передающего, принимающего, контрольного, управляющего и другого электротехнического оборудования и приборов во взрывоопасных зонах. Материал корпуса - алюминиевый сплав с полимерным порошковым покрытием. Марк. взрыв. 1Ex d IIC Т3/Т4/Т5/Т6 Gb (кроме ацетилена), Ex tb IIIC T85°C…T200°C Db. IP68. Коробки утепленные, с электрическим подогревом. Автоматический режим поддержания заданной температуры. Кабельные вводы в комплект не входят. При заказе указывать тип, количество и местоположение кабельных вводов. Габаритные размеры 302х276х119 мм. | Уточняйте у менеджера | Уточняйте у менеджера
00-00055333 | Спектрон-КВ-Exd-А-ЭП 302х276х189 | Спектрон | Взрывозащищенная коробка предназначена для размещения коммутационного, передающего, принимающего, контрольного, управляющего и другого электротехнического оборудования и приборов во взрывоопасных зонах. Материал корпуса - алюминиевый сплав с полимерным порошковым покрытием. Марк. взрыв. 1Ex d IIC Т3/Т4/Т5/Т6 Gb (кроме ацетилена), Ex tb IIIC T85°C…T200°C Db. IP68. Коробки утепленные, с электрическим подогревом. Автоматический режим поддержания заданной температуры. Кабельные вводы в комплект не входят. При заказе указывать тип, количество и местоположение кабельных вводов. Габаритные размеры 302х276х189 мм. | Уточняйте у менеджера | Уточняйте у менеджера
00-00055334 | Спектрон-КВ-Exd-А-ЭП 441х356х196 | Спектрон | Взрывозащищенная коробка предназначена для размещения коммутационного, передающего, принимающего, контрольного, управляющего и другого электротехнического оборудования и приборов во взрывоопасных зонах. Материал корпуса - алюминиевый сплав с полимерным порошковым покрытием. Марк. взрыв. 1Ex d IIC Т3/Т4/Т5/Т6 Gb (кроме ацетилена), Ex tb IIIC T85°C…T200°C Db. IP68. Коробки утепленные, с электрическим подогревом. Автоматический режим поддержания заданной температуры. Кабельные вводы в комплект не входят. При заказе указывать тип, количество и местоположение кабельных вводов. Габаритные размеры 441х356х196 мм. | 77200 | 71796
00-00055335 | Спектрон-КВ-Exd-А-ЭП 441х356х266 | Спектрон | Взрывозащищенная коробка предназначена для размещения коммутационного, передающего, принимающего, контрольного, управляющего и другого электротехнического оборудования и приборов во взрывоопасных зонах. Материал корпуса - алюминиевый сплав с полимерным порошковым покрытием. Марк. взрыв. 1Ex d IIC Т3/Т4/Т5/Т6 Gb (кроме ацетилена), Ex tb IIIC T85°C…T200°C Db. IP68. Коробки утепленные, с электрическим подогревом. Автоматический режим поддержания заданной температуры. Кабельные вводы в комплект не входят. При заказе указывать тип, количество и местоположение кабельных вводов. Габаритные размеры 441х356х266 мм. | 86200 | 80166
00-00055336 | Спектрон-КВ-Exd-А-ЭП 570х370х240 | Спектрон | Взрывозащищенная коробка предназначена для размещения коммутационного, передающего, принимающего, контрольного, управляющего и другого электротехнического оборудования и приборов во взрывоопасных зонах. Материал корпуса - алюминиевый сплав с полимерным порошковым покрытием. Марк. взрыв. 1Ex d IIC Т3/Т4/Т5/Т6 Gb (кроме ацетилена), Ex tb IIIC T85°C…T200°C Db. IP68. Коробки утепленные, с электрическим подогревом. Автоматический режим поддержания заданной температуры. Кабельные вводы в комплект не входят. При заказе указывать тип, количество и местоположение кабельных вводов. Габаритные размеры 570х370х240 мм. | 127200 | 118296
00-00084397 | Спектрон-КВ-Exd-А-ЭП 570х370х300 | Спектрон | Коробка взрывозащищенная. Внешние габаритные размеры 570х370х300 мм. | 132200 | 122946
00-00132477 | Спектрон-КВ-Exd-А-ЭП 662х466х165 | Спектрон | Взрывозащищенная коробка с электро-подогревом предназначена для размещения во взрывоопасных зонах 1 и 2 класса. Материал корпуса - алюминиевый сплав. Маркировка взрывозащиты 1Ex d IIC Т6...T3 Gb (кроме ацетилена) / Ex tb IIIC T85°C…T200°C Db. IP66/IP68. При заказе указывать тип, количество и местоположение кабельных вводов. Внешние габаритные размеры 662х466х165 мм. Мощность подогрева | 152200 | 141546
00-00132478 | Спектрон-КВ-Exd-А-ЭП 662х466х237 | Спектрон | Взрывозащищенная коробка с электро-подогревом предназначена для размещения во взрывоопасных зонах 1 и 2 класса. Материал корпуса - алюминиевый сплав. Маркировка взрывозащиты 1Ex d IIC Т6...T3 Gb (кроме ацетилена) / Ex tb IIIC T85°C…T200°C Db. IP66/IP68. При заказе указывать тип, количество и местоположение кабельных вводов. Внешние габаритные размеры 662х466х237 мм. Мощность подогрева | 159200 | 148056
00-00132479 | Спектрон-КВ-Exd-А-ЭП 909х693х298 | Спектрон | Взрывозащищенная коробка с электро-подогревом предназначена для размещения во взрывоопасных зонах 1 и 2 класса. Материал корпуса - алюминиевый сплав. Маркировка взрывозащиты 1Ex d IIC Т6...T3 Gb (кроме ацетилена) / Ex tb IIIC T85°C…T200°C Db. IP66/IP68. При заказе указывать тип, количество и местоположение кабельных вводов. Внешние габаритные размеры 909х693х298 мм. Мощность подогрева | 282200 | 262446
00-00132480 | Спектрон-КВ-Exd-А-ЭП 909х693х398 | Спектрон | Взрывозащищенная коробка с электро-подогревом предназначена для размещения во взрывоопасных зонах 1 и 2 класса. Материал корпуса - алюминиевый сплав. Маркировка взрывозащиты 1Ex d IIC Т6...T3 Gb (кроме ацетилена) / Ex tb IIIC T85°C…T200°C Db. IP66/IP68. При заказе указывать тип, количество и местоположение кабельных вводов. Внешние габаритные размеры 909х693х398 мм. Мощность подогрева | 297200 | 276396
00-00055342 | Спектрон-КВ-Exd-Н 290х260х170 | Спектрон | Взрывозащищенная коробка предназначена для размещения коммутационного, передающего, принимающего, контрольного, управляющего и другого электротехнического оборудования и приборов во взрывоопасных зонах. Материал корпуса - нержавеющая сталь. Марк. взрыв. 1Ex d IIC Т3/Т4/Т5/Т6 Gb (кроме ацетилена), Ex tb IIIC T85°C…T200°C Db, РВ Ex d I Mb. IP68. Кабельные вводы в комплект не входят. При заказе указывать тип, количество и местоположение кабельных вводов. Габаритные размеры 290х260х170 мм. | 71000 | 66030
00-00132952 | Спектрон-КВ-Exd-Н 345х310х170 | Релион | Коробка взрывозащищенная. Внешние габаритные размеры 345х310х170 мм. Предназначена для размещения коммутационного, передающего, принимающего, контрольного, управляющего и другого электротехнического оборудования и приборов во взрывоопасных зонах. Маркировка взрывозащиты РВ Ex db I Mb/ 1Ex db IIC T6...T3 Gb (кроме ацетилена)/ Ex tb IIIC T85°C...T200°C Db позволяет применять коробку во взрывоопасных зонах «1», «2», «21» «22» классов в закрытых помещениях и на открытых установках, а также в подземных выработках рудников, шахт и их наземных строениях, опасных по газу (метан) и угольной пыли. Материал корпуса – нержавеющая сталь. Коробка рекомендуется для применения в условиях воздействия щелочных, кислотных и других агрессивных химических сред. В условиях воздействия морской воды и соляного тумана. | Уточняйте у менеджера | Уточняйте у менеджера
00-00055344 | Спектрон-КВ-Exd-Н 345х310х170 | Спектрон | Взрывозащищенная коробка предназначена для размещения коммутационного, передающего, принимающего, контрольного, управляющего и другого электротехнического оборудования и приборов во взрывоопасных зонах. Материал корпуса - нержавеющая сталь. Марк. взрыв. 1Ex d IIC Т3/Т4/Т5/Т6 Gb (кроме ацетилена), Ex tb IIIC T85°C…T200°C Db, РВ Ex d I Mb. IP68. Кабельные вводы в комплект не входят. При заказе указывать тип, количество и местоположение кабельных вводов. Габаритные размеры 345х310х170 мм. | 95000 | 88350
00-00055343 | Спектрон-КВ-Exd-Н 345х310х275 | Спектрон | Взрывозащищенная коробка предназначена для размещения коммутационного, передающего, принимающего, контрольного, управляющего и другого электротехнического оборудования и приборов во взрывоопасных зонах. Материал корпуса - нержавеющая сталь. Марк. взрыв. 1Ex d IIC Т3/Т4/Т5/Т6 Gb (кроме ацетилена), Ex tb IIIC T85°C…T200°C Db, РВ Ex d I Mb. IP68. Кабельные вводы в комплект не входят. При заказе указывать тип, количество и местоположение кабельных вводов. Габаритные размеры 345х310х275 мм. | 103000 | 95790
00-00055345 | Спектрон-КВ-Exd-Н 435х350х180 | Спектрон | Взрывозащищенная коробка предназначена для размещения коммутационного, передающего, принимающего, контрольного, управляющего и другого электротехнического оборудования и приборов во взрывоопасных зонах. Материал корпуса - нержавеющая сталь. Марк. взрыв. 1Ex d IIC Т3/Т4/Т5/Т6 Gb (кроме ацетилена), Ex tb IIIC T85°C…T200°C Db, РВ Ex d I Mb. IP68. Кабельные вводы в комплект не входят. При заказе указывать тип, количество и местоположение кабельных вводов. Габаритные размеры 435х350х180 мм. | 125000 | 116250
00-00055346 | Спектрон-КВ-Exd-Н 435х350х315 | Спектрон | Взрывозащищенная коробка предназначена для размещения коммутационного, передающего, принимающего, контрольного, управляющего и другого электротехнического оборудования и приборов во взрывоопасных зонах. Материал корпуса - нержавеющая сталь. Марк. взрыв. 1Ex d IIC Т3/Т4/Т5/Т6 Gb (кроме ацетилена), Ex tb IIIC T85°C…T200°C Db, РВ Ex d I Mb. IP68. Кабельные вводы в комплект не входят. При заказе указывать тип, количество и местоположение кабельных вводов. Габаритные размеры 435х350х315 мм. | 132000 | 122760
00-00055348 | Спектрон-КВ-Exd-Н 635х465х255 | Спектрон | Взрывозащищенная коробка предназначена для размещения коммутационного, передающего, принимающего, контрольного, управляющего и другого электротехнического оборудования и приборов во взрывоопасных зонах. Материал корпуса - нержавеющая сталь. Марк. взрыв. 1Ex d IIC Т3/Т4/Т5/Т6 Gb (кроме ацетилена), Ex tb IIIC T85°C…T200°C Db, РВ Ex d I Mb. IP68. Кабельные вводы в комплект не входят. При заказе указывать тип, количество и местоположение кабельных вводов. Габаритные размеры 635х465х255 мм. | 175000 | 162750
00-00055347 | Спектрон-КВ-Exd-Н 635х465х355 | Спектрон | Взрывозащищенная коробка предназначена для размещения коммутационного, передающего, принимающего, контрольного, управляющего и другого электротехнического оборудования и приборов во взрывоопасных зонах. Материал корпуса - нержавеющая сталь. Марк. взрыв. 1Ex d IIC Т3/Т4/Т5/Т6 Gb (кроме ацетилена), Ex tb IIIC T85°C…T200°C Db, РВ Ex d I Mb. IP68. Кабельные вводы в комплект не входят. При заказе указывать тип, количество и местоположение кабельных вводов. Габаритные размеры 635х465х355 мм. | 180000 | 167400
00-00055351 | Спектрон-КВ-Exd-Н-ЭП 290х260х170 | Спектрон | Взрывозащищенная коробка предназначена для размещения коммутационного, передающего, принимающего, контрольного, управляющего и другого электротехнического оборудования и приборов во взрывоопасных зонах. Материал корпуса - нержавеющая сталь. Марк. взрыв. РВ ЕхdI / 1ЕхdIICT5/Т6. IP68. Коробки утепленные, с электрическим подогревом. Автоматический режим поддержания заданной температуры. Кабельные вводы в комплект не входят. При заказе указывать тип, количество и местоположение кабельных вводов. Габаритные размеры 290х260х170 мм. | Уточняйте у менеджера | Уточняйте у менеджера
00-00055354 | Спектрон-КВ-Exd-Н-ЭП 435х350х180 | Спектрон | Взрывозащищенная коробка предназначена для размещения коммутационного, передающего, принимающего, контрольного, управляющего и другого электротехнического оборудования и приборов во взрывоопасных зонах. Материал корпуса - нержавеющая сталь. Марк. взрыв. РВ ЕхdI / 1ЕхdIICT5/Т6. IP68. Коробки утепленные, с электрическим подогревом. Автоматический режим поддержания заданной температуры. Кабельные вводы в комплект не входят. При заказе указывать тип, количество и местоположение кабельных вводов. Габаритные размеры 435х350х180 мм. | 135000 | 125550
00-00055355 | Спектрон-КВ-Exd-Н-ЭП 435х350х315 | Спектрон | Взрывозащищенная коробка предназначена для размещения коммутационного, передающего, принимающего, контрольного, управляющего и другого электротехнического оборудования и приборов во взрывоопасных зонах. Материал корпуса - нержавеющая сталь. Марк. взрыв. РВ ЕхdI / 1ЕхdIICT5/Т6. IP68. Коробки утепленные, с электрическим подогревом. Автоматический режим поддержания заданной температуры. Кабельные вводы в комплект не входят. При заказе указывать тип, количество и местоположение кабельных вводов. Габаритные размеры 435х350х315 мм. | 142000 | 132060
00-00055357 | Спектрон-КВ-Exd-Н-ЭП 635х465х255 | Спектрон | Взрывозащищенная коробка предназначена для размещения коммутационного, передающего, принимающего, контрольного, управляющего и другого электротехнического оборудования и приборов во взрывоопасных зонах. Материал корпуса - нержавеющая сталь. Марк. взрыв. РВ ЕхdI / 1ЕхdIICT5/Т6. IP68. Коробки утепленные, с электрическим подогревом. Автоматический режим поддержания заданной температуры. Кабельные вводы в комплект не входят. При заказе указывать тип, количество и местоположение кабельных вводов. Габаритные размеры 635х465х255 мм. | 185000 | 172050
00-00055356 | Спектрон-КВ-Exd-Н-ЭП 635х465х355 | Спектрон | Взрывозащищенная коробка предназначена для размещения коммутационного, передающего, принимающего, контрольного, управляющего и другого электротехнического оборудования и приборов во взрывоопасных зонах. Материал корпуса - нержавеющая сталь. Марк. взрыв. РВ ЕхdI / 1ЕхdIICT5/Т6. IP68. Коробки утепленные, с электрическим подогревом. Автоматический режим поддержания заданной температуры. Кабельные вводы в комплект не входят. При заказе указывать тип, количество и местоположение кабельных вводов. Габаритные размеры 635х465х355 мм. | 190000 | 176700
00-00071748 | Спектрон-КВ-Exe 134х94х62 | Спектрон | Коробка взрывозащищенная с заказной конфигурацией. Предназначена для соединения и разветвления электрических цепей проводами сечением 0,08...2,5 мм для взрывоопасных зон 1 и 2 классов. IP66/IP68. Маркировка взрывозащиты 1Ex e IIC Т5...T6 Gb, U до 800В, I до 24 А. Материал корпуса - пластик. Корпус коробки без вводов и клеммников. Габаритные размеры 165х124х84 мм. | 955 | 888.15
00-00071749 | Спектрон-КВ-Exe 165х124х84 | Спектрон | Коробка взрывозащищенная с заказной конфигурацией. Предназначена для соединения и разветвления электрических цепей проводами сечением 0,08...2,5 мм для взрывоопасных зон 1 и 2 классов. IP66/IP68. Маркировка взрывозащиты 1Ex e IIC Т5...T6 Gb, U до 800В, I до 24 А. Материал корпуса - пластик. Корпус коробки без вводов и клеммников. Габаритные размеры 165х124х84 мм. | 1910 | 1776.3
00-00071750 | Спектрон-КВ-Exe 204х159х84 | Спектрон | Коробка взрывозащищенная с заказной конфигурацией. Предназначена для соединения и разветвления электрических цепей проводами сечением 0,08...2,5 мм для взрывоопасных зон 1 и 2 классов. IP66/IP68. Маркировка взрывозащиты 1Ex e IIC Т5...T6 Gb, U до 800В, I до 24 А. Материал корпуса - пластик. Корпус коробки без вводов и клеммников. Габаритные размеры 204х159х84 мм. | 2235 | 2078.55
00-00101947 | Спектрон-КВ-Exe-5-204х159х84 | Спектрон | Коробка взрывозащищенная с 16 клеммами. Предназначена для соединения и разветвления электрических цепей проводами сечением 0,08...2,5 мм для взрывоопасных зон 1 и 2 классов. IP66/IP68. Маркировка взрывозащиты 1Ex e IIC Т5...T6 Gb, U до 800В, I до 24 А. Материал корпуса - пластик. Температурный диапазон от -65°C до +100°С. В комплекте 5 кабельных вводов | 5100 | 4743
00-00101948 | Спектрон-КВ-Exe-6-204х159х84 | Спектрон | Коробка взрывозащищенная с 16 клеммами. Предназначена для соединения и разветвления электрических цепей проводами сечением 0,08...2,5 мм для взрывоопасных зон 1 и 2 классов. IP66/IP68. Маркировка взрывозащиты 1Ex e IIC Т5...T6 Gb, U до 800В, I до 24 А. Материал корпуса - пластик. Температурный диапазон от -65°C до +100°С. В комплекте 6 кабельных вводов | 5300 | 4929
00-00101949 | Спектрон-КВ-Exe-7-204х159х84 | Спектрон | Коробка взрывозащищенная с 16 клеммами. Предназначена для соединения и разветвления электрических цепей проводами сечением 0,08...2,5 мм для взрывоопасных зон 1 и 2 классов. IP66/IP68. Маркировка взрывозащиты 1Ex e IIC Т5...T6 Gb, U до 800В, I до 24 А. Материал корпуса - пластик. Температурный диапазон от -65°C до +100°С. В комплекте 7 кабельных вводов | 5500 | 5115
00-00101950 | Спектрон-КВ-Exe-8-204х159х84 | Спектрон | Коробка взрывозащищенная с 16 клеммами. Предназначена для соединения и разветвления электрических цепей проводами сечением 0,08...2,5 мм для взрывоопасных зон 1 и 2 классов. IP66/IP68. Маркировка взрывозащиты 1Ex e IIC Т5...T6 Gb, U до 800В, I до 24 А. Материал корпуса - пластик. Температурный диапазон от -65°C до +100°С. В комплекте 8 кабельных вводов | 5700 | 5301
00-00039622 | Спектрон-КВ-Exe-К крестовая | Спектрон | Коробка взрывозащищенная крестовая, 1Ex e IIC Т5/T6, клеммные винотовые зажимы, U до 750В, I до 23 А. Материал корпуса - полиамид. Предназначена для соединения и разветвления электрических цепей проводами сечением 0,08...2,5 мм для взрывоопасных зон 1 и 2 классов. IP67. Кабельные вводы для кабеля наружным диаметром 6-12 мм. | 3500 | 3255
00-00101946 | Спектрон-КВ-Exe-К-165х124х84 | Спектрон | Коробка взрывозащищенная с заказной конфигурацией для взрывоопасных зон 1 и 2 классов. Маркировка взрывозащиты 1Ex e IIC Т5...T6 Gb, Материал корпуса - пластик. Температурный диапазон от -65°C до +100°С. Крестовая. В комплекте 4 кабельных ввода, размещенные на 4-х стронах коробки. Может применяться для подключения взрывозащищенных извещателей пламени Спектрон с маркировкой Exm | 3600 | 3348
00-00039619 | Спектрон-КВ-Exe-П проходная | Спектрон | Коробка взрывозащищенная проходная, 1Ex e IIC Т5/T6, клеммные винотовые зажимы, U до 750В, I до 23 А. Материал корпуса - полиамид. Предназначена для соединения и разветвления электрических цепей проводами сечением 0,08...2,5 мм для взрывоопасных зон 1 и 2 классов. IP67. Кабельные вводы для кабеля наружным диаметром 6-12 мм. | 3000 | 2790
00-00101943 | Спектрон-КВ-Exe-П-165х124х84 | Спектрон | Коробка взрывозащищенная с заказной конфигурацией для взрывоопасных зон 1 и 2 классов. Маркировка взрывозащиты 1Ex e IIC Т5...T6 Gb, Материал корпуса - пластик. Температурный диапазон от -65°C до +100°С. Проходная. В комплекте 2 кабельных ввода, размещенные на противоположных сторонах коробки | 3000 | 2790
00-00039621 | Спектрон-КВ-Exe-Т тройниковая | Спектрон | Коробка взрывозащищенная тройниковая, 1Ex e IIC Т5/T6, клеммные винотовые зажимы, U до 750В, I до 23 А. Материал корпуса - полиамид. Предназначена для соединения и разветвления электрических цепей проводами сечением 0,08...2,5 мм для взрывоопасных зон 1 и 2 классов. IP67. Кабельные вводы для кабеля наружным диаметром 6-12 мм. | 3300 | 3069
00-00101945 | Спектрон-КВ-Exe-Т-165х124х84 | Спектрон | Коробка взрывозащищенная с заказной конфигурацией для взрывоопасных зон 1 и 2 классов. Маркировка взрывозащиты 1Ex e IIC Т5...T6 Gb, Материал корпуса - пластик. Температурный диапазон от -65°C до +100°С. Тройниковая. В комплекте 3 кабельных ввода, размещенные на 3-х стронах коробки. Может применяться для подключения взрывозащищенных извещателей пламени Спектрон с маркировкой Exm | 3400 | 3162
00-00039620 | Спектрон-КВ-Exe-У угловая | Спектрон | Коробка взрывозащищенная угловая, 1Ex e IIC Т5/T6, клеммные винотовые зажимы, U до 750В, I до 23 А. Материал корпуса - полиамид. Предназначена для соединения и разветвления электрических цепей проводами сечением 0,08...2,5 мм для взрывоопасных зон 1 и 2 классов. IP67. Кабельные вводы для кабеля наружным диаметром 6-12 мм. | 3000 | 2790
00-00101944 | Спектрон-КВ-Exe-У-165х124х84 | Спектрон | Коробка взрывозащищенная с заказной конфигурацией для взрывоопасных зон 1 и 2 классов. Маркировка взрывозащиты 1Ex e IIC Т5...T6 Gb, Материал корпуса - пластик. Температурный диапазон от -65°C до +100°С. Угловая. В комплекте 2 кабельных ввода, размещенные под углом 90° на 2-х стронах коробки | 3000 | 2790
00-00132482 | Спектрон-КВ-Ехd-Н 589х409х197 | Спектрон | Взрывозащищенная коробка. Материал корпуса - нержавеющая сталь. Маркировка взрывозащиты РВ Ex db I Mb/ 1Ex db IIC T6…T3 Gb (кроме ацетилена)/ Ex tb IIIC T85°C…T200°С Db. IP66/IP68. При заказе указывать тип, количество и местоположение кабельных вводов. Внешние габаритные размеры 589х409х197 мм | 140000 | 130200
00-00132483 | Спектрон-КВ-Ехd-Н 589х409х295 | Спектрон | Взрывозащищенная коробка. Материал корпуса - нержавеющая сталь. Маркировка взрывозащиты РВ Ex db I Mb/ 1Ex db IIC T6…T3 Gb (кроме ацетилена)/ Ex tb IIIC T85°C…T200°С Db. IP66/IP68. При заказе указывать тип, количество и местоположение кабельных вводов. Внешние габаритные размеры 589х409х295 мм | 150000 | 139500
00-00132484 | Спектрон-КВ-Ехd-Н 670х520х355 | Спектрон | Взрывозащищенная коробка. Материал корпуса - нержавеющая сталь. Маркировка взрывозащиты РВ Ex db I Mb/ 1Ex db IIC T6…T3 Gb (кроме ацетилена)/ Ex tb IIIC T85°C…T200°С Db. IP66/IP68. При заказе указывать тип, количество и местоположение кабельных вводов. Внешние габаритные размеры 670х520х355 мм | 195000 | 181350
00-00132485 | Спектрон-КВ-Ехd-Н 670х520х450 | Спектрон | Взрывозащищенная коробка. Материал корпуса - нержавеющая сталь. Маркировка взрывозащиты РВ Ex db I Mb/ 1Ex db IIC T6…T3 Gb (кроме ацетилена)/ Ex tb IIIC T85°C…T200°С Db. IP66/IP68. При заказе указывать тип, количество и местоположение кабельных вводов. Внешние габаритные размеры 670х520х450 мм | 210000 | 195300
00-00132486 | Спектрон-КВ-Ехd-Н-ЭП 589х409х197 | Спектрон | Взрывозащищенная коробка. Материал корпуса - нержавеющая сталь. Маркировка взрывозащиты РВ Ex db I Mb/ 1Ex db IIC T6…T3 Gb (кроме ацетилена)/ Ex tb IIIC T85°C…T200°С Db. IP66/IP68. Коробки утепленные, с электрическим подогревом. Автоматический режим поддержания заданной температуры. При заказе указывать тип, количество и местоположение кабельных вводов. Внешние габаритные размеры 589х409х197 мм. Мощность подогрева 200Вт. | 150000 | 139500
00-00132487 | Спектрон-КВ-Ехd-Н-ЭП 589х409х295 | Спектрон | Взрывозащищенная коробка. Материал корпуса - нержавеющая сталь. Маркировка взрывозащиты РВ Ex db I Mb/ 1Ex db IIC T6…T3 Gb (кроме ацетилена)/ Ex tb IIIC T85°C…T200°С Db. IP66/IP68. Коробки утепленные, с электрическим подогревом. Автоматический режим поддержания заданной температуры. При заказе указывать тип, количество и местоположение кабельных вводов. Внешние габаритные размеры 589х409х295 мм. Мощность подогрева 200Вт. | 160000 | 148800
00-00132488 | Спектрон-КВ-Ехd-Н-ЭП 670х520х355 | Спектрон | Взрывозащищенная коробка. Материал корпуса - нержавеющая сталь. Маркировка взрывозащиты РВ Ex db I Mb/ 1Ex db IIC T6…T3 Gb (кроме ацетилена)/ Ex tb IIIC T85°C…T200°С Db. IP66/IP68. Коробки утепленные, с электрическим подогревом. Автоматический режим поддержания заданной температуры. При заказе указывать тип, количество и местоположение кабельных вводов. Внешние габаритные размеры 670х520х355 мм. Мощность подогрева 200Вт. | 205000 | 190650
00-00132489 | Спектрон-КВ-Ехd-Н-ЭП 670х520х450 | Спектрон | Взрывозащищенная коробка. Материал корпуса - нержавеющая сталь. Маркировка взрывозащиты РВ Ex db I Mb/ 1Ex db IIC T6…T3 Gb (кроме ацетилена)/ Ex tb IIIC T85°C…T200°С Db. IP66/IP68. Коробки утепленные, с электрическим подогревом. Автоматический режим поддержания заданной температуры. При заказе указывать тип, количество и местоположение кабельных вводов. Внешние габаритные размеры 670х520х450 мм. Мощность подогрева 200Вт. | 220000 | 204600
00-00058175 | Спектрон-ККВ-EXD-А 173x173x155 | Спектрон | Коробка взрывозащищенная, имеет круглую крышку без смотрового окна. | 19000 | 17670
00-00058176 | Спектрон-ККВ-EXD-А-С 173x173x155 | Спектрон | Коробка взрывозащищенная, имеет круглую крышку со смотровым окном. | 19500 | 18135
00-00015990 | Спектрон-ККВ-Exi-T тройниковая | Спектрон | Коробка коммутационная взрывозащищенная проходная предназначена для всех видов взрывоопасных зон открытых и закрытых объектов. Маркировка взрывозащиты 0ExiaIICT6 Х, полиамид, провода 0,08...2,5 мм2. 2 каб.ввода, 2 клеммных зажима WAGO, t раб. -50 ... +55 °С, IP65, U до 28В, I до 0,12 А. | 2450 | 2278.5
00-00020513 | Спектрон-ККВ-Exi-К крестовая | Спектрон | Коробка коммутационная взрывозащищенная проходная предназначена для всех видов взрывоопасных зон открытых и закрытых объектов. Маркировка взрывозащиты 0ExiaIICT6 Х, полиамид, провода 0,08...2,5 мм2. 2 каб.ввода, 2 клеммных зажима WAGO, t раб. -50 ... +55 °С, IP65, U до 28В, I до 0,12 А. | 2550 | 2371.5
00-00015988 | Спектрон-ККВ-Exi-П проходная | Спектрон | Коробка коммутационная взрывозащищенная проходная предназначена для всех видов взрывоопасных зон открытых и закрытых объектов. Маркировка взрывозащиты 0ExiaIICT6 Х, полиамид, провода 0,08...2,5 мм2. 2 каб.ввода, 2 клеммных зажима WAGO, t раб. -50 ... +55 °С, IP65, U до 28В, I до 0,12 А. | 2100 | 1953
00-00015989 | Спектрон-ККВ-Exi-У угловая | Спектрон | Коробка коммутационная взрывозащищенная проходная предназначена для всех видов взрывоопасных зон открытых и закрытых объектов. Маркировка взрывозащиты 0ExiaIICT6 Х, полиамид, провода 0,08...2,5 мм2. 2 каб.ввода, 2 клеммных зажима WAGO, t раб. -50 ... +55 °С, IP65, U до 28В, I до 0,12 А. | 2100 | 1953
00-00015992 | Спектрон-МК-04-Exi-К крестовая | Спектрон | Коробка взрывозащищенная предназначена для подключения по 2-х или 4-х проводной линии связи извещателей производства ООО "НПО Спектрон".Соответствует ГОСТ 30852.0 (МЭК 60079-0), ГОСТ 30852.10. Маркировка взрывозащиты 0ExiaIICT6 Х. Корпус из полиамида ПА66.Степень защиты IP65.Категория IIA, IIВ и IIС. Температурный режим -50 ... +55°С | 2820 | 2622.6
03-00013306 | Спектрон МК-04-Exi-П | Спектрон | Коробка взрывозащищенная предназначена для подключения по 2-х или 4-х проводной линии связи извещателей производства ООО "НПО Спектрон".Соответствует ГОСТ 30852.0 (МЭК 60079-0), ГОСТ 30852.10. Маркировка взрывозащиты 0ExiaIICT6 Х. Корпус из полиамида ПА66.Степень защиты IP65.Категория IIA, IIВ и IIС. Температурный режим -50 ... +55°С | 2510 | 2334.3
03-00013305 | Спектрон МК-04-Exi-Т | Спектрон | Коробка взрывозащищенная предназначена для подключения по 2-х или 4-х проводной линии связи извещателей производства ООО "НПО Спектрон".Соответствует ГОСТ 30852.0 (МЭК 60079-0), ГОСТ 30852.10. Маркировка взрывозащиты 0ExiaIICT6 Х. Корпус из полиамида ПА66.Степень защиты IP65.Категория IIA, IIВ и IIС. Температурный режим -50 ... +55°С | 2660 | 2473.8
00-00015991 | Спектрон-МК-04-Exi-У угловая | Спектрон | Коробка взрывозащищенная предназначена для подключения по 2-х или 4-х проводной линии связи извещателей производства ООО "НПО Спектрон".Соответствует ГОСТ 30852.0 (МЭК 60079-0), ГОСТ 30852.10. Маркировка взрывозащиты 0ExiaIICT6 Х. Корпус из полиамида ПА66.Степень защиты IP65.Категория IIA, IIВ и IIС. Температурный режим -50 ... +55°С | 2510 | 2334.3
00-00055400 | Спектрон-РМ-01 | Спектрон | Рама монтажная для монтажа взрывозащищенной коробки Спектрон-КВ-Exd-А 1000х680х425 при отсутствии стен или других строительных конструкций. | 45000 | 41850
00-00055401 | Спектрон-РМ-02 | Спектрон | Рама монтажная для монтажа взрывозащищенных коробок Спектрон-КВ-Exd-А 780х690х435, Спектрон-КВ-Exd-А 780х690х325, Спектрон-КВ-Exd-Н 780х690х435, Спектрон-КВ-Exd-Н 780х690х310 и их модификаций с электроподогревом при отсутствии стен или других строительных конструкций. | 45000 | 41850
00-00055402 | Спектрон-РМ-03 | Спектрон | Рама монтажная для монтажа взрывозащищенных коробок Спектрон-КВ-Exd-А 630x440x370, Спектрон-КВ-Exd-А 630x440x270, Спектрон-КВ-Exd-Н 635х465х355, Спектрон-КВ-Exd-Н 635х465х255 и их модификаций с электроподогревом при отсутствии стен или других строительных конструкций. | 40000 | 37200
00-00039627 | Спектрон-ТШ-Exe-300 | Спектрон | Термошкаф взрывозащищенный, мощность подогрева 100 Вт. Маркировка взрывозащиты 2ЕхеmIIТ4X. IP66. Напряжение питания 220 В АС. Размеры: 300 х 400 х 150 мм. Предназначен для размещения коммутационного, передающего, принимающего, контрольного, управляющего и другого электротехнического взрывозащищенного оборудования и приборов во взрывоопасных зонах.Температурный диапазон от - 75°C до +60°C. Термошкафы утепленные, с электрическим подогревом. Автоматический режим поддержания температуры радиатора. Количество и тип кабельных вводов - по заказу. | 137000 | 127410
00-00039628 | Спектрон-ТШ-Exe-600 | Спектрон | Термошкаф взрывозащищенный, мощность подогрева 100 Вт. Маркировка взрывозащиты 2ЕхеmIIТ4X. IP66. Напряжение питания 220 В АС. Размеры: 600 х 600 х 250 мм. Предназначен для размещения коммутационного, передающего, принимающего, контрольного, управляющего и другого электротехнического взрывозащищенного оборудования и приборов во взрывоопасных зонах.Температурный диапазон от - 75°C до +60°C. Термошкафы утепленные, с электрическим подогревом. Автоматический режим поддержания температуры радиатора. Количество и тип кабельных вводов - по заказу. | 142820 | 132822.6
00-00039629 | Спектрон-ТШ-Exe-800 | Спектрон | Термошкаф взрывозащищенный, мощность подогрева 100 Вт. Маркировка взрывозащиты 2ЕхеmIIТ4X. IP66. Напряжение питания 220 В АС. Размеры: 800 х 600 х 400 мм. Предназначен для размещения коммутационного, передающего, принимающего, контрольного, управляющего и другого электротехнического взрывозащищенного оборудования и приборов во взрывоопасных зонах.Температурный диапазон от - 75°C до +60°C. Термошкафы утепленные, с электрическим подогревом. Автоматический режим поддержания температуры радиатора. Количество и тип кабельных вводов - по заказу. | 160405 | 149176.65
00-00054148 | КМ-1 ВБ (14001) | Тахион | Коробки монтажные серии КМ ВБ предназначены для коммутации цепей питания аппаратуры и других электрических цепей (КМ-1 ВБ) или для установки в них электро-установочных устройств (КМ-2 ВБ) и защиты их от воздействия окружающей среды (влаги и отрицательных температур) во взрывоопасных зонах 1 и 2 (при классификации по зональному принципу) или взрывоопасных зонах классов В-1, В-1а, В-1г, где возможно образование взрывоопасных газовых смесей категорий IIА, IIВ групп Т1÷Т5 в соответствии с главой 7.3 «Правил устройства электроустановок». Маркировка взрывозащиты: 1ExdIICT5Gb. Изделие выпускается по техническим условиям ТУ 4372-026-31006686-2011. По способу защиты человека от поражения электрическим током изделие соответствует классу III по ГОСТ 12.2.007.0-75. Климатическое исполнение коробок соответствует УХЛ1.5 ГОСТ 15150-69. Степень защиты IP 66. Класс защиты: IP66. Описание изделий: в коробке КМ-1 ВБ установлены: 35 мм DIN-рейка, клеммная колодка из 10-и клемм проходных под провод се | 70140 | 63126
00-00054149 | КМ-2 ВБ (14002) | Тахион | Коробки монтажные серии КМ ВБ предназначены для коммутации цепей питания аппаратуры и других электрических цепей (КМ-1 ВБ) или для установки в них электро-установочных устройств (КМ-2 ВБ) и защиты их от воздействия окружающей среды (влаги и отрицательных температур) во взрывоопасных зонах 1 и 2 (при классификации по зональному принципу) или взрывоопасных зонах классов В-1, В-1а, В-1г, где возможно образование взрывоопасных газовых смесей категорий IIА, IIВ групп Т1÷Т5 в соответствии с главой 7.3 «Правил устройства электроустановок». Маркировка взрывозащиты: 1ExdIICT5Gb. Изделие выпускается по техническим условиям ТУ 4372-026-31006686-2011. По способу защиты человека от поражения электрическим током изделие соответствует классу III по ГОСТ 12.2.007.0-75. Климатическое исполнение коробок соответствует УХЛ1.5 ГОСТ 15150-69. Степень защиты IP 66. Класс защиты: IP66. Описание изделий: в коробке КМ-1 ВБ установлены: 35 мм DIN-рейка, клеммная колодка из 10-и клемм проходных под провод се | 64260 | 57834
00-00114140 | ВП-КК(i)-2п РВ Ex ib I Mb X или 1Ex ib IIC T6 Gb X | ИП Раченков А.В. | Коробка коммутационная во взрывозащищённом исполнении проходная РВ Ex ib I Mb X или 1Ex ib IIC T6 Gb X -рудничное взрывозащищенное оборудование с искробезопасной электрической цепью с искробезопасными соединительными клеммами. -60 ≤ T ≤ 85 °C IP67/IP66(поГОСТ-14254) Ii=100мА, Ui=30В, Pi=3,0Вт Сi=0,01мкФ, Li=0.1мГн | 2038 | 1977
00-00114131 | ВП-КК(i)-2п РО Ex ia I Ma X или 0Ex ia IIC T6 GaX | ИП Раченков А.В. | Коробка коммутационная во взрывозащищённом исполнении проходная РО Ex ia I Ma X или 0Ex ia IIC T6 Ga X - рудничное особовзрывобезопасное оборудование с искробезопасной электрической цепью с искробезопасными соединительными клеммами. -60 ≤ T ≤ 85 °C IP67/IP66(поГОСТ-14254) Ii=100мА, Ui=30В, Pi=3,0Вт Сi=0,01мкФ, Li=0.1мГн | 2038 | 1977
00-00114141 | ВП-КК(i)-2у РВ Ex ib I Mb X или 1Ex ib IIC T6 Gb X | ИП Раченков А.В. | Коробка коммутационная во взрывозащищённом исполнении угловая РВ Ex ib I Mb X или 1Ex ib IIC T6 Gb X - рудничное взрывозащищенное оборудование с искробезопасной электрической цепью с искробезопасными соединительными клеммами -60 ≤ T ≤ 85 °C IP67/IP66(поГОСТ-14254) Ii=100мА, Ui=30В, Pi=3,0Вт Сi=0,01мкФ, Li=0.1мГн | 2038 | 1977
00-00114133 | ВП-КК(i)-2у РО Ex ia I Ma X или 0Ex ia IIC T6 Ga X | ИП Раченков А.В. | Коробка коммутационная во взрывозащищённом исполнении угловая РО Ex ia I Ma X или 0Ex ia IIC T6 Ga X - рудничное особовзрывобезопасное оборудование с искробезопасной электрической цепью с искробезопасными соединительными клеммами -60 ≤ T ≤ 85 °C IP67/IP66(поГОСТ-14254) Ii=100мА, Ui=30В, Pi=3,0Вт Сi=0,01мкФ, Li=0.1мГн | 2038 | 1977
00-00114142 | ВП-КК(i)-3 РВ Ex ib I Mb X или 1Ex ib IIC T6 Gb X | ИП Раченков А.В. | Коробка коммутационная во взрывозащищённом исполнении тройниковая РВ Ex ib I Mb X или 1Ex ib IIC T6 Gb X- рудничное взрывозащищенное оборудование с искробезопасной электрической цепью с искробезопасными соединительными клеммами -60 ≤ T ≤ 85 °C IP67/IP66(поГОСТ-14254) Ii=100мА, Ui=30В, Pi=3,0Вт Сi=0,01мкФ, Li=0.1мГн | 2140 | 2076
00-00114135 | ВП-КК(i)-3 РО Ex ia I Ma X или 0Ex ia IIC T6 Ga X | ИП Раченков А.В. | Коробка коммутационная во взрывозащищённом исполнении тройниковая РО Ex ia I Ma X или 0Ex ia IIC T6 Ga X- рудничное особовзрывобезопасное оборудование с искробезопасной электрической цепью с искробезопасными соединительными клеммами -60 ≤ T ≤ 85 °C IP67/IP66(поГОСТ-14254) Ii=100мА, Ui=30В, Pi=3,0Вт Сi=0,01мкФ, Li=0.1мГн | 2140 | 2076
00-00114143 | ВП-КК(i)-4 РВ Ex ib I Mb X или 1Ex ib IIC T6 Gb X | ИП Раченков А.В. | Коробка коммутационная во взрывозащищённом исполнении крестовая РВ Ex ib I Mb X или 1Ex ib IIC T6 Gb X- рудничное взрывозащищенное оборудование с искробезопасной электрической цепью с искробезопасными соединительными клеммами -60 ≤ T ≤ 85 °C IP67/IP66(поГОСТ-14254) Ii=100мА, Ui=30В, Pi=3,0Вт Сi=0,01мкФ, Li=0.1мГн | 2568 | 2491
00-00114137 | ВП-КК(i)-4 РО Ex ia I Ma X или 0Ex ia IIC T6 Ga X | ИП Раченков А.В. | Коробка коммутационная во взрывозащищённом исполнении крестовая РО Ex ia I Ma X или 0Ex ia IIC T6 Ga X- рудничное особовзрывобезопасное оборудование с искробезопасной электрической цепью с искробезопасными соединительными клеммами -60 ≤ T ≤ 85 °C IP67/IP66(поГОСТ-14254) Ii=100мА, Ui=30В, Pi=3,0Вт Сi=0,01мкФ, Li=0.1мГн | 2568 | 2491
00-00119141 | Ex-ТЕСТ | Эридан | Прибор предназначен для проверки работоспособности тепловых пожарных извещателей и обеспечивает нагрев контрольно-нагревательной головки (КНГ), имитирующий тепловой фактор пожара и приводящий к срабатыванию тепловых извещателей. Переносной прибор “Ех-ТЕСТ” позволяет проводить проверку извещателей типа ИП103-2/1, ИП101-07е, ИП101-07 (с температурой настройки от 54°С до 120°С) или конструктивно аналогичных. Поставляется в усиленном алюминиевом кейсе. Незаменим для специалистов, обеспечивающих надзор за пожарной безопасностью и техническим состоянием оборудования пожарной автоматики на пожаровзрывоопасных производствах. | Уточняйте у менеджера | Уточняйте у менеджера
00-00087579 | АК-4Э | Эридан | Планки для крепления корпуса табло Экран на 4 точки, комплект из двух штук, с крепежом (винт М5х45) | Уточняйте у менеджера | Уточняйте у менеджера
00-00135564 | АК-С | Эридан | Адаптер крепления на столб из нержавеющей стали (D110-150 мм) термокожухов и громкоговорителей производства АО "Эридан". | Уточняйте у менеджера | Уточняйте у менеджера
00-00135534 | АК-У | Эридан | Адаптер крепления на угол здания термокожухов и громкоговорителей производства АО "Эридан". | Уточняйте у менеджера | Уточняйте у менеджера
00-00077637 | ЗГ | Эридан | Оконечная заглушка М20х1,5 мм | Уточняйте у менеджера | Уточняйте у менеджера
00-00135552 | ЗГ-Н | Эридан | Оконечная заглушка из конструкционной стали из нержавеющей коррозионно-стойкой стали. | Уточняйте у менеджера | Уточняйте у менеджера
00-00135518 | КВБ12 | Эридан | Кабельный ввод для бронированного кабеля с диаметром брони до 12 мм | Уточняйте у менеджера | Уточняйте у менеджера
00-00135599 | КВБ12-Н | Эридан | Кабельный ввод для монтажа бронированным кабелем, Ø брони до 12мм | Уточняйте у менеджера | Уточняйте у менеджера
00-00135513 | КВБ17 | Эридан | Кабельный ввод для бронированного кабеля с диаметром брони до 17 мм | Уточняйте у менеджера | Уточняйте у менеджера
00-00135590 | КВБ17-Н | Эридан | Кабельный ввод для монтажа бронированным кабелем, Ø брони до 17мм | Уточняйте у менеджера | Уточняйте у менеджера
00-00135532 | КВБМ20 | Эридан | Кабельный ввод для монтажа бронированным кабелем с наружным диаметром 10-18 мм с любым типом брони в металлорукаве с условным проходом D=20 мм | Уточняйте у менеджера | Уточняйте у менеджера
00-00135695 | КВБМ20-Н | Эридан | Кабельный ввод для монтажа бронированным кабелем с наружным диаметром 10-18 мм с любым типом брони в металлорукаве с условным проходом D=20 мм | Уточняйте у менеджера | Уточняйте у менеджера
00-00135593 | КВБМ25 | Эридан | Кабельный ввод для монтажа бронированным кабелем с наружным диаметром 10-22 мм с любым типом брони в металлорукаве с условным проходом D=25 мм | Уточняйте у менеджера | Уточняйте у менеджера
00-00135630 | КВБМ25-Н | Эридан | Кабельный ввод для монтажа бронированным кабелем с наружным диаметром 10-22 мм с любым типом брони в металлорукаве с условным проходом D=25 мм | Уточняйте у менеджера | Уточняйте у менеджера
00-00057133 | КВБУ14 | Эридан | Кабельный ввод для монтажа бронированным кабелем с наружным диаметром 10-14 мм с двойным уплотнением кабеля по наружной и поясной изоляции с любым типом брони | Уточняйте у менеджера | Уточняйте у менеджера
00-00135815 | КВБУ14-Н | Эридан | Кабельный ввод для монтажа бронированным кабелем с наружным диаметром 10-14 мм с двойным уплотнением кабеля по наружной и поясной изоляции с любым типом брони | Уточняйте у менеджера | Уточняйте у менеджера
00-00135551 | КВБУ18 | Эридан | Кабельный ввод для монтажа бронированным кабелем с наружным диаметром 14-18 мм с двойным уплотнением кабеля по наружной и поясной изоляции с любым типом брони | Уточняйте у менеджера | Уточняйте у менеджера
00-00135906 | КВБУ18-Н | Эридан | Кабельный ввод для монтажа бронированным кабелем с наружным диаметром 10-14 мм с двойным уплотнением кабеля по наружной и поясной изоляции с любым типом брони | Уточняйте у менеджера | Уточняйте у менеджера
00-00113174 | КВБУ22 | Эридан | Кабельный ввод для монтажа бронированным кабелем с наружным диаметром 18-22 мм с двойным уплотнением кабеля по наружной и поясной изоляции с любым типом брони | Уточняйте у менеджера | Уточняйте у менеджера
00-00135835 | КВБУ22-Н | Эридан | Кабельный ввод для монтажа бронированным кабелем с наружным диаметром 18-22 мм с двойным уплотнением кабеля по наружной и поясной изоляции с любым типом брони | Уточняйте у менеджера | Уточняйте у менеджера
00-00135672 | КВВ-Б17-Н | Эридан | Кабельный ввод для монтажа бронированным кабелем (любой тип брони) с диаметром брони до 17 мм с одинарным уплотнением по поясной изоляции кабеля(нерж). Кабельный ввод, предназначен для ввода (прохода) всех типов кабелей (силового, нагревательного, телекоммуникационного, измерительного, передачи данных и управления, монтажного, сигнализации и/или блокировки и др.) во взрывозащищенное оборудование. Кабельный ввод применяется в качестве уплотнительного и оконечного устройства, для обеспечения: - надежного и безопасного ввода кабеля в корпус устройства; - взрывозащищенности оборудования; - защиты токоведущих частей кабеля и оборудования от воздействия окружающей среды (IP); - непрерывности цепи заземления; - закрепления кабеля для предотвращения растягивающих усилий или скручиваний, действующих на кабель в местах присоединения его жил к контактным зажимам. Кабельный ввод является однофункциональным восстанавливаемым изделием. | Уточняйте у менеджера | Уточняйте у менеджера
00-00135612 | КВВ-Б17-С | Эридан | Кабельный ввод для монтажа бронированным кабелем (любой тип брони) с диаметром брони до 17 мм с одинарным уплотнением по поясной изоляции кабеля. Кабельный ввод, предназначен для ввода (прохода) всех типов кабелей (силового, нагревательного, телекоммуникационного, измерительного, передачи данных и управления, монтажного, сигнализации и/или блокировки и др.) во взрывозащищенное оборудование. Кабельный ввод применяется в качестве уплотнительного и оконечного устройства, для обеспечения: - надежного и безопасного ввода кабеля в корпус устройства; - взрывозащищенности оборудования; - защиты токоведущих частей кабеля и оборудования от воздействия окружающей среды (IP); - непрерывности цепи заземления; - закрепления кабеля для предотвращения растягивающих усилий или скручиваний, действующих на кабель в местах присоединения его жил к контактным зажимам. Кабельный ввод является однофункциональным восстанавливаемым изделием. | Уточняйте у менеджера | Уточняйте у менеджера
00-00135611 | КВВ-БМ20-Н | Эридан | Кабельный ввод для монтажа бронированным кабелем (любой тип брони) с наружным диаметром 10…14 мм в металлорукаве с условным проходом D=20 мм(нерж). Кабельный ввод, предназначен для ввода (прохода) всех типов кабелей (силового, нагревательного, телекоммуникационного, измерительного, передачи данных и управления, монтажного, сигнализации и/или блокировки и др.) во взрывозащищенное оборудование. Кабельный ввод применяется в качестве уплотнительного и оконечного устройства, для обеспечения: - надежного и безопасного ввода кабеля в корпус устройства; - взрывозащищенности оборудования; - защиты токоведущих частей кабеля и оборудования от воздействия окружающей среды (IP); - непрерывности цепи заземления; - закрепления кабеля для предотвращения растягивающих усилий или скручиваний, действующих на кабель в местах присоединения его жил к контактным зажимам. Кабельный ввод является однофункциональным восстанавливаемым изделием. | Уточняйте у менеджера | Уточняйте у менеджера
00-00135851 | КВВ-БМ20-С | Эридан | Кабельный ввод для монтажа бронированным кабелем (любой тип брони) с наружным диаметром 10…14 мм в металлорукаве с условным проходом D=20 мм. Кабельный ввод, предназначен для ввода (прохода) всех типов кабелей (силового, нагревательного, телекоммуникационного, измерительного, передачи данных и управления, монтажного, сигнализации и/или блокировки и др.) во взрывозащищенное оборудование. Кабельный ввод применяется в качестве уплотнительного и оконечного устройства, для обеспечения: - надежного и безопасного ввода кабеля в корпус устройства; - взрывозащищенности оборудования; - защиты токоведущих частей кабеля и оборудования от воздействия окружающей среды (IP); - непрерывности цепи заземления; - закрепления кабеля для предотвращения растягивающих усилий или скручиваний, действующих на кабель в местах присоединения его жил к контактным зажимам. Кабельный ввод является однофункциональным восстанавливаемым изделием. | Уточняйте у менеджера | Уточняйте у менеджера
00-00135638 | КВВ-БМ25-Н | Эридан | Кабельный ввод для монтажа бронированным кабелем (любой тип брони) с наружным диаметром 10…18 мм в металлорукаве с условным проходом D=25 мм(нерж). Кабельный ввод, предназначен для ввода (прохода) всех типов кабелей (силового, нагревательного, телекоммуникационного, измерительного, передачи данных и управления, монтажного, сигнализации и/или блокировки и др.) во взрывозащищенное оборудование. Кабельный ввод применяется в качестве уплотнительного и оконечного устройства, для обеспечения: - надежного и безопасного ввода кабеля в корпус устройства; - взрывозащищенности оборудования; - защиты токоведущих частей кабеля и оборудования от воздействия окружающей среды (IP); - непрерывности цепи заземления; - закрепления кабеля для предотвращения растягивающих усилий или скручиваний, действующих на кабель в местах присоединения его жил к контактным зажимам. Кабельный ввод является однофункциональным восстанавливаемым изделием. | Уточняйте у менеджера | Уточняйте у менеджера
00-00135693 | КВВ-БМ25-С | Эридан | Кабельный ввод для монтажа бронированным кабелем (любой тип брони) с наружным диаметром 10…18 мм в металлорукаве с условным проходом D=25 мм. Кабельный ввод, предназначен для ввода (прохода) всех типов кабелей (силового, нагревательного, телекоммуникационного, измерительного, передачи данных и управления, монтажного, сигнализации и/или блокировки и др.) во взрывозащищенное оборудование. Кабельный ввод применяется в качестве уплотнительного и оконечного устройства, для обеспечения: - надежного и безопасного ввода кабеля в корпус устройства; - взрывозащищенности оборудования; - защиты токоведущих частей кабеля и оборудования от воздействия окружающей среды (IP); - непрерывности цепи заземления; - закрепления кабеля для предотвращения растягивающих усилий или скручиваний, действующих на кабель в местах присоединения его жил к контактным зажимам. Кабельный ввод является однофункциональным восстанавливаемым изделием. | Уточняйте у менеджера | Уточняйте у менеджера
00-00135598 | КВВ-БУ14-Н | Эридан | Кабельный ввод для монтажа бронированным кабелем (любой тип брони) с наружным диаметром 10…14 мм с двойным уплотнением кабеля по наружной и поясной изоляции (нерж). Кабельный ввод, предназначен для ввода (прохода) всех типов кабелей (силового, нагревательного, телекоммуникационного, измерительного, передачи данных и управления, монтажного, сигнализации и/или блокировки и др.) во взрывозащищенное оборудование. Кабельный ввод применяется в качестве уплотнительного и оконечного устройства, для обеспечения: - надежного и безопасного ввода кабеля в корпус устройства; - взрывозащищенности оборудования; - защиты токоведущих частей кабеля и оборудования от воздействия окружающей среды (IP); - непрерывности цепи заземления; - закрепления кабеля для предотвращения растягивающих усилий или скручиваний, действующих на кабель в местах присоединения его жил к контактным зажимам. Кабельный ввод является однофункциональным восстанавливаемым изделием. | Уточняйте у менеджера | Уточняйте у менеджера
00-00135614 | КВВ-БУ14-С | Эридан | Кабельный ввод для монтажа бронированным кабелем (любой тип брони) с наружным диаметром 10…14 мм с двойным уплотнением кабеля по наружной и поясной изоляции. Кабельный ввод, предназначен для ввода (прохода) всех типов кабелей (силового, нагревательного, телекоммуникационного, измерительного, передачи данных и управления, монтажного, сигнализации и/или блокировки и др.) во взрывозащищенное оборудование. Кабельный ввод применяется в качестве уплотнительного и оконечного устройства, для обеспечения: - надежного и безопасного ввода кабеля в корпус устройства; - взрывозащищенности оборудования; - защиты токоведущих частей кабеля и оборудования от воздействия окружающей среды (IP); - непрерывности цепи заземления; - закрепления кабеля для предотвращения растягивающих усилий или скручиваний, действующих на кабель в местах присоединения его жил к контактным зажимам. Кабельный ввод является однофункциональным восстанавливаемым изделием. | Уточняйте у менеджера | Уточняйте у менеджера
00-00135833 | КВВ-БУ18-Н | Эридан | Кабельный ввод для монтажа бронированным кабелем (любой тип брони) с наружным диаметром 14…18 мм с двойным уплотнением кабеля по наружной и поясной изоляции (нерж). Кабельный ввод, предназначен для ввода (прохода) всех типов кабелей (силового, нагревательного, телекоммуникационного, измерительного, передачи данных и управления, монтажного, сигнализации и/или блокировки и др.) во взрывозащищенное оборудование. Кабельный ввод применяется в качестве уплотнительного и оконечного устройства, для обеспечения: - надежного и безопасного ввода кабеля в корпус устройства; - взрывозащищенности оборудования; - защиты токоведущих частей кабеля и оборудования от воздействия окружающей среды (IP); - непрерывности цепи заземления; - закрепления кабеля для предотвращения растягивающих усилий или скручиваний, действующих на кабель в местах присоединения его жил к контактным зажимам. Кабельный ввод является однофункциональным восстанавливаемым изделием. | Уточняйте у менеджера | Уточняйте у менеджера
00-00135686 | КВВ-БУ18-С | Эридан | Кабельный ввод для монтажа бронированным кабелем (любой тип брони) с наружным диаметром 14…18 мм с двойным уплотнением кабеля по наружной и поясной изоляции. Кабельный ввод, предназначен для ввода (прохода) всех типов кабелей (силового, нагревательного, телекоммуникационного, измерительного, передачи данных и управления, монтажного, сигнализации и/или блокировки и др.) во взрывозащищенное оборудование. Кабельный ввод применяется в качестве уплотнительного и оконечного устройства, для обеспечения: - надежного и безопасного ввода кабеля в корпус устройства; - взрывозащищенности оборудования; - защиты токоведущих частей кабеля и оборудования от воздействия окружающей среды (IP); - непрерывности цепи заземления; - закрепления кабеля для предотвращения растягивающих усилий или скручиваний, действующих на кабель в местах присоединения его жил к контактным зажимам. Кабельный ввод является однофункциональным восстанавливаемым изделием. | Уточняйте у менеджера | Уточняйте у менеджера
00-00135664 | КВВ-БУ22-Н | Эридан | Кабельный ввод для монтажа бронированным кабелем (любой тип брони) с наружным диаметром 18…22 мм с двойным уплотнением кабеля по наружной и поясной изоляции (нерж). Кабельный ввод, предназначен для ввода (прохода) всех типов кабелей (силового, нагревательного, телекоммуникационного, измерительного, передачи данных и управления, монтажного, сигнализации и/или блокировки и др.) во взрывозащищенное оборудование. Кабельный ввод применяется в качестве уплотнительного и оконечного устройства, для обеспечения: - надежного и безопасного ввода кабеля в корпус устройства; - взрывозащищенности оборудования; - защиты токоведущих частей кабеля и оборудования от воздействия окружающей среды (IP); - непрерывности цепи заземления; - закрепления кабеля для предотвращения растягивающих усилий или скручиваний, действующих на кабель в местах присоединения его жил к контактным зажимам. Кабельный ввод является однофункциональным восстанавливаемым изделием. | Уточняйте у менеджера | Уточняйте у менеджера
00-00135685 | КВВ-БУ22-С | Эридан | Кабельный ввод для монтажа бронированным кабелем (любой тип брони) с наружным диаметром 18…22 мм с двойным уплотнением кабеля по наружной и поясной изоляции. Кабельный ввод, предназначен для ввода (прохода) всех типов кабелей (силового, нагревательного, телекоммуникационного, измерительного, передачи данных и управления, монтажного, сигнализации и/или блокировки и др.) во взрывозащищенное оборудование. Кабельный ввод применяется в качестве уплотнительного и оконечного устройства, для обеспечения: - надежного и безопасного ввода кабеля в корпус устройства; - взрывозащищенности оборудования; - защиты токоведущих частей кабеля и оборудования от воздействия окружающей среды (IP); - непрерывности цепи заземления; - закрепления кабеля для предотвращения растягивающих усилий или скручиваний, действующих на кабель в местах присоединения его жил к контактным зажимам. Кабельный ввод является однофункциональным восстанавливаемым изделием. | Уточняйте у менеджера | Уточняйте у менеджера
00-00135626 | КВВ-ЗГд20-Н | Эридан | Оконечная заглушка Exd М20×1,5 мм (нерж) | Уточняйте у менеджера | Уточняйте у менеджера
00-00115154 | КВВ-ЗГд20-С | Эридан | Оконечная заглушка Exd М20×1,5 мм | Уточняйте у менеджера | Уточняйте у менеджера
00-00135580 | КВВ-ЗГе20-Н | Эридан | Оконечная заглушка Exe М20×1,5 мм (нерж) | Уточняйте у менеджера | Уточняйте у менеджера
00-00135610 | КВВ-ЗГе20-С | Эридан | Оконечная заглушка Exe М20×1,5 мм | Уточняйте у менеджера | Уточняйте у менеджера
00-00135850 | КВВ-М12-Н | Эридан | Кабельный ввод для монтажа кабелем в металлорукаве с условным проходом D=12 мм (нерж). Кабельный ввод, предназначен для ввода (прохода) всех типов кабелей (силового, нагревательного, телекоммуникационного, измерительного, передачи данных и управления, монтажного, сигнализации и/или блокировки и др.) во взрывозащищенное оборудование. Кабельный ввод применяется в качестве уплотнительного и оконечного устройства, для обеспечения: - надежного и безопасного ввода кабеля в корпус устройства; - взрывозащищенности оборудования; - защиты токоведущих частей кабеля и оборудования от воздействия окружающей среды (IP); - непрерывности цепи заземления; - закрепления кабеля для предотвращения растягивающих усилий или скручиваний, действующих на кабель в местах присоединения его жил к контактным зажимам. Кабельный ввод является однофункциональным восстанавливаемым изделием. | Уточняйте у менеджера | Уточняйте у менеджера
00-00115152 | КВВ-М12-С | Эридан | Кабельный ввод для монтажа кабелем в металлорукаве с условным проходом D=12 мм. Кабельный ввод, предназначен для ввода (прохода) всех типов кабелей (силового, нагревательного, телекоммуникационного, измерительного, передачи данных и управления, монтажного, сигнализации и/или блокировки и др.) во взрывозащищенное оборудование. Кабельный ввод применяется в качестве уплотнительного и оконечного устройства, для обеспечения: - надежного и безопасного ввода кабеля в корпус устройства; - взрывозащищенности оборудования; - защиты токоведущих частей кабеля и оборудования от воздействия окружающей среды (IP); - непрерывности цепи заземления; - закрепления кабеля для предотвращения растягивающих усилий или скручиваний, действующих на кабель в местах присоединения его жил к контактным зажимам. Кабельный ввод является однофункциональным восстанавливаемым изделием. | Уточняйте у менеджера | Уточняйте у менеджера
00-00135642 | КВВ-М15-Н | Эридан | Кабельный ввод для монтажа кабелем в металлорукаве с условным проходом D=15 мм (нерж). Кабельный ввод, предназначен для ввода (прохода) всех типов кабелей (силового, нагревательного, телекоммуникационного, измерительного, передачи данных и управления, монтажного, сигнализации и/или блокировки и др.) во взрывозащищенное оборудование. Кабельный ввод применяется в качестве уплотнительного и оконечного устройства, для обеспечения: - надежного и безопасного ввода кабеля в корпус устройства; - взрывозащищенности оборудования; - защиты токоведущих частей кабеля и оборудования от воздействия окружающей среды (IP); - непрерывности цепи заземления; - закрепления кабеля для предотвращения растягивающих усилий или скручиваний, действующих на кабель в местах присоединения его жил к контактным зажимам. Кабельный ввод является однофункциональным восстанавливаемым изделием. | Уточняйте у менеджера | Уточняйте у менеджера
00-00132572 | КВВ-М15-С | Эридан | Кабельный ввод для монтажа кабелем в металлорукаве с условным проходом D=15 мм. Кабельный ввод, предназначен для ввода (прохода) всех типов кабелей (силового, нагревательного, телекоммуникационного, измерительного, передачи данных и управления, монтажного, сигнализации и/или блокировки и др.) во взрывозащищенное оборудование. Кабельный ввод применяется в качестве уплотнительного и оконечного устройства, для обеспечения: - надежного и безопасного ввода кабеля в корпус устройства; - взрывозащищенности оборудования; - защиты токоведущих частей кабеля и оборудования от воздействия окружающей среды (IP); - непрерывности цепи заземления; - закрепления кабеля для предотвращения растягивающих усилий или скручиваний, действующих на кабель в местах присоединения его жил к контактным зажимам. Кабельный ввод является однофункциональным восстанавливаемым изделием. | Уточняйте у менеджера | Уточняйте у менеджера
00-00135589 | КВВ-М20-Н | Эридан | Кабельный ввод для монтажа кабелем в металлорукаве с условным проходом D=20 мм (нерж). Кабельный ввод, предназначен для ввода (прохода) всех типов кабелей (силового, нагревательного, телекоммуникационного, измерительного, передачи данных и управления, монтажного, сигнализации и/или блокировки и др.) во взрывозащищенное оборудование. Кабельный ввод применяется в качестве уплотнительного и оконечного устройства, для обеспечения: - надежного и безопасного ввода кабеля в корпус устройства; - взрывозащищенности оборудования; - защиты токоведущих частей кабеля и оборудования от воздействия окружающей среды (IP); - непрерывности цепи заземления; - закрепления кабеля для предотвращения растягивающих усилий или скручиваний, действующих на кабель в местах присоединения его жил к контактным зажимам. Кабельный ввод является однофункциональным восстанавливаемым изделием. | Уточняйте у менеджера | Уточняйте у менеджера
00-00135588 | КВВ-М20-С | Эридан | Кабельный ввод для монтажа кабелем в металлорукаве с условным проходом D=20 мм. Кабельный ввод, предназначен для ввода (прохода) всех типов кабелей (силового, нагревательного, телекоммуникационного, измерительного, передачи данных и управления, монтажного, сигнализации и/или блокировки и др.) во взрывозащищенное оборудование. Кабельный ввод применяется в качестве уплотнительного и оконечного устройства, для обеспечения: - надежного и безопасного ввода кабеля в корпус устройства; - взрывозащищенности оборудования; - защиты токоведущих частей кабеля и оборудования от воздействия окружающей среды (IP); - непрерывности цепи заземления; - закрепления кабеля для предотвращения растягивающих усилий или скручиваний, действующих на кабель в местах присоединения его жил к контактным зажимам. Кабельный ввод является однофункциональным восстанавливаемым изделием. | Уточняйте у менеджера | Уточняйте у менеджера
00-00135832 | КВВ-М25-Н | Эридан | Кабельный ввод для монтажа кабелем в металлорукаве с условным проходом D=25 мм (нерж). Кабельный ввод, предназначен для ввода (прохода) всех типов кабелей (силового, нагревательного, телекоммуникационного, измерительного, передачи данных и управления, монтажного, сигнализации и/или блокировки и др.) во взрывозащищенное оборудование. Кабельный ввод применяется в качестве уплотнительного и оконечного устройства, для обеспечения: - надежного и безопасного ввода кабеля в корпус устройства; - взрывозащищенности оборудования; - защиты токоведущих частей кабеля и оборудования от воздействия окружающей среды (IP); - непрерывности цепи заземления; - закрепления кабеля для предотвращения растягивающих усилий или скручиваний, действующих на кабель в местах присоединения его жил к контактным зажимам. Кабельный ввод является однофункциональным восстанавливаемым изделием. | Уточняйте у менеджера | Уточняйте у менеджера
00-00135620 | КВВ-М25-С | Эридан | Кабельный ввод для монтажа кабелем в металлорукаве с условным проходом D=25 мм. Кабельный ввод, предназначен для ввода (прохода) всех типов кабелей (силового, нагревательного, телекоммуникационного, измерительного, передачи данных и управления, монтажного, сигнализации и/или блокировки и др.) во взрывозащищенное оборудование. Кабельный ввод применяется в качестве уплотнительного и оконечного устройства, для обеспечения: - надежного и безопасного ввода кабеля в корпус устройства; - взрывозащищенности оборудования; - защиты токоведущих частей кабеля и оборудования от воздействия окружающей среды (IP); - непрерывности цепи заземления; - закрепления кабеля для предотвращения растягивающих усилий или скручиваний, действующих на кабель в местах присоединения его жил к контактным зажимам. Кабельный ввод является однофункциональным восстанавливаемым изделием. | Уточняйте у менеджера | Уточняйте у менеджера
00-00135849 | КВВ-О10-Н | Эридан | Кабельный ввод для открытой прокладки кабеля с внешним диаметром до 10 мм (нерж). Кабельный ввод, предназначен для ввода (прохода) всех типов кабелей (силового, нагревательного, телекоммуникационного, измерительного, передачи данных и управления, монтажного, сигнализации и/или блокировки и др.) во взрывозащищенное оборудование. Кабельный ввод применяется в качестве уплотнительного и оконечного устройства, для обеспечения: - надежного и безопасного ввода кабеля в корпус устройства; - взрывозащищенности оборудования; - защиты токоведущих частей кабеля и оборудования от воздействия окружающей среды (IP); - непрерывности цепи заземления; - закрепления кабеля для предотвращения растягивающих усилий или скручиваний, действующих на кабель в местах присоединения его жил к контактным зажимам. Кабельный ввод является однофункциональным восстанавливаемым изделием. | Уточняйте у менеджера | Уточняйте у менеджера
00-00135671 | КВВ-О10-С | Эридан | Кабельный ввод для открытой прокладки кабеля с внешним диаметром до 10 мм. Кабельный ввод, предназначен для ввода (прохода) всех типов кабелей (силового, нагревательного, телекоммуникационного, измерительного, передачи данных и управления, монтажного, сигнализации и/или блокировки и др.) во взрывозащищенное оборудование. Кабельный ввод применяется в качестве уплотнительного и оконечного устройства, для обеспечения: - надежного и безопасного ввода кабеля в корпус устройства; - взрывозащищенности оборудования; - защиты токоведущих частей кабеля и оборудования от воздействия окружающей среды (IP); - непрерывности цепи заземления; - закрепления кабеля для предотвращения растягивающих усилий или скручиваний, действующих на кабель в местах присоединения его жил к контактным зажимам. Кабельный ввод является однофункциональным восстанавливаемым изделием. | Уточняйте у менеджера | Уточняйте у менеджера
00-00135867 | КВВ-О14-Н | Эридан | Кабельный ввод для открытой прокладки кабеля с внешним диаметром до 14 мм (нерж). Кабельный ввод, предназначен для ввода (прохода) всех типов кабелей (силового, нагревательного, телекоммуникационного, измерительного, передачи данных и управления, монтажного, сигнализации и/или блокировки и др.) во взрывозащищенное оборудование. Кабельный ввод применяется в качестве уплотнительного и оконечного устройства, для обеспечения: - надежного и безопасного ввода кабеля в корпус устройства; - взрывозащищенности оборудования; - защиты токоведущих частей кабеля и оборудования от воздействия окружающей среды (IP); - непрерывности цепи заземления; - закрепления кабеля для предотвращения растягивающих усилий или скручиваний, действующих на кабель в местах присоединения его жил к контактным зажимам. Кабельный ввод является однофункциональным восстанавливаемым изделием. | Уточняйте у менеджера | Уточняйте у менеджера
00-00135681 | КВВ-О14-С | Эридан | Кабельный ввод для открытой прокладки кабеля с внешним диаметром до 14 мм. Кабельный ввод, предназначен для ввода (прохода) всех типов кабелей (силового, нагревательного, телекоммуникационного, измерительного, передачи данных и управления, монтажного, сигнализации и/или блокировки и др.) во взрывозащищенное оборудование. Кабельный ввод применяется в качестве уплотнительного и оконечного устройства, для обеспечения: - надежного и безопасного ввода кабеля в корпус устройства; - взрывозащищенности оборудования; - защиты токоведущих частей кабеля и оборудования от воздействия окружающей среды (IP); - непрерывности цепи заземления; - закрепления кабеля для предотвращения растягивающих усилий или скручиваний, действующих на кабель в местах присоединения его жил к контактным зажимам. Кабельный ввод является однофункциональным восстанавливаемым изделием. | Уточняйте у менеджера | Уточняйте у менеджера
00-00135625 | КВВ-О6-Н | Эридан | Кабельный ввод для открытой прокладки кабеля с внешним диаметром до 6 мм (нерж). Кабельный ввод, предназначен для ввода (прохода) всех типов кабелей (силового, нагревательного, телекоммуникационного, измерительного, передачи данных и управления, монтажного, сигнализации и/или блокировки и др.) во взрывозащищенное оборудование. Кабельный ввод применяется в качестве уплотнительного и оконечного устройства, для обеспечения: - надежного и безопасного ввода кабеля в корпус устройства; - взрывозащищенности оборудования; - защиты токоведущих частей кабеля и оборудования от воздействия окружающей среды (IP); - непрерывности цепи заземления; - закрепления кабеля для предотвращения растягивающих усилий или скручиваний, действующих на кабель в местах присоединения его жил к контактным зажимам. Кабельный ввод является однофункциональным восстанавливаемым изделием. | Уточняйте у менеджера | Уточняйте у менеджера
00-00135796 | КВВ-О6-С | Эридан | Кабельный ввод для открытой прокладки кабеля с внешним диаметром до 6 мм. Кабельный ввод, предназначен для ввода (прохода) всех типов кабелей (силового, нагревательного, телекоммуникационного, измерительного, передачи данных и управления, монтажного, сигнализации и/или блокировки и др.) во взрывозащищенное оборудование. Кабельный ввод применяется в качестве уплотнительного и оконечного устройства, для обеспечения: - надежного и безопасного ввода кабеля в корпус устройства; - взрывозащищенности оборудования; - защиты токоведущих частей кабеля и оборудования от воздействия окружающей среды (IP); - непрерывности цепи заземления; - закрепления кабеля для предотвращения растягивающих усилий или скручиваний, действующих на кабель в местах присоединения его жил к контактным зажимам. Кабельный ввод является однофункциональным восстанавливаемым изделием. | Уточняйте у менеджера | Уточняйте у менеджера
00-00135718 | КВВ-П20-В-Н | Эридан | Переход с внешней резьбы М20×1,5 на внутреннюю резьбу М20×1,5 (нерж) | Уточняйте у менеджера | Уточняйте у менеджера
00-00135795 | КВВ-П20-В-С | Эридан | Переход с внешней резьбы М20×1,5 на внутреннюю резьбу М20×1,5 (нерж) | Уточняйте у менеджера | Уточняйте у менеджера
00-00135866 | КВВ-ШТ1-Н | Эридан | Кабельный ввод для трубной разводки с внешней резьбой G1" (нерж). Кабельный ввод, предназначен для ввода (прохода) всех типов кабелей (силового, нагревательного, телекоммуникационного, измерительного, передачи данных и управления, монтажного, сигнализации и/или блокировки и др.) во взрывозащищенное оборудование. Кабельный ввод применяется в качестве уплотнительного и оконечного устройства, для обеспечения: - надежного и безопасного ввода кабеля в корпус устройства; - взрывозащищенности оборудования; - защиты токоведущих частей кабеля и оборудования от воздействия окружающей среды (IP); - непрерывности цепи заземления; - закрепления кабеля для предотвращения растягивающих усилий или скручиваний, действующих на кабель в местах присоединения его жил к контактным зажимам. Кабельный ввод является однофункциональным восстанавливаемым изделием. | Уточняйте у менеджера | Уточняйте у менеджера
00-00135692 | КВВ-ШТ1-С | Эридан | Кабельный ввод для трубной разводки с внешней резьбой G1". Кабельный ввод, предназначен для ввода (прохода) всех типов кабелей (силового, нагревательного, телекоммуникационного, измерительного, передачи данных и управления, монтажного, сигнализации и/или блокировки и др.) во взрывозащищенное оборудование. Кабельный ввод применяется в качестве уплотнительного и оконечного устройства, для обеспечения: - надежного и безопасного ввода кабеля в корпус устройства; - взрывозащищенности оборудования; - защиты токоведущих частей кабеля и оборудования от воздействия окружающей среды (IP); - непрерывности цепи заземления; - закрепления кабеля для предотвращения растягивающих усилий или скручиваний, действующих на кабель в местах присоединения его жил к контактным зажимам. Кабельный ввод является однофункциональным восстанавливаемым изделием. | Уточняйте у менеджера | Уточняйте у менеджера
00-00135636 | КВВ-ШТ1/2-Н | Эридан | Кабельный ввод для трубной разводки с внешней резьбой G½" (нерж). Кабельный ввод, предназначен для ввода (прохода) всех типов кабелей (силового, нагревательного, телекоммуникационного, измерительного, передачи данных и управления, монтажного, сигнализации и/или блокировки и др.) во взрывозащищенное оборудование. Кабельный ввод применяется в качестве уплотнительного и оконечного устройства, для обеспечения: - надежного и безопасного ввода кабеля в корпус устройства; - взрывозащищенности оборудования; - защиты токоведущих частей кабеля и оборудования от воздействия окружающей среды (IP); - непрерывности цепи заземления; - закрепления кабеля для предотвращения растягивающих усилий или скручиваний, действующих на кабель в местах присоединения его жил к контактным зажимам. Кабельный ввод является однофункциональным восстанавливаемым изделием. | Уточняйте у менеджера | Уточняйте у менеджера
00-00135905 | КВВ-ШТ1/2-С | Эридан | Кабельный ввод для трубной разводки с внешней резьбой G½". Кабельный ввод, предназначен для ввода (прохода) всех типов кабелей (силового, нагревательного, телекоммуникационного, измерительного, передачи данных и управления, монтажного, сигнализации и/или блокировки и др.) во взрывозащищенное оборудование. Кабельный ввод применяется в качестве уплотнительного и оконечного устройства, для обеспечения: - надежного и безопасного ввода кабеля в корпус устройства; - взрывозащищенности оборудования; - защиты токоведущих частей кабеля и оборудования от воздействия окружающей среды (IP); - непрерывности цепи заземления; - закрепления кабеля для предотвращения растягивающих усилий или скручиваний, действующих на кабель в местах присоединения его жил к контактным зажимам. Кабельный ввод является однофункциональным восстанавливаемым изделием. | Уточняйте у менеджера | Уточняйте у менеджера
00-00135813 | КВВ-ШТ20-Н | Эридан | Кабельный ввод для трубной разводки с внешней резьбой М20×1,5 мм (нерж). Кабельный ввод, предназначен для ввода (прохода) всех типов кабелей (силового, нагревательного, телекоммуникационного, измерительного, передачи данных и управления, монтажного, сигнализации и/или блокировки и др.) во взрывозащищенное оборудование. Кабельный ввод применяется в качестве уплотнительного и оконечного устройства, для обеспечения: - надежного и безопасного ввода кабеля в корпус устройства; - взрывозащищенности оборудования; - защиты токоведущих частей кабеля и оборудования от воздействия окружающей среды (IP); - непрерывности цепи заземления; - закрепления кабеля для предотвращения растягивающих усилий или скручиваний, действующих на кабель в местах присоединения его жил к контактным зажимам. Кабельный ввод является однофункциональным восстанавливаемым изделием. | Уточняйте у менеджера | Уточняйте у менеджера
00-00135729 | КВВ-ШТ20-С | Эридан | Кабельный ввод для трубной разводки с внешней резьбой М20×1,5 мм. Кабельный ввод, предназначен для ввода (прохода) всех типов кабелей (силового, нагревательного, телекоммуникационного, измерительного, передачи данных и управления, монтажного, сигнализации и/или блокировки и др.) во взрывозащищенное оборудование. Кабельный ввод применяется в качестве уплотнительного и оконечного устройства, для обеспечения: - надежного и безопасного ввода кабеля в корпус устройства; - взрывозащищенности оборудования; - защиты токоведущих частей кабеля и оборудования от воздействия окружающей среды (IP); - непрерывности цепи заземления; - закрепления кабеля для предотвращения растягивающих усилий или скручиваний, действующих на кабель в местах присоединения его жил к контактным зажимам. Кабельный ввод является однофункциональным восстанавливаемым изделием. | Уточняйте у менеджера | Уточняйте у менеджера
00-00135812 | КВВ-ШТ25-Н | Эридан | Кабельный ввод для трубной разводки с внешней резьбой М25×1,5 мм (нерж). Кабельный ввод, предназначен для ввода (прохода) всех типов кабелей (силового, нагревательного, телекоммуникационного, измерительного, передачи данных и управления, монтажного, сигнализации и/или блокировки и др.) во взрывозащищенное оборудование. Кабельный ввод применяется в качестве уплотнительного и оконечного устройства, для обеспечения: - надежного и безопасного ввода кабеля в корпус устройства; - взрывозащищенности оборудования; - защиты токоведущих частей кабеля и оборудования от воздействия окружающей среды (IP); - непрерывности цепи заземления; - закрепления кабеля для предотвращения растягивающих усилий или скручиваний, действующих на кабель в местах присоединения его жил к контактным зажимам. Кабельный ввод является однофункциональным восстанавливаемым изделием. | Уточняйте у менеджера | Уточняйте у менеджера
00-00135701 | КВВ-ШТ25-С | Эридан | Кабельный ввод для трубной разводки с внешней резьбой М25×1,5 мм. Кабельный ввод, предназначен для ввода (прохода) всех типов кабелей (силового, нагревательного, телекоммуникационного, измерительного, передачи данных и управления, монтажного, сигнализации и/или блокировки и др.) во взрывозащищенное оборудование. Кабельный ввод применяется в качестве уплотнительного и оконечного устройства, для обеспечения: - надежного и безопасного ввода кабеля в корпус устройства; - взрывозащищенности оборудования; - защиты токоведущих частей кабеля и оборудования от воздействия окружающей среды (IP); - непрерывности цепи заземления; - закрепления кабеля для предотвращения растягивающих усилий или скручиваний, действующих на кабель в местах присоединения его жил к контактным зажимам. Кабельный ввод является однофункциональным восстанавливаемым изделием. | Уточняйте у менеджера | Уточняйте у менеджера
00-00135624 | КВВ-ШТ3/4-Н | Эридан | Кабельный ввод для трубной разводки с внешней резьбой G¾" (нерж). Кабельный ввод, предназначен для ввода (прохода) всех типов кабелей (силового, нагревательного, телекоммуникационного, измерительного, передачи данных и управления, монтажного, сигнализации и/или блокировки и др.) во взрывозащищенное оборудование. Кабельный ввод применяется в качестве уплотнительного и оконечного устройства, для обеспечения: - надежного и безопасного ввода кабеля в корпус устройства; - взрывозащищенности оборудования; - защиты токоведущих частей кабеля и оборудования от воздействия окружающей среды (IP); - непрерывности цепи заземления; - закрепления кабеля для предотвращения растягивающих усилий или скручиваний, действующих на кабель в местах присоединения его жил к контактным зажимам. Кабельный ввод является однофункциональным восстанавливаемым изделием. | Уточняйте у менеджера | Уточняйте у менеджера
00-00135645 | КВВ-ШТ3/4-С | Эридан | Кабельный ввод для трубной разводки с внешней резьбой G¾". Кабельный ввод, предназначен для ввода (прохода) всех типов кабелей (силового, нагревательного, телекоммуникационного, измерительного, передачи данных и управления, монтажного, сигнализации и/или блокировки и др.) во взрывозащищенное оборудование. Кабельный ввод применяется в качестве уплотнительного и оконечного устройства, для обеспечения: - надежного и безопасного ввода кабеля в корпус устройства; - взрывозащищенности оборудования; - защиты токоведущих частей кабеля и оборудования от воздействия окружающей среды (IP); - непрерывности цепи заземления; - закрепления кабеля для предотвращения растягивающих усилий или скручиваний, действующих на кабель в местах присоединения его жил к контактным зажимам. Кабельный ввод является однофункциональным восстанавливаемым изделием. | Уточняйте у менеджера | Уточняйте у менеджера
00-00135656 | КВВ-ШТ32-Н | Эридан | Кабельный ввод для трубной разводки с внешней резьбой М32×1,5 мм (нерж). Кабельный ввод, предназначен для ввода (прохода) всех типов кабелей (силового, нагревательного, телекоммуникационного, измерительного, передачи данных и управления, монтажного, сигнализации и/или блокировки и др.) во взрывозащищенное оборудование. Кабельный ввод применяется в качестве уплотнительного и оконечного устройства, для обеспечения: - надежного и безопасного ввода кабеля в корпус устройства; - взрывозащищенности оборудования; - защиты токоведущих частей кабеля и оборудования от воздействия окружающей среды (IP); - непрерывности цепи заземления; - закрепления кабеля для предотвращения растягивающих усилий или скручиваний, действующих на кабель в местах присоединения его жил к контактным зажимам. Кабельный ввод является однофункциональным восстанавливаемым изделием. | Уточняйте у менеджера | Уточняйте у менеджера
00-00135904 | КВВ-ШТ32-С | Эридан | Кабельный ввод для трубной разводки с внешней резьбой М32×1,5 мм. Кабельный ввод, предназначен для ввода (прохода) всех типов кабелей (силового, нагревательного, телекоммуникационного, измерительного, передачи данных и управления, монтажного, сигнализации и/или блокировки и др.) во взрывозащищенное оборудование. Кабельный ввод применяется в качестве уплотнительного и оконечного устройства, для обеспечения: - надежного и безопасного ввода кабеля в корпус устройства; - взрывозащищенности оборудования; - защиты токоведущих частей кабеля и оборудования от воздействия окружающей среды (IP); - непрерывности цепи заземления; - закрепления кабеля для предотвращения растягивающих усилий или скручиваний, действующих на кабель в местах присоединения его жил к контактным зажимам. Кабельный ввод является однофункциональным восстанавливаемым изделием. | Уточняйте у менеджера | Уточняйте у менеджера
00-00126611 | КВМ15 | Эридан | Кабельный ввод для монтажа кабелем в металлорукаве с диаметром условного прохода Dу=15 мм. Кабельный ввод, предназначен для ввода (прохода) всех типов кабелей (силового, нагревательного, телекоммуникационного, измерительного, передачи данных и управления, монтажного, сигнализации и/или блокировки и др.) во взрывозащищенное оборудование. Кабельный ввод применяется в качестве уплотнительного и оконечного устройства, для обеспечения: - надежного и безопасного ввода кабеля в корпус устройства; - взрывозащищенности оборудования; - защиты токоведущих частей кабеля и оборудования от воздействия окружающей среды (IP); - непрерывности цепи заземления; - закрепления кабеля для предотвращения растягивающих усилий или скручиваний, действующих на кабель в местах присоединения его жил к контактным зажимам. Кабельный ввод является однофункциональным восстанавливаемым изделием. | Уточняйте у менеджера | Уточняйте у менеджера
00-00135581 | КВМ15-Н | Эридан | Кабельный ввод для монтажа металлорукавом, Ø условного прохода 15 мм. Кабельный ввод, предназначен для ввода (прохода) всех типов кабелей (силового, нагревательного, телекоммуникационного, измерительного, передачи данных и управления, монтажного, сигнализации и/или блокировки и др.) во взрывозащищенное оборудование. Кабельный ввод применяется в качестве уплотнительного и оконечного устройства, для обеспечения: - надежного и безопасного ввода кабеля в корпус устройства; - взрывозащищенности оборудования; - защиты токоведущих частей кабеля и оборудования от воздействия окружающей среды (IP); - непрерывности цепи заземления; - закрепления кабеля для предотвращения растягивающих усилий или скручиваний, действующих на кабель в местах присоединения его жил к контактным зажимам. Кабельный ввод является однофункциональным восстанавливаемым изделием. | Уточняйте у менеджера | Уточняйте у менеджера
00-00135511 | КВМ20 | Эридан | Кабельный ввод для монтажа кабелем в металлорукаве с диаметром условного прохода Dу=20 мм. Кабельный ввод, предназначен для ввода (прохода) всех типов кабелей (силового, нагревательного, телекоммуникационного, измерительного, передачи данных и управления, монтажного, сигнализации и/или блокировки и др.) во взрывозащищенное оборудование. Кабельный ввод применяется в качестве уплотнительного и оконечного устройства, для обеспечения: - надежного и безопасного ввода кабеля в корпус устройства; - взрывозащищенности оборудования; - защиты токоведущих частей кабеля и оборудования от воздействия окружающей среды (IP); - непрерывности цепи заземления; - закрепления кабеля для предотвращения растягивающих усилий или скручиваний, действующих на кабель в местах присоединения его жил к контактным зажимам. Кабельный ввод является однофункциональным восстанавливаемым изделием. | Уточняйте у менеджера | Уточняйте у менеджера
00-00135550 | КВМ20-Н | Эридан | Кабельный ввод для монтажа металлорукавом, Ø условного прохода 20 мм. Кабельный ввод, предназначен для ввода (прохода) всех типов кабелей (силового, нагревательного, телекоммуникационного, измерительного, передачи данных и управления, монтажного, сигнализации и/или блокировки и др.) во взрывозащищенное оборудование. Кабельный ввод применяется в качестве уплотнительного и оконечного устройства, для обеспечения: - надежного и безопасного ввода кабеля в корпус устройства; - взрывозащищенности оборудования; - защиты токоведущих частей кабеля и оборудования от воздействия окружающей среды (IP); - непрерывности цепи заземления; - закрепления кабеля для предотвращения растягивающих усилий или скручиваний, действующих на кабель в местах присоединения его жил к контактным зажимам. Кабельный ввод является однофункциональным восстанавливаемым изделием. | Уточняйте у менеджера | Уточняйте у менеджера
00-00076368 | КВМ25 | Эридан | Кабельный ввод для монтажа кабелем в металлорукаве с диаметром условного прохода Dy=25 мм. Кабельный ввод, предназначен для ввода (прохода) всех типов кабелей (силового, нагревательного, телекоммуникационного, измерительного, передачи данных и управления, монтажного, сигнализации и/или блокировки и др.) во взрывозащищенное оборудование. Кабельный ввод применяется в качестве уплотнительного и оконечного устройства, для обеспечения: - надежного и безопасного ввода кабеля в корпус устройства; - взрывозащищенности оборудования; - защиты токоведущих частей кабеля и оборудования от воздействия окружающей среды (IP); - непрерывности цепи заземления; - закрепления кабеля для предотвращения растягивающих усилий или скручиваний, действующих на кабель в местах присоединения его жил к контактным зажимам. Кабельный ввод является однофункциональным восстанавливаемым изделием. | Уточняйте у менеджера | Уточняйте у менеджера
00-00135627 | КВМ25-Н | Эридан | Кабельный ввод для монтажа металлорукавом, Ø условного прохода 25 мм. Кабельный ввод, предназначен для ввода (прохода) всех типов кабелей (силового, нагревательного, телекоммуникационного, измерительного, передачи данных и управления, монтажного, сигнализации и/или блокировки и др.) во взрывозащищенное оборудование. Кабельный ввод применяется в качестве уплотнительного и оконечного устройства, для обеспечения: - надежного и безопасного ввода кабеля в корпус устройства; - взрывозащищенности оборудования; - защиты токоведущих частей кабеля и оборудования от воздействия окружающей среды (IP); - непрерывности цепи заземления; - закрепления кабеля для предотвращения растягивающих усилий или скручиваний, действующих на кабель в местах присоединения его жил к контактным зажимам. Кабельный ввод является однофункциональным восстанавливаемым изделием. | Уточняйте у менеджера | Уточняйте у менеджера
00-00057813 | КВО10 | Эридан | Кабельный ввод для открытой прокладки кабеля с внешним диаметром до 10 мм. Кабельный ввод, предназначен для ввода (прохода) всех типов кабелей (силового, нагревательного, телекоммуникационного, измерительного, передачи данных и управления, монтажного, сигнализации и/или блокировки и др.) во взрывозащищенное оборудование. Кабельный ввод применяется в качестве уплотнительного и оконечного устройства, для обеспечения: - надежного и безопасного ввода кабеля в корпус устройства; - взрывозащищенности оборудования; - защиты токоведущих частей кабеля и оборудования от воздействия окружающей среды (IP); - непрерывности цепи заземления; - закрепления кабеля для предотвращения растягивающих усилий или скручиваний, действующих на кабель в местах присоединения его жил к контактным зажимам. Кабельный ввод является однофункциональным восстанавливаемым изделием. | Уточняйте у менеджера | Уточняйте у менеджера
00-00135556 | КВО10-Н | Эридан | Кабельный ввод для открытой прокладки кабеля с внешним диаметром до 10мм. Кабельный ввод, предназначен для ввода (прохода) всех типов кабелей (силового, нагревательного, телекоммуникационного, измерительного, передачи данных и управления, монтажного, сигнализации и/или блокировки и др.) во взрывозащищенное оборудование. Кабельный ввод применяется в качестве уплотнительного и оконечного устройства, для обеспечения: - надежного и безопасного ввода кабеля в корпус устройства; - взрывозащищенности оборудования; - защиты токоведущих частей кабеля и оборудования от воздействия окружающей среды (IP); - непрерывности цепи заземления; - закрепления кабеля для предотвращения растягивающих усилий или скручиваний, действующих на кабель в местах присоединения его жил к контактным зажимам. Кабельный ввод является однофункциональным восстанавливаемым изделием. | Уточняйте у менеджера | Уточняйте у менеджера
00-00135622 | КВО14 | Эридан | Кабельный ввод для открытой прокладки кабеля с внешним диаметром до 14 мм. Кабельный ввод, предназначен для ввода (прохода) всех типов кабелей (силового, нагревательного, телекоммуникационного, измерительного, передачи данных и управления, монтажного, сигнализации и/или блокировки и др.) во взрывозащищенное оборудование. Кабельный ввод применяется в качестве уплотнительного и оконечного устройства, для обеспечения: - надежного и безопасного ввода кабеля в корпус устройства; - взрывозащищенности оборудования; - защиты токоведущих частей кабеля и оборудования от воздействия окружающей среды (IP); - непрерывности цепи заземления; - закрепления кабеля для предотвращения растягивающих усилий или скручиваний, действующих на кабель в местах присоединения его жил к контактным зажимам. Кабельный ввод является однофункциональным восстанавливаемым изделием. | Уточняйте у менеджера | Уточняйте у менеджера
00-00135694 | КВО14-Н | Эридан | Кабельный ввод для открытой прокладки кабеля с внешним диаметром до 14мм. Кабельный ввод, предназначен для ввода (прохода) всех типов кабелей (силового, нагревательного, телекоммуникационного, измерительного, передачи данных и управления, монтажного, сигнализации и/или блокировки и др.) во взрывозащищенное оборудование. Кабельный ввод применяется в качестве уплотнительного и оконечного устройства, для обеспечения: - надежного и безопасного ввода кабеля в корпус устройства; - взрывозащищенности оборудования; - защиты токоведущих частей кабеля и оборудования от воздействия окружающей среды (IP); - непрерывности цепи заземления; - закрепления кабеля для предотвращения растягивающих усилий или скручиваний, действующих на кабель в местах присоединения его жил к контактным зажимам. Кабельный ввод является однофункциональным восстанавливаемым изделием. | Уточняйте у менеджера | Уточняйте у менеджера
00-00135585 | КВП12 | Эридан | Кабельный ввод пластиковый для открытой прокладки кабеля Ø 6-12мм. Кабельный ввод, предназначен для ввода (прохода) всех типов кабелей (силового, нагревательного, телекоммуникационного, измерительного, передачи данных и управления, монтажного, сигнализации и/или блокировки и др.) во взрывозащищенное оборудование. Кабельный ввод применяется в качестве уплотнительного и оконечного устройства, для обеспечения: - надежного и безопасного ввода кабеля в корпус устройства; - взрывозащищенности оборудования; - защиты токоведущих частей кабеля и оборудования от воздействия окружающей среды (IP); - непрерывности цепи заземления; - закрепления кабеля для предотвращения растягивающих усилий или скручиваний, действующих на кабель в местах присоединения его жил к контактным зажимам. Кабельный ввод является однофункциональным восстанавливаемым изделием. | Уточняйте у менеджера | Уточняйте у менеджера
00-00057815 | КИПТ | Эридан | Кронштейн крепежный для извещателей серии ИП101-07 и ИП103-2/1 из нержавеющей стали, габаритные размеры 50х127х35 мм | Уточняйте у менеджера | Уточняйте у менеджера
00-00135558 | ККВ-07е-Ех-А-Р1-К-БК1 | Эридан | Коробка алюминиевая коммутационная взрывозащищенная крестообразная, температура эксплуатации от - 60°С до +70°С, IP67, 1ЕхdIICT6. Предназначена для соединения и разветвления электрических цепей общего и специального назначения (контрольных и силовых кабелей систем автоматики и телемеханики, цепей управления, сигнализации и т.д.) во взрывоопасных зонах. Применяется на предприятиях химической, нефтегазодобывающей, нефтегазоперерабатывающей отраслей и взрывоопасных зонах других производств. | Уточняйте у менеджера | Уточняйте у менеджера
00-00135663 | ККВ-07е-Ех-А-Р1-К-БК1, КВБ12+КВБ12+КВБ12+КВБ12 | Эридан | Коробка алюминиевая коммутационная взрывозащищенная крестообразная, 4 штуцера под бронекабель или металлорукав, Ф брони до 12мм, температура эксплуатации от - 60°С до +70°С, IP67, 1ЕхdIICT6. Предназначена для соединения и разветвления электрических цепей общего и специального назначения (контрольных и силовых кабелей систем автоматики и телемеханики, цепей управления, сигнализации и т.д.) во взрывоопасных зонах. Применяется на предприятиях химической, нефтегазодобывающей, нефтегазоперерабатывающей отраслей и взрывоопасных зонах других производств. | Уточняйте у менеджера | Уточняйте у менеджера
00-00135574 | ККВ-07е-Ех-А-Р1-К-БК1, КВМ15+КВМ15+КВМ15+КВМ15 | Эридан | Коробка алюминиевая коммутационная взрывозащищенная крестообразная, 4 штуцера под бронекабель или металлорукав, Ф брони до 15мм, температура эксплуатации от - 60°С до +70°С, IP67, 1ЕхdIICT6. Предназначена для соединения и разветвления электрических цепей общего и специального назначения (контрольных и силовых кабелей систем автоматики и телемеханики, цепей управления, сигнализации и т.д.) во взрывоопасных зонах. Применяется на предприятиях химической, нефтегазодобывающей, нефтегазоперерабатывающей отраслей и взрывоопасных зонах других производств. | Уточняйте у менеджера | Уточняйте у менеджера
00-00135655 | ККВ-07е-Ех-А-Р1-К-БК1, ШТ1/2"+ШТ1/2"+ШТ1/2"+ШТ1/2" | Эридан | Коробка алюминиевая коммутационная взрывозащищенная крестообразная, 4 штуцера под трубу G1/2", температура эксплуатации от - 60°С до +70°С, IP67, 1ЕхdIICT6. Предназначена для соединения и разветвления электрических цепей общего и специального назначения (контрольных и силовых кабелей систем автоматики и телемеханики, цепей управления, сигнализации и т.д.) во взрывоопасных зонах. Применяется на предприятиях химической, нефтегазодобывающей, нефтегазоперерабатывающей отраслей и взрывоопасных зонах других производств. | Уточняйте у менеджера | Уточняйте у менеджера
00-00135606 | ККВ-07е-Ех-А-Р1-П-БК1 | Эридан | Коробка алюминиевая коммутационная взрывозащищенная 1ЕхdIICT6 проходная, IP67, t-раб.-60...+70°С. Предназначена для соединения и разветвления электрических цепей общего и специального назначения (контрольных и силовых кабелей систем автоматики и телемеханики, цепей управления, сигнализации и т.д.) во взрывоопасных зонах. Применяется на предприятиях химической, нефтегазодобывающей, нефтегазоперерабатывающей отраслей и взрывоопасных зонах других производств. | Уточняйте у менеджера | Уточняйте у менеджера
00-00135583 | ККВ-07е-Ех-А-Р1-П-БК1, КВБ12+КВБ12 | Эридан | Коробка алюминиевая коммутационная взрывозащищенная 1ЕхdIICT6 проходная, 2 штуцера под бронекабель диаметром до 12мм, IP67, t-раб.- 60...+70°С, IP67. Предназначена для соединения и разветвления электрических цепей общего и специального назначения (контрольных и силовых кабелей систем автоматики и телемеханики, цепей управления, сигнализации и т.д.) во взрывоопасных зонах. Применяется на предприятиях химической, нефтегазодобывающей, нефтегазоперерабатывающей отраслей и взрывоопасных зонах других производств. | Уточняйте у менеджера | Уточняйте у менеджера
00-00135572 | ККВ-07е-Ех-А-Р1-П-БК1, КВМ15+КВМ15 | Эридан | Коробка алюминиевая коммутационная взрывозащищенная 1ЕхdIICT6 проходная, 2 штуцера под металлорукав диаметром до 15мм, IP67, t-раб.-60...+70°С. Предназначена для соединения и разветвления электрических цепей общего и специального назначения (контрольных и силовых кабелей систем автоматики и телемеханики, цепей управления, сигнализации и т.д.) во взрывоопасных зонах. Применяется на предприятиях химической, нефтегазодобывающей, нефтегазоперерабатывающей отраслей и взрывоопасных зонах других производств. | Уточняйте у менеджера | Уточняйте у менеджера
00-00135737 | ККВ-07е-Ех-А-Р1-П-БК1, ШТ1/2"+ШТ1/2" | Эридан | Коробка алюминиевая коммутационная взрывозащищенная 1ЕхdIICT6 проходная, 2 штуцера под трубу G1/2", IP67, t-раб.- 60...+70°С. Предназначена для соединения и разветвления электрических цепей общего и специального назначения (контрольных и силовых кабелей систем автоматики и телемеханики, цепей управления, сигнализации и т.д.) во взрывоопасных зонах. Применяется на предприятиях химической, нефтегазодобывающей, нефтегазоперерабатывающей отраслей и взрывоопасных зонах других производств. | Уточняйте у менеджера | Уточняйте у менеджера
00-00105767 | ККВ-07е-Ех-А-Р1-Т-БК1 | Эридан | Коробка алюминиевая коммутационная взрывозащищенная тройниковая, температура эксплуатации от - 60°С до +70°С, IP67, 1ЕхdIICT6. Предназначена для соединения и разветвления электрических цепей общего и специального назначения (контрольных и силовых кабелей систем автоматики и телемеханики, цепей управления, сигнализации и т.д.) во взрывоопасных зонах. Применяется на предприятиях химической, нефтегазодобывающей, нефтегазоперерабатывающей отраслей и взрывоопасных зонах других производств. | Уточняйте у менеджера | Уточняйте у менеджера
00-00135523 | ККВ-07е-Ех-А-Р1-Т-БК1, КВБ12+КВБ12+КВБ12 | Эридан | Коробка алюминиевая коммутационная взрывозащищенная 1ЕхdIICT6 тройниковая, 3 штуцера под бронекабель диаметром до 12мм, IP67, t-раб.-60+70°С. Предназначена для соединения и разветвления электрических цепей общего и специального назначения (контрольных и силовых кабелей систем автоматики и телемеханики, цепей управления, сигнализации и т.д.) во взрывоопасных зонах. Применяется на предприятиях химической, нефтегазодобывающей, нефтегазоперерабатывающей отраслей и взрывоопасных зонах других производств. | Уточняйте у менеджера | Уточняйте у менеджера
00-00135571 | ККВ-07е-Ех-А-Р1-Т-БК1, КВМ15+КВМ15+КВМ15 | Эридан | Коробка алюминиевая коммутационная взрывозащищенная 1ЕхdIICT6 тройниковая, 3 штуцера под металлорукав диаметром до 15мм, IP67, t-раб.-60+70°С. Предназначена для соединения и разветвления электрических цепей общего и специального назначения (контрольных и силовых кабелей систем автоматики и телемеханики, цепей управления, сигнализации и т.д.) во взрывоопасных зонах. Применяется на предприятиях химической, нефтегазодобывающей, нефтегазоперерабатывающей отраслей и взрывоопасных зонах других производств. | Уточняйте у менеджера | Уточняйте у менеджера
00-00135750 | ККВ-07е-Ех-А-Р1-Т-БК1, ШТ1/2"+ШТ1/2"+ШТ1/2" | Эридан | Коробка алюминиевая коммутационная взрывозащищенная тройниковая, 3 штуцера под трубу G1/2", температура эксплуатации от - 60°С до +70°С, IP67, 1ЕхdIICT6. Предназначена для соединения и разветвления электрических цепей общего и специального назначения (контрольных и силовых кабелей систем автоматики и телемеханики, цепей управления, сигнализации и т.д.) во взрывоопасных зонах. Применяется на предприятиях химической, нефтегазодобывающей, нефтегазоперерабатывающей отраслей и взрывоопасных зонах других производств. | Уточняйте у менеджера | Уточняйте у менеджера
00-00135605 | ККВ-07е-Ех-А-Р1-У-БК1 | Эридан | Коробка алюминиевая коммутационная взрывозащищенная угловая, температура эксплуатации от - 60°С до +70°С, IP67, 1ЕхdIICT6. Предназначена для соединения и разветвления электрических цепей общего и специального назначения (контрольных и силовых кабелей систем автоматики и телемеханики, цепей управления, сигнализации и т.д.) во взрывоопасных зонах. Применяется на предприятиях химической, нефтегазодобывающей, нефтегазоперерабатывающей отраслей и взрывоопасных зонах других производств. | Уточняйте у менеджера | Уточняйте у менеджера
00-00135855 | ККВ-07е-Ех-А-Р1-У-БК1, КВБ12+КВБ12 | Эридан | Коробка алюминиевая коммутационная взрывозащищенная угловая, 2 штуцера под бронекабель или металлорукав, Ф брони до 12мм, температура эксплуатации от - 60°С до +70°С, IP67, 1ЕхdIICT6. Предназначена для соединения и разветвления электрических цепей общего и специального назначения (контрольных и силовых кабелей систем автоматики и телемеханики, цепей управления, сигнализации и т.д.) во взрывоопасных зонах. Применяется на предприятиях химической, нефтегазодобывающей, нефтегазоперерабатывающей отраслей и взрывоопасных зонах других производств. | Уточняйте у менеджера | Уточняйте у менеджера
00-00135708 | ККВ-07е-Ех-А-Р1-У-БК1, КВМ15+КВМ15 | Эридан | Коробка алюминиевая коммутационная взрывозащищенная угловая, 2 штуцера под бронекабель или металлорукав, Ф брони до 15мм, температура эксплуатации от - 60°С до +70°С, IP67, 1ЕхdIICT6. Предназначена для соединения и разветвления электрических цепей общего и специального назначения (контрольных и силовых кабелей систем автоматики и телемеханики, цепей управления, сигнализации и т.д.) во взрывоопасных зонах. Применяется на предприятиях химической, нефтегазодобывающей, нефтегазоперерабатывающей отраслей и взрывоопасных зонах других производств. | Уточняйте у менеджера | Уточняйте у менеджера
00-00135699 | ККВ-07е-Ех-А-Р1-У-БК1, ШТ1/2"+ШТ1/2" | Эридан | Коробка алюминиевая коммутационная взрывозащищенная угловая, 2 штуцера под трубу G1/2", температура эксплуатации от - 60°С до +70°С, IP67, 1ЕхdIICT6. Предназначена для соединения и разветвления электрических цепей общего и специального назначения (контрольных и силовых кабелей систем автоматики и телемеханики, цепей управления, сигнализации и т.д.) во взрывоопасных зонах. Применяется на предприятиях химической, нефтегазодобывающей, нефтегазоперерабатывающей отраслей и взрывоопасных зонах других производств. | Уточняйте у менеджера | Уточняйте у менеджера
00-00135797 | ККВ-07е-Ех-А-Р2-СО, красный | Эридан | Коробка коммутационная взрывозащищенная 1Еx db IIC T4..Т6 Gb X, PB Ex db IMb X со смотровым окном; клеммы WKFN 4 (4...6мм.кв), U-коммут.600В, I-коммут.32А; 6 кабельных вводов; IP66, t-раб.- 60...+100°С, 190х190х125мм. Без кабельных вводов. Корпус из алюминиевого сплава. Предназначена для соединения и разветвления электрических цепей общего и специального назначения (контрольных и силовых кабелей систем автоматики и телемеханики, цепей управления, сигнализации и т.д.) во взрывоопасных зонах. Применяется на предприятиях химической, нефтегазодобывающей, нефтегазоперерабатывающей отраслей и взрывоопасных зонах других производств. | Уточняйте у менеджера | Уточняйте у менеджера
00-00135798 | ККВ-07е-Ех-А-Р2-СО, серый | Эридан | Коробка коммутационная взрывозащищенная 1Еx db IIC T4..Т6 Gb X, PB Ex db IMb X со смотровым окном; клеммы WKFN 4 (4...6мм.кв), U-коммут.600В, I-коммут.32А; 6 кабельных вводов; IP66, t-раб.- 60...+100°С, 190х190х125мм. Без кабельных вводов. Корпус из алюминиевого сплава. Предназначена для соединения и разветвления электрических цепей общего и специального назначения (контрольных и силовых кабелей систем автоматики и телемеханики, цепей управления, сигнализации и т.д.) во взрывоопасных зонах. Применяется на предприятиях химической, нефтегазодобывающей, нефтегазоперерабатывающей отраслей и взрывоопасных зонах других производств. | Уточняйте у менеджера | Уточняйте у менеджера
00-00135814 | ККВ-07е-Ех-А-Р2, красный | Эридан | Коробка коммутационная взрывозащищенная Ex tb IIIС Т80°С..T100°С Db Х, 1Еx db IIC T4..Т6 Gb X; клеммы WKFN 4 (4...6мм.кв), U-коммут.600В, I-коммут.32А; 6 кабельных вводов; IP66, t-раб.- 60...+100°С, 190х190х125мм. Без кабельных вводов. Корпус из алюминиевого сплава. Предназначена для соединения и разветвления электрических цепей общего и специального назначения (контрольных и силовых кабелей систем автоматики и телемеханики, цепей управления, сигнализации и т.д.) во взрывоопасных зонах. Применяется на предприятиях химической, нефтегазодобывающей, нефтегазоперерабатывающей отраслей и взрывоопасных зонах других производств. | Уточняйте у менеджера | Уточняйте у менеджера
00-00135559 | ККВ-07е-Ех-А-Р2, серый | Эридан | Коробка коммутационная взрывозащищенная Ex tb IIIС Т80°С..T100°С Db Х, 1Еx db IIC T4..Т6 Gb X; клеммы WKFN 4 (4...6мм.кв), U-коммут.600В, I-коммут.32А; 6 кабельных вводов; IP66, t-раб.- 60...+100°С, 190х190х125мм. Без кабельных вводов. Корпус из алюминиевого сплава. Предназначена для соединения и разветвления электрических цепей общего и специального назначения (контрольных и силовых кабелей систем автоматики и телемеханики, цепей управления, сигнализации и т.д.) во взрывоопасных зонах. Применяется на предприятиях химической, нефтегазодобывающей, нефтегазоперерабатывающей отраслей и взрывоопасных зонах других производств. | Уточняйте у менеджера | Уточняйте у менеджера
00-00022720 | ОЭ | Эридан | Оконечный элемент, предназначен (в соответствии с п.13.15.20 СП 5.13130.2009) для постоянного контроля исправности шлейфа сигнализации (устанавливается в последний извещатель шлейфа. Светодиод, расположенный на оконечном элементе, сигнализирует о исправности шлейфа. Работает в мигающем режиме. Электрические характеристики ОЭ: напряжение в шлейфе - 8-28 В, максимальный ток потребления - 50 мкА | Уточняйте у менеджера | Уточняйте у менеджера
00-00135868 | ОЭ-Н | Эридан | Оконечный элемент контроля шлейфа со световой индикацией из нержавеющей коррозионно-стойкой стали. | Уточняйте у менеджера | Уточняйте у менеджера
00-00069675 | СЗК ИП535-07е | Эридан | Козырек для извещателя ИП535-07е/еа и для УДП 535-07е "ПУСК" | Уточняйте у менеджера | Уточняйте у менеджера
00-00069676 | СЗК Экран | Эридан | Козырек защитный для оповещателей ЭКРАН-С, ЭКРАН-СЗ, ЭКРАН-СУ | Уточняйте у менеджера | Уточняйте у менеджера
00-00135582 | Тестовый комплект № 1 | Эридан | Тестовый комплект для проверки ИПП-07е "Гелиос-2 ИК" исп. И1, элемент питания R20 (2 шт.) | Уточняйте у менеджера | Уточняйте у менеджера
00-00135601 | Тестовый комплект № 2 | Эридан | Тестовый комплект для проверки ИПП-07е "Гелиос-2 ИК" исп. И2, И3, элемент питания R20 (2 шт.) | Уточняйте у менеджера | Уточняйте у менеджера
00-00135549 | Тестовый комплект № 3 | Эридан | Тестовый комплект "ТФ-2 Ex" для проверки ИПП-07еа "Гелиос-3 ИК" RS/Д1 и ИПП-07еа "Гелиос-ИК/УФ" RS/Д1. Зарядное устройство в комплекте. | Уточняйте у менеджера | Уточняйте у менеджера
00-00069681 | УУО | Эридан | Устройство управления оповещателями "Экран". 4 режима работы. Устройство управления оповещателем не является самостоятельным устройством и используется только с оповещателем ЭКРАН-ИНФО производства АО «Эридан». Оповещатель ЭКРАН-ИНФО должен быть заранее сконфигурирован для работы с УУО, в оповещателе должен быть включен как минимум один набор для воспроизведения. УУО обеспечивает: – связь с одним оповещателем ЭКРАН-ИНФО посредством цифрового интерфейса RS-485 с гальванической развязкой; – контроль линии связи с оповещателем ЭКРАН-ИНФО; – связь с прибором управления и передачу в оповещатель перечня шлейфов управления, в которых присутствует управляющий сигнал; – передачу сообщения прибору управления, путем разрыва цепи контроля соответствующего шлейфа управления. | Уточняйте у менеджера | Уточняйте у менеджера
00-00135840 | УУО (DIN) | Эридан | Устройство управления оповещателями "Экран". 4 режима работы. Установка на DIN-рейку. Устройство управления оповещателем не является самостоятельным устройством и используется только с оповещателем ЭКРАН-ИНФО производства АО «Эридан». Оповещатель ЭКРАН-ИНФО должен быть заранее сконфигурирован для работы с УУО, в оповещателе должен быть включен как минимум один набор для воспроизведения. УУО обеспечивает: – связь с одним оповещателем ЭКРАН-ИНФО посредством цифрового интерфейса RS-485 с гальванической развязкой; – контроль линии связи с оповещателем ЭКРАН-ИНФО; – связь с прибором управления и передачу в оповещатель перечня шлейфов управления, в которых присутствует управляющий сигнал; – передачу сообщения прибору управления, путем разрыва цепи контроля соответствующего шлейфа управления. | Уточняйте у менеджера | Уточняйте у менеджера
00-00135749 | ШТ1" | Эридан | Штуцер для трубной разводки с резьбой G 1" | Уточняйте у менеджера | Уточняйте у менеджера
00-00135780 | ШТ1"-Н | Эридан | Штуцер для монтажа в трубной разводке с резьбой G 1” | Уточняйте у менеджера | Уточняйте у менеджера
00-00032575 | ШТ1/2" | Эридан | Штуцер для трубной разводки с резьбой G½" | Уточняйте у менеджера | Уточняйте у менеджера
00-00135834 | ШТ1/2"-Н | Эридан | Штуцер для монтажа в трубной разводке с резьбой G 1/2" | Уточняйте у менеджера | Уточняйте у менеджера
00-00135661 | ШТ20 | Эридан | Штуцер для трубной разводки с резьбой М20х1,5 | Уточняйте у менеджера | Уточняйте у менеджера
00-00135745 | ШТ20-Н | Эридан | Штуцер для монтажа в трубной разводке с резьбой М20х1,5 | Уточняйте у менеджера | Уточняйте у менеджера
00-00135733 | ШТ25 | Эридан | Штуцер для трубной разводки с резьбой М25х1,5 | Уточняйте у менеджера | Уточняйте у менеджера
00-00135730 | ШТ25-Н | Эридан | Штуцер для монтажа в трубной разводке с резьбой М25х1,5 | Уточняйте у менеджера | Уточняйте у менеджера
00-00135595 | ШТ3/4" | Эридан | Штуцер для монтажа в трубной разводке с резьбой G ¾" | Уточняйте у менеджера | Уточняйте у менеджера
00-00135880 | ШТ3/4"-Н | Эридан | Штуцер для монтажа в трубной разводке с резьбой G 3/4" | Уточняйте у менеджера | Уточняйте у менеджера
00-00135738 | Элемент сменный к УДП 535-07е "Пуск" (10 шт) | Эридан | Элемент сменный для фиксации защитного элемента, комплект 10 шт. | Уточняйте у менеджера | Уточняйте у менеджера
Извещатели охранные взрывозащищенные (Ex)
03-00000475 | ДИМК/В 0ЕxiaIICT6 IP65 | Магнито-Контакт | Датчик инерционный магнитоконтактный взрывозащищенный, предназначен для блокировки различных конструкций охраняемых объектов. Блокировка остекленных конструкций на разрушение стеклянного полотна; на попытку разрушения стеклянного полотна при воздействии на контролируемую площадь удара с энергией, соответствующей 2/3 от энергии, разрушающую контролируемую площадь; на попытку съема стеклянного полотна из крепежной конструкции, на попытку съема оконных рам с выдачей сигнала "Тревога" на приемно-контрольные приборы. Датчик конструктивно состоит из геркона и магнита, выполненных в одном корпусе из полистирола ударопрочного УПМ 0508 (допускается замена полистирола на АВS пластик ). Предназначен для работы с приемно-контрольными приборами, имеющими сертифицированные барьеры безопасности с выходными искробезопасными цепями уровня ''ia''. Для подключения датчика в шлейф сигнализации производитель рекомендует использовать устройство соединительное УС-4-Ех с маркировкой взрывозащиты 0ExiaIICT6. | 4464.47 | 4464.47
00-00136237 | ДМГ-100 (2NC) | Магнито-Контакт | Извещатель охранный магнитоконтактный взрывозащищенный, корпус нерж., вывод кабеля 1м., от минус 60°С до плюс 70°С, IP66/IP68, Расстояние срабатывания 100мм. Предназначен для контроля положения частей конструкций и механизмов, конструктивных элементов сооружений на открывание или смещение, выполненных из магнитных (стали и сплавов) или немагнитных материалов (дерева, пластика, алюминия) с последующей выдачей сигнала. | 32680.43 | 31423.49
00-00136234 | ДМГ-100 (2NO) | Магнито-Контакт | Извещатель охранный магнитоконтактный взрывозащищенный, корпус нерж., вывод кабеля 1м., от минус 60°С до плюс 70°С, IP66/IP68, Расстояние срабатывания 100мм. Предназначен для контроля положения частей конструкций и механизмов, конструктивных элементов сооружений на открывание или смещение, выполненных из магнитных (стали и сплавов) или немагнитных материалов (дерева, пластика, алюминия) с последующей выдачей сигнала. | 32680.43 | 31423.49
00-00136230 | ДМГ-100 (NC) | Магнито-Контакт | Извещатель охранный магнитоконтактный взрывозащищенный, корпус нерж., вывод кабеля 1м., от минус 60°С до плюс 70°С, IP66/IP68, Расстояние срабатывания 100мм. Предназначен для контроля положения частей конструкций и механизмов, конструктивных элементов сооружений на открывание или смещение, выполненных из магнитных (стали и сплавов) или немагнитных материалов (дерева, пластика, алюминия) с последующей выдачей сигнала. | 32680.43 | 31423.49
00-00080204 | ДМГ-100 (NO) | Магнито-Контакт | Извещатель охранный магнитоконтактный взрывозащищенный, корпус нерж., вывод кабеля 1м., от минус 60°С до плюс 70°С, IP66/IP68, Расстояние срабатывания 100мм. Предназначен для контроля положения частей конструкций и механизмов, конструктивных элементов сооружений на открывание или смещение, выполненных из магнитных (стали и сплавов) или немагнитных материалов (дерева, пластика, алюминия) с последующей выдачей сигнала. | 32680.43 | 31423.49
00-00136235 | ДМГ-100 (NO+NC, NO+NC) | Магнито-Контакт | Извещатель охранный магнитоконтактный взрывозащищенный, корпус нерж., вывод кабеля 1м., от минус 60°С до плюс 70°С, IP66/IP68, Расстояние срабатывания 100мм. Предназначен для контроля положения частей конструкций и механизмов, конструктивных элементов сооружений на открывание или смещение, выполненных из магнитных (стали и сплавов) или немагнитных материалов (дерева, пластика, алюминия) с последующей выдачей сигнала. | 32680.43 | 31423.49
00-00136232 | ДМГ-100 (NO+NC) | Магнито-Контакт | Извещатель охранный магнитоконтактный взрывозащищенный, корпус нерж., вывод кабеля 1м., от минус 60°С до плюс 70°С, IP66/IP68, Расстояние срабатывания 100мм. Предназначен для контроля положения частей конструкций и механизмов, конструктивных элементов сооружений на открывание или смещение, выполненных из магнитных (стали и сплавов) или немагнитных материалов (дерева, пластика, алюминия) с последующей выдачей сигнала. | 32680.43 | 31423.49
00-00136245 | ДМГ-200 (2NC) | Магнито-Контакт | Извещатель охранный магнитоконтактный взрывозащищенный, корпус нерж., вывод кабеля 1м., от минус 60°С до плюс 70°С, IP66/IP68, Расстояние срабатывания 200мм. Предназначен для контроля положения частей конструкций и механизмов, конструктивных элементов сооружений на открывание или смещение, выполненных из магнитных (стали и сплавов) или немагнитных материалов (дерева, пластика, алюминия) с последующей выдачей сигнала. | 35554.73 | 34187.24
00-00136242 | ДМГ-200 (2NO) | Магнито-Контакт | Извещатель охранный магнитоконтактный взрывозащищенный, корпус нерж., вывод кабеля 1м., от минус 60°С до плюс 70°С, IP66/IP68, Расстояние срабатывания 200мм. Предназначен для контроля положения частей конструкций и механизмов, конструктивных элементов сооружений на открывание или смещение, выполненных из магнитных (стали и сплавов) или немагнитных материалов (дерева, пластика, алюминия) с последующей выдачей сигнала. | 35554.73 | 34187.24
00-00136239 | ДМГ-200 (NC) | Магнито-Контакт | Извещатель охранный магнитоконтактный взрывозащищенный, корпус нерж., вывод кабеля 1м., от минус 60°С до плюс 70°С, IP66/IP68, Расстояние срабатывания 200мм. Предназначен для контроля положения частей конструкций и механизмов, конструктивных элементов сооружений на открывание или смещение, выполненных из магнитных (стали и сплавов) или немагнитных материалов (дерева, пластика, алюминия) с последующей выдачей сигнала. | 35554.73 | 34187.24
00-00080205 | ДМГ-200 (NO) | Магнито-Контакт | Извещатель охранный магнитоконтактный взрывозащищенный, корпус нерж., вывод кабеля 1м., от минус 60°С до плюс 70°С, IP66/IP68, Расстояние срабатывания 200мм. Предназначен для контроля положения частей конструкций и механизмов, конструктивных элементов сооружений на открывание или смещение, выполненных из магнитных (стали и сплавов) или немагнитных материалов (дерева, пластика, алюминия) с последующей выдачей сигнала. | 35554.73 | 34187.24
00-00136243 | ДМГ-200 (NO+NC, NO+NC) | Магнито-Контакт | Извещатель охранный магнитоконтактный взрывозащищенный, корпус нерж., вывод кабеля 1м., от минус 60°С до плюс 70°С, IP66/IP68, Расстояние срабатывания 200мм. Предназначен для контроля положения частей конструкций и механизмов, конструктивных элементов сооружений на открывание или смещение, выполненных из магнитных (стали и сплавов) или немагнитных материалов (дерева, пластика, алюминия) с последующей выдачей сигнала. | 35554.73 | 34187.24
00-00136241 | ДМГ-200 (NO+NC) | Магнито-Контакт | Извещатель охранный магнитоконтактный взрывозащищенный, корпус нерж., вывод кабеля 1м., от минус 60°С до плюс 70°С, IP66/IP68, Расстояние срабатывания 200мм. Предназначен для контроля положения частей конструкций и механизмов, конструктивных элементов сооружений на открывание или смещение, выполненных из магнитных (стали и сплавов) или немагнитных материалов (дерева, пластика, алюминия) с последующей выдачей сигнала. | 35554.73 | 34187.24
00-00136229 | ДМГ-40 (2NC) | Магнито-Контакт | Извещатель охранный магнитоконтактный взрывозащищенный, корпус нерж., вывод кабеля 1м., от минус 60°С до плюс 70°С, IP66/IP68, Расстояние срабатывания 40мм. Предназначен для контроля положения частей конструкций и механизмов, конструктивных элементов сооружений на открывание или смещение, выполненных из магнитных (стали и сплавов) или немагнитных материалов (дерева, пластика, алюминия) с последующей выдачей сигнала. | 30707.24 | 29526.2
00-00136227 | ДМГ-40 (2NO) | Магнито-Контакт | Извещатель охранный магнитоконтактный взрывозащищенный, корпус нерж., вывод кабеля 1м., от минус 60°С до плюс 70°С, IP66/IP68, Расстояние срабатывания 40мм. Предназначен для контроля положения частей конструкций и механизмов, конструктивных элементов сооружений на открывание или смещение, выполненных из магнитных (стали и сплавов) или немагнитных материалов (дерева, пластика, алюминия) с последующей выдачей сигнала. | 30707.24 | 29526.2
00-00136225 | ДМГ-40 (NC) | Магнито-Контакт | Извещатель охранный магнитоконтактный взрывозащищенный, корпус нерж., вывод кабеля 1м., от минус 60°С до плюс 70°С, IP66/IP68, Расстояние срабатывания 40мм. Предназначен для контроля положения частей конструкций и механизмов, конструктивных элементов сооружений на открывание или смещение, выполненных из магнитных (стали и сплавов) или немагнитных материалов (дерева, пластика, алюминия) с последующей выдачей сигнала. | 30707.24 | 29526.2
00-00080203 | ДМГ-40 (NO) | Магнито-Контакт | Извещатель охранный магнитоконтактный взрывозащищенный, корпус нерж., вывод кабеля 1м., от минус 60°С до плюс 70°С, IP66/IP68, Расстояние срабатывания 40мм. Предназначен для контроля положения частей конструкций и механизмов, конструктивных элементов сооружений на открывание или смещение, выполненных из магнитных (стали и сплавов) или немагнитных материалов (дерева, пластика, алюминия) с последующей выдачей сигнала. | 30707.24 | 29526.2
00-00136228 | ДМГ-40 (NO+NC, NO+NC) | Магнито-Контакт | Извещатель охранный магнитоконтактный взрывозащищенный, корпус нерж., вывод кабеля 1м., от минус 60°С до плюс 70°С, IP66/IP68, Расстояние срабатывания 40мм. Предназначен для контроля положения частей конструкций и механизмов, конструктивных элементов сооружений на открывание или смещение, выполненных из магнитных (стали и сплавов) или немагнитных материалов (дерева, пластика, алюминия) с последующей выдачей сигнала. | 30707.24 | 29526.2
00-00136226 | ДМГ-40 (NO+NC) | Магнито-Контакт | Извещатель охранный магнитоконтактный взрывозащищенный, корпус нерж., вывод кабеля 1м., от минус 60°С до плюс 70°С, IP66/IP68, Расстояние срабатывания 40мм. Предназначен для контроля положения частей конструкций и механизмов, конструктивных элементов сооружений на открывание или смещение, выполненных из магнитных (стали и сплавов) или немагнитных материалов (дерева, пластика, алюминия) с последующей выдачей сигнала. | 30707.24 | 29526.2
00-00106061 | ДПМ-1Ех исп.А1 М150 К 0ExiaIICT6GaХ/РОExiaIMaХ | Магнито-Контакт | Датчик положения магнитогерконовый взрывозащищённый, НР геркон, 1м*×ПВС 2×0.75 (двойная изоляция).расстояние срабатывания 50мм и менее-70мм и более. предназначен для контроля положения перемещающихся отдельных конструкций и механизмов из магнитопроводных и не магнитопроводных материалов при выполнении различных технологических процессов во взрывоопасных зонах. Конструктивно датчики положения состоят из двух компонентов: датчика магнитоуправляемого (блока геркона) и задающего элемента (блока магнита). | 6835.73 | 6835.73
00-00121414 | ДПМ-1Ех исп.А1 М150 МР 0ExiaIICT6GaХ/РО ExiaIMaХ | Магнито-Контакт | Датчик положения магнитогерконовый взрывозащищенный, НР геркон, 1м*×ПВС 2×0.75 (металлорукав РЗН - материал нержавеющая сталь). расстояние срабатывания 50мм и менее-70мм и более, предназначен для контроля положения перемещающихся отдельных конструкций и механизмов из магнитопроводных и не магнитопроводных материалов при выполнении различных технологических процессов во взрывоопасных зонах. Конструктивно датчики положения состоят из двух компонентов: датчика магнитоуправляемого (блока геркона) и задающего элемента (блока магнита). | 8476.55 | 8476.55
00-00106057 | ДПМ-1Ех исп.А1 М175 К (или магнит М250/М275/М300) | Магнито-Контакт | Датчик положения магнитогерконовый взрывозащищённый, НР геркон, 1м*×ПВС 2×0.75 (двойная изоляция). расстояние срабатывания зависит от типа магнита. предназначен для контроля положения перемещающихся отдельных конструкций и механизмов из магнитопроводных и не магнитопроводных материалов при выполнении различных технологических процессов во взрывоопасных зонах. Конструктивно датчики положения состоят из двух компонентов: датчика магнитоуправляемого (блока геркона) и задающего элемента (блока магнита). | 6277.13 | 6277.13
00-00121412 | ДПМ-1Ех исп.А1 М175 МР 0ExiaIICT6GaХ/РО ExiaIMaХ | Магнито-Контакт | Датчик положения магнитогерконовый взрывозащищенный, НР геркон, 1м*×ПВС 2×0.75 (металлорукав РЗН - материал нержавеющая сталь). расстояние срабатывания зависит от типа магнита, предназначен для контроля положения перемещающихся отдельных конструкций и механизмов из магнитопроводных и не магнитопроводных материалов при выполнении различных технологических процессов во взрывоопасных зонах. Конструктивно датчики положения состоят из двух компонентов: датчика магнитоуправляемого (блока геркона) и задающего элемента (блока магнита). | 7917.95 | 7917.95
00-00106062 | ДПМ-1Ех исп.С1 М150 К 0ExiaIICT6GaХ/РОExiaIMaХ | Магнито-Контакт | Датчик положения магнитогерконовый взрывозащищённый, переключающий геркон, 1м*×ПВС 3×0.75 (двойная изоляция). расстояние срабатывания 50мм и менее-70мм и более. предназначен для контроля положения перемещающихся отдельных конструкций и механизмов из магнитопроводных и не магнитопроводных материалов при выполнении различных технологических процессов во взрывоопасных зонах. Конструктивно датчики положения состоят из двух компонентов: датчика магнитоуправляемого (блока геркона) и задающего элемента (блока магнита). | 8163 | 8163
00-00121415 | ДПМ-1Ех исп.С1 М150 МР 0ExiaIICT6GaХ/РО ExiaIMaХ | Магнито-Контакт | Датчик положения магнитогерконовый взрывозащищенный, переключающий, 1м*×ПВС 3×0.75 (металлорукав РЗН - материал нержавеющая сталь). расстояние срабатывания 50мм и менее-70мм и более, предназначен для контроля положения перемещающихся отдельных конструкций и механизмов из магнитопроводных и не магнитопроводных материалов при выполнении различных технологических процессов во взрывоопасных зонах. Конструктивно датчики положения состоят из двух компонентов: датчика магнитоуправляемого (блока геркона) и задающего элемента (блока магнита). | 8761.19 | 8761.19
00-00106058 | ДПМ-1Ех исп.С1 М175 К (или магнит М250/М275/М300) | Магнито-Контакт | Датчик положения магнитогерконовый взрывозащищённый, переключающий геркон, 1м*×ПВС 3×0.75 (двойная изоляция). расстояние срабатывания зависит от типа магнита. предназначен для контроля положения перемещающихся отдельных конструкций и механизмов из магнитопроводных и не магнитопроводных материалов при выполнении различных технологических процессов во взрывоопасных зонах. Конструктивно датчики положения состоят из двух компонентов: датчика магнитоуправляемого (блока геркона) и задающего элемента (блока магнита). | 7604.39 | 7604.39
00-00121413 | ДПМ-1Ех исп.С1 М175 МР 0ExiaIICT6GaХ/РО ExiaIMaХ | Магнито-Контакт | Датчик положения магнитогерконовый взрывозащищенный, переключающий, 1м*×ПВС 3×0.75 (металлорукав РЗН - материал нержавеющая сталь). расстояние срабатывания зависит от типа магнита, предназначен для контроля положения перемещающихся отдельных конструкций и механизмов из магнитопроводных и не магнитопроводных материалов при выполнении различных технологических процессов во взрывоопасных зонах. Конструктивно датчики положения состоят из двух компонентов: датчика магнитоуправляемого (блока геркона) и задающего элемента (блока магнита). | 8208.67 | 8208.67
00-00065746 | ДПМГ 2-100 0Ex ia IIC T6 Ga/РО Ex ia I Ma | Магнито-Контакт | Датчик положения взрывозащищенный, контакты гарантированно замыкаются при расстоянии между датчиком и магнитом 100 мм и гарантированно разомкнуты на расстоянии 160 мм.Степень защиты оболочки – IP66/IP68 по ГОСТ 14254-2015. | 15905.49 | 15293.74
00-00065747 | ДПМГ 2-200 0Ex ia IIC T6 Ga/РО Ex ia I Ma | Магнито-Контакт | Датчик положения взрывозащищенный,контакты гарантированно замыкаются при расстоянии между датчиком и магнитом 200 мм и гарантированно разомкнуты на расстоянии 260 мм.Степень защиты оболочки – IP66/IP68 по ГОСТ 14254-2015. | 17915.44 | 17226.38
00-00065745 | ДПМГ 2-40 0Ex ia IIC T6 Ga/РО Ex ia I Ma | Магнито-Контакт | Датчик положения взрывозащищенный,контакты гарантированно замыкаются при расстоянии между датчиком и магнитом 40 мм и гарантированно разомкнуты на расстоянии 100 мм Степень защиты оболочки – IP66/IP68 по ГОСТ 14254-2015. | 13890.96 | 13356.69
00-00039245 | ДПМГ-26Ех-100 | Магнито-Контакт | Датчик положения магнитогерконовый взрывозащищённый, контакты датчика гарантированно замыкаются при расстоянии между датчиком и магнитом 100 мм и гарантированно разомкнуты на расстоянии 160 мм. Габаритные размеры блока геркона 160х55х52 мм, блока магнитов 150х70х38 мм. IP 68. Предназначен для контроля положения перемещающихся отдельных конструкций и механизмов из магнитопроводных и не магнитопроводных материалов при выполнении различных технологических процессов во взрывоопасных зонах. Конструктивно датчик положения состоит из двух компонентов: датчика магнитоуправляемого (блока геркона) и задающего элемента (блока магнита). Датчик имеет маркировку взрывозащиты 0Ex ia IIC T6 Ga/РО Ex ia I Ma по ГОСТ 31610.0 2014 (IEC60079-0:2011). | 12585.1 | 12101.06
00-00056604 | ДПМГ-26Ех-200 | Магнито-Контакт | Датчик положения взрывозащищенный, контакты датчика гарантированно замыкаются при расстоянии между датчиком и магнитом 200 мм и гарантированно разомкнуты на расстоянии 260 мм.Габаритные размеры блока геркона 160х55х52 мм, блока магнитов 287х100х41,5мм. IP 68 | 14967.72 | 14392.04
00-00039244 | ДПМГ-26Ех-40 | Магнито-Контакт | Датчик положения магнитогерконовый взрывозащищённый, контакты датчика гарантированно замыкаются при расстоянии между датчиком и магнитом 40 мм и гарантированно разомкнуты на расстоянии 100 мм. Габаритные размеры блока геркона 160х55х52 мм, блока магнитов 150х70х38 мм. IP 68. Предназначен для контроля положения перемещающихся отдельных конструкций и механизмов из магнитопроводных и не магнитопроводных материалов при выполнении различных технологических процессов во взрывоопасных зонах. Конструктивно датчик положения состоит из двух компонентов: датчика магнитоуправляемого (блока геркона) и задающего элемента (блока магнита). Датчик имеет маркировку взрывозащиты 0Ex ia IIC T6 Ga/РО Ex ia I Ma по ГОСТ 31610.0 2014 (IEC60079-0:2011). | 11836.71 | 11381.46
00-00071437 | ДПМГР-2 0Ex ia IIC T6 Ga Х/РО Ex ia I Ma Х | Магнито-Контакт | Датчик положения взрывозащищенный, НР, вывод 1м*×ПВС 2×0.75 (двойная изоляция), предназначен для контроля положения перемещающихся отдельных конструкций и механизмов из магнитопроводных и не магнитопроводных материалов при выполнении различных технологических процессов во взрывоопасных зонах. Конструктивно датчики положения состоят из двух компонентов: датчика магнитоуправляемого (блока геркона) и задающего элемента (блока магнита). | 10467.85 | 10065.24
00-00112678 | Ех ДВГ102 Al 111 вывод м/р РЗЦ8 М214 | Магнито-Контакт | Извещатель охранный точечный магнитоконтактный взрывозащищенный, корпус - алюминиевый сплав Д16Т, нормально разомкнутый геркон, присоединенный кабель в металлорукаве (штатно кабель 2х0,75 - 1м, конечная длина и бронекабель по запросу). раст. сраб. 12 мм , Uкомут. – 0,02-60 В, Iкоммут. -0.01-0.25 А, Pкоммут. не более 10 Вт IP66/IP67 | 6674.64 | 6417.92
00-00112675 | Ех ДВГ102 Al 122 вывод м/р РЗЦ8 М136 | Магнито-Контакт | Извещатель охранный точечный магнитоконтактный взрывозащищенный, корпус - алюминиевый сплав Д16Т, нормально разомкнутый геркон, присоединенный кабель в металлорукаве (штатно кабель 2х0,75 - 1м, конечная длина и бронекабель по запросу). раст. сраб. 55 мм , Uкомут. – 0,02-60 В, Iкоммут. -0.01-0.25 А, Pкоммут. не более 10 Вт IP66/IP67 | 11388.55 | 10950.53
00-00112672 | Ех ДВГ102 Al 122 вывод м/р РЗЦ8 М137 | Магнито-Контакт | Извещатель охранный точечный магнитоконтактный взрывозащищенный, корпус - алюминиевый сплав Д16Т, нормально разомкнутый геркон, присоединенный кабель в металлорукаве (штатно кабель 2х0,75 - 1м, конечная длина и бронекабель по запросу). раст. сраб. 55 мм , Uкомут. – 0,02-60 В, Iкоммут. -0.01-0.25 А, Pкоммут. не более 10 Вт IP66/IP67 | 16460.42 | 15827.33
00-00101129 | Ех ДВГ102 Al 122 М136 | Магнито-Контакт | Извещатель охранный точечный магнитоконтактный взрывозащищенный, корпус - алюминиевый сплав Д16Т, нормально разомкнутый геркон, сменный кабельный ввод с резьбой М25, тип штуцера - выбрать. IP66/IP67, раст. сраб. 50 мм , Uкомут. – 0,02-60 В, Iкоммут. -0.01-0.25 А, Pкоммут. не более 10 Вт. | 14887.93 | 14315.32
00-00101126 | Ех ДВГ102 Al 122 М137 | Магнито-Контакт | Извещатель охранный точечный магнитоконтактный взрывозащищенный, корпус - алюминиевый сплав Д16Т, нормально разомкнутый геркон, сменный кабельный ввод с резьбой М25, тип штуцера - выбрать. раст. сраб. 55 мм , Uкомут. – 0,02-60 В, Iкоммут. -0.01-0.25 А, Pкоммут. не более 10 Вт IP66/IP67 | 20079.12 | 19306.84
00-00112679 | Ех ДВГ102 Al 211 вывод м/р РЗЦ8 М214 | Магнито-Контакт | Извещатель охранный точечный магнитоконтактный взрывозащищенный, корпус - алюминиевый сплав Д16Т, нормально-замкнутый геркон, (штатно кабель 2х0,75 - 1м, конечная длина и бронекабель по запросу) Раст. сраб. 9 мм , Uкомут. – 0,02-60 В, Iкоммут. -0.01-0.25 А, Pкоммут. не более 10 Вт. IP66/IP67 | 7176.84 | 6900.8
00-00112676 | Ех ДВГ102 Al 222 вывод м/р РЗЦ8 М136 | Магнито-Контакт | Извещатель охранный точечный магнитоконтактный взрывозащищенный, корпус - алюминиевый сплав Д16Т, нормально-замкнутый геркон, (штатно кабель 2х0,75 - 1м, конечная длина и бронекабель по запросу) Раст. сраб. 30 мм , Uкомут. – 0,02-60 В, Iкоммут. -0.01-0.25 А, Pкоммут. не более 10 Вт. IP66/IP67 | 11864.04 | 11407.73
00-00112673 | Ех ДВГ102 Al 222 вывод м/р РЗЦ8 М137 | Магнито-Контакт | Извещатель охранный точечный магнитоконтактный взрывозащищенный, корпус - алюминиевый сплав Д16Т, нормально-замкнутый геркон, (штатно кабель 3х0,75 - 1м, конечная длина и бронекабель по запросу) Раст. сраб. 30 мм , Uкомут. – 0,02-60 В, Iкоммут. -0.01-0.25 А, Pкоммут. не более 10 Вт. IP66/IP67 | 16964.4 | 16311.93
00-00101130 | Ех ДВГ102 Al 222 М136 | Магнито-Контакт | Извещатель охранный точечный магнитоконтактный взрывозащищенный, корпус - алюминиевый сплав Д16Т, нормально-замкнутый геркон, сменный кабельный ввод с резьбой М25, тип штуцера - выбрать.. Раст. сраб. 30 мм , Uкомут. – 0,02-60 В, Iкоммут. -0.01-0.25 А, Pкоммут. не более 10 Вт. IP66/IP67 | 15215.61 | 14630.39
00-00101127 | Ех ДВГ102 Al 222 М137 | Магнито-Контакт | Извещатель охранный точечный магнитоконтактный взрывозащищенный, корпус - алюминиевый сплав Д16Т, нормально-замкнутый геркон, сменный кабельный ввод с резьбой М25, тип штуцера - выбрать. Раст. сраб. 35 мм , Uкомут. – 0,02-60 В, Iкоммут. -0.01-0.25 А, Pкоммут. не более 10 Вт. IP66/IP67 | 20611.59 | 19818.84
00-00112680 | Ех ДВГ102 Al 311 вывод м/р РЗЦ8 М214 | Магнито-Контакт | Извещатель охранный точечный магнитоконтактный взрывозащищенный, корпус - алюминиевый сплав Д16Т, переключающий геркон, (штатно кабель 3х0,75 - 1м, конечная длина и бронекабель по запросу) Раст. сраб. 9 мм , Uкомут. – 0,02-60 В, Iкоммут. -0.01-0.25 А, Pкоммут. не более 10 Вт. IP66/IP67 | 7176.84 | 6900.8
00-00112677 | Ех ДВГ102 Al 322 вывод м/р РЗЦ8 М136 | Магнито-Контакт | Извещатель охранный точечный магнитоконтактный взрывозащищенный, корпус - алюминиевый сплав Д16Т, переключающий геркон, (штатно кабель 3х0,75 - 1м, конечная длина и бронекабель по запросу) Раст. сраб. 30 мм , Uкомут. – 0,02-60 В, Iкоммут. -0.01-0.25 А, Pкоммут. не более 10 Вт. IP66/IP67 | 11864.04 | 11407.73
00-00112674 | Ех ДВГ102 Al 322 вывод м/р РЗЦ8 М137 | Магнито-Контакт | Извещатель охранный точечный магнитоконтактный взрывозащищенный, корпус - алюминиевый сплав Д16Т, переключающий геркон, (штатно кабель 2х0,75 - 1м, конечная длина и бронекабель по запросу) Раст. сраб. 30 мм , Uкомут. – 0,02-60 В, Iкоммут. -0.01-0.25 А, Pкоммут. не более 10 Вт. IP66/IP67 | 16964.4 | 16311.93
00-00101131 | Ех ДВГ102 Al 322 М136 | Магнито-Контакт | Извещатель охранный точечный магнитоконтактный взрывозащищенный, корпус - алюминиевый сплав Д16Т, переключающий геркон, сменный кабельный ввод с резьбой М25, тип штуцера - выбрать.. Раст. сраб. 30 мм , Uкомут. – 0,02-60 В, Iкоммут. -0.01-0.25 А, Pкоммут. не более 10 Вт. IP66/IP67 | 15215.61 | 14630.39
00-00101128 | Ех ДВГ102 Al 322 М137 | Магнито-Контакт | Извещатель охранный точечный магнитоконтактный взрывозащищенный, корпус - алюминиевый сплав Д16Т, переключающий геркон, сменный кабельный ввод с резьбой М25, тип штуцера - выбрать. Раст. сраб. 35 мм , Uкомут. – 0,02-60 В, Iкоммут. -0.01-0.25 А, Pкоммут. не более 10 Вт. IP66/IP67 | 20611.59 | 19818.84
00-00112669 | Ех ДВГ102 N 111 вывод м/р РЗЦ8 М214 | Магнито-Контакт | Извещатель охранный точечный магнитоконтактный взрывозащищенный, корпус - нержавеющая сталь 12Х18Н10Т, нормально-разомкнутый геркон, присоединенный кабель в металлорукаве (штатно кабель 2х0,75 - 1м, конечная длина и бронекабель по запросу). раст. сраб. 12 мм , Uкомут. – 0,02-27 В, Iкоммут. -0.01-0.25 А, Pкоммут. не более 10 Вт IP66/IP67 | 7415.47 | 7130.26
00-00112664 | Ех ДВГ102 N 122 вывод м/р РЗЦ8 М136 | Магнито-Контакт | Извещатель охранный точечный магнитоконтактный взрывозащищенный, корпус - нержавеющая сталь 12Х18Н10Т, нормально-разомкнутый геркон, присоединенный кабель в металлорукаве (штатно кабель 2х0,75 - 1м, конечная длина и бронекабель по запросу). раст. сраб. 50 мм , Uкомут. – 0,02-27 В, Iкоммут. -0.01-0.25 А, Pкоммут. не более 10 Вт IP66/IP67 | 12693.92 | 12205.69
00-00112663 | Ех ДВГ102 N 122 вывод м/р РЗЦ8 М137 | Магнито-Контакт | Извещатель охранный точечный магнитоконтактный взрывозащищенный, корпус - нержавеющая сталь 12Х18Н10Т, нормально-разомкнутый геркон, присоединенный кабель в металлорукаве (штатно кабель 2х0,75 - 1м, конечная длина и бронекабель по запросу) Раст. сраб. 55 мм , Uкомут. – 0,02-27 В, Iкоммут. -0.01-0.25 А, Pкоммут. не более 10 Вт IP66/IP67 | 17794.28 | 17109.89
00-00101114 | Ех ДВГ102 N 122 М136 | Магнито-Контакт | Извещатель охранный точечный магнитоконтактный взрывозащищенный, корпус - нержавеющая сталь 12Х18Н10Т, нормально-разомкнутый геркон, сменный кабельный ввод с резьбой М25, тип штуцера - выбрать. раст. сраб. 50 мм , Uкомут. – 0,02-27 В, Iкоммут. -0.01-0.25 А, Pкоммут. не более 10 Вт IP66/IP67 | 16163.02 | 15541.37
00-00101111 | Ех ДВГ102 N 122 М137 | Магнито-Контакт | Извещатель охранный точечный магнитоконтактный взрывозащищенный, корпус - нержавеющая сталь 12Х18Н10Т, нормально-разомкнутый геркон, сменный кабельный ввод с резьбой М25, тип штуцера - выбрать. Раст. сраб. 55 мм , Uкомут. – 0,02-27 В, Iкоммут. -0.01-0.25 А, Pкоммут. не более 10 Вт IP66/IP67 | 21354.21 | 20532.89
00-00112670 | Ех ДВГ102 N 211 вывод м/р РЗЦ8 М214 | Магнито-Контакт | Извещатель охранный точечный магнитоконтактный взрывозащищенный, корпус - нержавеющая сталь 12Х18Н10Т, нормально-замкнутый геркон, присоединенный кабель в металлорукаве (штатно кабель 2х0,75 - 1м, конечная длина и бронекабель по запросу) раст. сраб. 9 мм , Uкомут. – 0,02-27 В, Iкоммут. -0.01-0.25 А, Pкоммут. не более 10 Вт IP66/IP67 | 7917.67 | 7613.15
00-00112666 | Ех ДВГ102 N 222 вывод м/р РЗЦ8 М136 | Магнито-Контакт | Извещатель охранный точечный магнитоконтактный взрывозащищенный, корпус - нержавеющая сталь 12Х18Н10Т, нормально-замкнутый геркон, присоединенный кабель в металлорукаве (штатно кабель 2х0,75 - 1м, конечная длина и бронекабель по запросу) раст. сраб. 30 мм , Uкомут. – 0,02-27 В, Iкоммут. -0.01-0.25 А, Pкоммут. не более 10 Вт IP66/IP67 | 13139.13 | 12633.78
00-00112665 | Ех ДВГ102 N 222 вывод м/р РЗЦ8 М137 | Магнито-Контакт | Извещатель охранный точечный магнитоконтактный взрывозащищенный, корпус - нержавеющая сталь 12Х18Н10Т, нормально-замкнутый геркон, присоединенный кабель в металлорукаве (штатно кабель 2х0,75 - 1м, конечная длина и бронекабель по запросу). раст. сраб. 35 мм , Uкомут. – 0,02-27 В, Iкоммут. -0.01-0.25 А, Pкоммут. не более 10 Вт IP66/IP67 | 18298.26 | 17594.48
00-00101115 | Ех ДВГ102 N 222 М136 | Магнито-Контакт | Извещатель охранный точечный магнитоконтактный взрывозащищенный, корпус - нержавеющая сталь 12Х18Н10Т, нормально-замкнутый геркон, сменный кабельный ввод с резьбой М25, тип штуцера - выбрать. раст. сраб. 30 мм , Uкомут. – 0,02-27 В, Iкоммут. -0.01-0.25 А, Pкоммут. не более 10 Вт IP66/IP67 | 16490.7 | 15856.44
00-00101112 | Ех ДВГ102 N 222 М137 | Магнито-Контакт | Извещатель охранный точечный магнитоконтактный взрывозащищенный, корпус - нержавеющая сталь 12Х18Н10Т, нормально-замкнутый геркон, сменный кабельный ввод с резьбой М25, тип штуцера - выбрать. Раст. сраб. 35 мм , Uкомут. – 0,02-27 В, Iкоммут. -0.01-0.25 А, Pкоммут. не более 10 Вт IP66/IP67 | 21858.19 | 21017.49
00-00112671 | Ех ДВГ102 N 311 вывод м/р РЗЦ8 М214 | Магнито-Контакт | Извещатель охранный точечный магнитоконтактный взрывозащищенный, корпус - нержавеющая сталь 12Х18Н10Т, переключающий геркон, присоединенный кабель в металлорукаве (штатно кабель 3х0,75 - 1м, конечная длина и бронекабель по запросу) раст. сраб. 9 мм , Uкомут. – 0,02-27 В, Iкоммут. -0.01-0.25 А, Pкоммут. не более 10 Вт IP66/IP67 | 7917.67 | 7613.15
00-00112668 | Ех ДВГ102 N 322 вывод м/р РЗЦ8 М136 | Магнито-Контакт | Извещатель охранный точечный магнитоконтактный взрывозащищенный, корпус - нержавеющая сталь 12Х18Н10Т, переключающий геркон, присоединенный кабель в металлорукаве (штатно кабель 3х0,75 - 1м, конечная длина и бронекабель по запросу) раст. сраб. 30 мм , Uкомут. – 0,02-27 В, Iкоммут. -0.01-0.25 А, Pкоммут. не более 10 Вт IP66/IP67 | 13139.13 | 12633.78
00-00112667 | Ех ДВГ102 N 322 вывод м/р РЗЦ8 М137 | Магнито-Контакт | Извещатель охранный точечный магнитоконтактный взрывозащищенный, корпус - нержавеющая сталь 12Х18Н10Т, переключающий геркон, присоединенный кабель в металлорукаве (штатно кабель 3х0,75 - 1м, конечная длина и бронекабель по запросу). раст. сраб. 35 мм , Uкомут. – 0,02-27 В, Iкоммут. -0.01-0.25 А, Pкоммут. не более 10 Вт IP66/IP67 | 18298.26 | 17594.48
00-00101116 | Ех ДВГ102 N 322 М136 | Магнито-Контакт | Извещатель охранный точечный магнитоконтактный взрывозащищенный, корпус - нержавеющая сталь 12Х18Н10Т, переключающий геркон, сменный кабельный ввод с резьбой М25, тип штуцера - выбрать. раст. сраб. 30 мм , Uкомут. – 0,02-27 В, Iкоммут. -0.01-0.25 А, Pкоммут. не более 10 Вт IP66/IP67 | 16490.7 | 15856.44
00-00101113 | Ех ДВГ102 N 322 М137 | Магнито-Контакт | Извещатель охранный точечный магнитоконтактный взрывозащищенный, корпус - нержавеющая сталь 12Х18Н10Т, переключающий геркон, сменный кабельный ввод с резьбой М25, тип штуцера - выбрать. раст. сраб. 35 мм , Uкомут. – 0,02-27 В, Iкоммут. -0.01-0.25 А, Pкоммут. не более 10 Вт IP66/IP67 | 21858.19 | 21017.49
00-00111300 | Ех ИО102 Al исп.200 FRHF с магнит.М-100, каб.в мет | Магнито-Контакт | Извещатель охранный точечный магнитоконтактный взрывозащищенный, корпус - алюминиевый сплав Д16Т, нормально-разомкнутый геркон, присоединенный кабель FRHF огнестойкий безгалогенный в двойной изоляции в металлорукаве (штатно кабель 1м, конечная длина по запросу) Раст. сраб. 55 мм , Uкомут. – 0,02-27 В, Iкоммут. -0.01-0.25 А, Pкоммут. не более 10 Вт IP66/IP67 | 15481.66 | 14886.21
00-00111302 | Ех ИО102 Al исп.200 АВТО с магнит.М-100, каб.в мет | Магнито-Контакт | Извещатель охранный точечный магнитоконтактный взрывозащищенный, корпус - алюминиевый сплав Д16Т, нормально-разомкнутый геркон, присоединенный ударопрочный, масло-бензостойкий кабель 2х0,7 в двойной изоляции в металлорукаве (штатно кабель 1м, конечная длина по запросу) Раст. сраб. 55 мм , Uкомут. – 0,02-27 В, Iкоммут. -0.01-0.25 А, Pкоммут. не более 10 Вт IP66/IP67 | 15809.27 | 15201.22
00-00078828 | Ех ИО102 Al исп.200 с магнитом М-100 | Магнито-Контакт | Извещатель охранный точечный магнитоконтактный взрывозащищенный, корпус - алюминиевый сплав Д16Т, нормально разомкнутый геркон, сменный кабельный ввод с резьбой М25, тип штуцера - выбрать. раст. сраб. 55 мм , Uкомут. – 0,02-60 В, Iкоммут. -0.01-0.25 А, Pкоммут. не более 10 Вт IP66/IP67, предназначен для контроля положения частей конструкций и механизмов, конструктивных элементов зданий и сооружений на открывание или смещение, выполненных из магнитных (стали и сплавов) или немагнитных материалов (дерева, пластика, алюминия) с последующей выдачей извещения о тревоге на приемно-контрольный прибор или оконечное объектовое устройство системы передачи извещений. | 17701.62 | 17020.78
00-00078834 | Ех ИО102 Al исп.200 с магнитом М-100 каб.в метал. | Магнито-Контакт | Извещатель охранный точечный магнитоконтактный взрывозащищенный, корпус - алюминиевый сплав Д16Т, нормально разомкнутый геркон, присоединенный кабель в металлорукаве (штатно кабель 2х0,75 - 1м, конечная длина и бронекабель по запросу). раст. сраб. 55 мм , Uкомут. – 0,02-60 В, Iкоммут. -0.01-0.25 А, Pкоммут. не более 10 Вт IP66/IP67, предназначен для контроля положения частей конструкций и механизмов, конструктивных элементов зданий и сооружений на открывание или смещение, выполненных из магнитных (стали и сплавов) или немагнитных материалов (дерева, пластика, алюминия) с последующей выдачей извещения о тревоге на приемно-контрольный прибор или оконечное объектовое устройство системы передачи извещений. | 15511.9 | 14915.29
00-00101092 | Ех ИО102 Al исп.200 с магнитом М-150 | Магнито-Контакт | Извещатель охранный точечный магнитоконтактный взрывозащищенный, корпус - алюминиевый сплав Д16Т, нормально разомкнутый геркон, сменный кабельный ввод с резьбой М25, тип штуцера - выбрать. раст. сраб. 50 мм , Uкомут. – 0,02-60 В, Iкоммут. -0.01-0.25 А, Pкоммут. не более 10 Вт IP66/IP67 | 17701.62 | 17020.78
00-00101093 | Ех ИО102 Al исп.200 с магнитом М-175 | Магнито-Контакт | Извещатель охранный точечный магнитоконтактный взрывозащищенный, корпус - алюминиевый сплав Д16Т, нормально разомкнутый геркон, сменный кабельный ввод с резьбой М25, тип штуцера - выбрать. раст. сраб. 40мм , Uкомут. – 0,02-60 В, Iкоммут. -0.01-0.25 А, Pкоммут. не более 10 Вт IP66/IP67 | 17701.62 | 17020.78
00-00078831 | Ех ИО102 Al исп.200 с магнитом М-200 | Магнито-Контакт | Извещатель охранный точечный магнитоконтактный взрывозащищенный, корпус - алюминиевый сплав Д16Т, нормально разомкнутый геркон, сменный кабельный ввод с резьбой М25, тип штуцера - выбрать. IP66/IP67, раст. сраб. 50 мм , Uкомут. – 0,02-60 В, Iкоммут. -0.01-0.25 А, Pкоммут. не более 10 Вт, предназначен для контроля положения частей конструкций и механизмов, конструктивных элементов зданий и сооружений на открывание или смещение, выполненных из магнитных (стали и сплавов) или немагнитных материалов (дерева, пластика, алюминия) с последующей выдачей извещения о тревоге на приемно-контрольный прибор или оконечное объектовое устройство системы передачи извещений. | 14003.22 | 13464.63
00-00078837 | Ех ИО102 Al исп.200 с магнитом М-200 каб.в метал. | Магнито-Контакт | Извещатель охранный точечный магнитоконтактный взрывозащищенный, корпус - алюминиевый сплав Д16Т, нормально разомкнутый геркон, присоединенный кабель в металлорукаве (штатно кабель 2х0,75 - 1м, конечная длина и бронекабель по запросу). раст. сраб. 55 мм , Uкомут. – 0,02-60 В, Iкоммут. -0.01-0.25 А, Pкоммут. не более 10 Вт IP66/IP67, предназначен для контроля положения частей конструкций и механизмов, конструктивных элементов зданий и сооружений на открывание или смещение, выполненных из магнитных (стали и сплавов) или немагнитных материалов (дерева, пластика, алюминия) с последующей выдачей извещения о тревоге на приемно-контрольный прибор или оконечное объектовое устройство системы передачи извещений. | 10641.44 | 10232.15
00-00101094 | Ех ИО102 Al исп.200 с магнитом М-250 | Магнито-Контакт | Извещатель охранный точечный магнитоконтактный взрывозащищенный, корпус - алюминиевый сплав Д16Т, нормально разомкнутый геркон, сменный кабельный ввод с резьбой М25, тип штуцера - выбрать. IP66/IP67, раст. сраб. 30 мм , Uкомут. – 0,02-60 В, Iкоммут. -0.01-0.25 А, Pкоммут. не более 10 Вт. | 14003.22 | 13464.63
00-00101095 | Ех ИО102 Al исп.200 с магнитом М-275 | Магнито-Контакт | Извещатель охранный точечный магнитоконтактный взрывозащищенный, корпус - алюминиевый сплав Д16Т, нормально разомкнутый геркон, сменный кабельный ввод с резьбой М25, тип штуцера - выбрать. IP66/IP67, раст. сраб. 20 мм , Uкомут. – 0,02-60 В, Iкоммут. -0.01-0.25 А, Pкоммут. не более 10 Вт. | 14003.22 | 13464.63
00-00101096 | Ех ИО102 Al исп.200 с магнитом М-300 | Магнито-Контакт | Извещатель охранный точечный магнитоконтактный взрывозащищенный, корпус - алюминиевый сплав Д16Т, нормально разомкнутый геркон, сменный кабельный ввод с резьбой М25, тип штуцера - выбрать. раст. сраб. 10 мм , Uкомут. – 0,02-60 В, Iкоммут. -0.01-0.25 А, Pкоммут. не более 10 Вт IP66/IP67 | 14001.54 | 13463.01
00-00105161 | Ех ИО102 Al исп.200 с магнитом М-50 | Магнито-Контакт | Извещатель охранный точечный магнитоконтактный взрывозащищенный, корпус - алюминиевый сплав Д16Т, нормально разомкнутый геркон, сменный кабельный ввод с резьбой М25, тип штуцера - выбрать. раст. сраб. 100 мм , Uкомут. – 0,02-60 В, Iкоммут. -0.01-0.25 А, Pкоммут. не более 10 Вт IP66/IP67 | 18587.46 | 17872.56
00-00101097 | Ех ИО102 Al исп.200, с магнитом М-300, каб.в метал | Магнито-Контакт | Извещатель охранный точечный магнитоконтактный взрывозащищенный, корпус - алюминиевый сплав Д16Т, нормально разомкнутый геркон, присоединенный кабель в металлорукаве (штатно кабель 2х0,75 - 1м, конечная длина и бронекабель по запросу). раст. сраб. 10 мм , Uкомут. – 0,02-60 В, Iкоммут. -0.01-0.25 А, Pкоммут. не более 10 Вт IP66/IP67 | 10641.44 | 10232.15
00-00078840 | Ех ИО102 Al исп.211 (торцевой) каб.в метал. | Магнито-Контакт | Извещатель охранный точечный магнитоконтактный взрывозащищенный, корпус - алюминиевый сплав Д16Т, нормально разомкнутый геркон, присоединенный кабель в металлорукаве (штатно кабель 2х0,75 - 1м, конечная длина и бронекабель по запросу). раст. сраб. 12 мм , Uкомут. – 0,02-60 В, Iкоммут. -0.01-0.25 А, Pкоммут. не более 10 Вт IP66/IP67, предназначен для контроля положения частей конструкций и механизмов, конструктивных элементов зданий и сооружений на открывание или смещение, выполненных из магнитных (стали и сплавов) или немагнитных материалов (дерева, пластика, алюминия) с последующей выдачей извещения о тревоге на приемно-контрольный прибор или оконечное объектовое устройство системы передачи извещений. | 6108.66 | 5873.71
00-00111301 | Ех ИО102 Al исп.250 FRHF с магнит.М-100, каб.в мет | Магнито-Контакт | Извещатель охранный точечный магнитоконтактный взрывозащищенный, корпус - алюминиевый сплав Д16Т, переключающий геркон, присоединенный кабель FRHF огнестойкий безгалогенный в двойной изоляции в металлорукаве (штатно кабель 1м, конечная длина по запросу). раст. сраб. 35 мм , Uкомут. – 0,02-27 В, Iкоммут. -0.01-0.25 А, Pкоммут. не более 10 Вт IP66/IP67 | 16078.08 | 15459.69
00-00111303 | Ех ИО102 Al исп.250 АВТО с магнит.М-100, каб.в мет | Магнито-Контакт | Извещатель охранный точечный магнитоконтактный взрывозащищенный, корпус - алюминиевый сплав Д16Т, переключающий геркон, присоединенный ударопрочный, масло-бензостойкий кабель 2х0,7 в двойной изоляции в металлорукаве (штатно кабель 1м, конечная длина по запросу). раст. сраб. 35 мм , Uкомут. – 0,02-27 В, Iкоммут. -0.01-0.25 А, Pкоммут. не более 10 Вт IP66/IP67 | 16380.49 | 15750.47
00-00078829 | Ех ИО102 Al исп.250 с магнитом М-100 | Магнито-Контакт | Извещатель охранный точечный магнитоконтактный взрывозащищенный, корпус - алюминиевый сплав Д16Т, нормально-замкнутый геркон, сменный кабельный ввод с резьбой М25, тип штуцера - выбрать. Раст. сраб. 35 мм , Uкомут. – 0,02-60 В, Iкоммут. -0.01-0.25 А, Pкоммут. не более 10 Вт. IP66/IP67, предназначен для контроля положения частей конструкций и механизмов, конструктивных элементов зданий и сооружений на открывание или смещение, выполненных из магнитных (стали и сплавов) или немагнитных материалов (дерева, пластика, алюминия) с последующей выдачей извещения о тревоге на приемно-контрольный прибор или оконечное объектовое устройство системы передачи извещений. | 17945.99 | 17255.76
00-00078835 | Ех ИО102 Al исп.250 с магнитом М-100 каб.в метал. | Магнито-Контакт | Извещатель охранный точечный магнитоконтактный взрывозащищенный, корпус - алюминиевый сплав Д16Т, нормально-замкнутый геркон, (штатно кабель 3х0,75 - 1м, конечная длина и бронекабель по запросу) Раст. сраб. 30 мм , Uкомут. – 0,02-60 В, Iкоммут. -0.01-0.25 А, Pкоммут. не более 10 Вт. IP66/IP67, предназначен для контроля положения частей конструкций и механизмов, конструктивных элементов зданий и сооружений на открывание или смещение, выполненных из магнитных (стали и сплавов) или немагнитных материалов (дерева, пластика, алюминия) с последующей выдачей извещения о тревоге на приемно-контрольный прибор или оконечное объектовое устройство системы передачи извещений. | 15947.03 | 15333.69
00-00078832 | Ех ИО102 Al исп.250 с магнитом М-200 | Магнито-Контакт | Извещатель охранный точечный магнитоконтактный взрывозащищенный, корпус - алюминиевый сплав Д16Т, нормально-замкнутый геркон, сменный кабельный ввод с резьбой М25, тип штуцера - выбрать.. Раст. сраб. 30 мм , Uкомут. – 0,02-60 В, Iкоммут. -0.01-0.25 А, Pкоммут. не более 10 Вт. IP66/IP67, предназначен для контроля положения частей конструкций и механизмов, конструктивных элементов зданий и сооружений на открывание или смещение, выполненных из магнитных (стали и сплавов) или немагнитных материалов (дерева, пластика, алюминия) с последующей выдачей извещения о тревоге на приемно-контрольный прибор или оконечное объектовое устройство системы передачи извещений. | 14675.24 | 14110.8
00-00083939 | Ех ИО102 Al исп.250, с магнитом М-200, каб.в метал | Магнито-Контакт | Извещатель охранный точечный магнитоконтактный взрывозащищенный, корпус - алюминиевый сплав Д16Т, нормально-замкнутый геркон, (штатно кабель 2х0,75 - 1м, конечная длина и бронекабель по запросу) Раст. сраб. 30 мм , Uкомут. – 0,02-60 В, Iкоммут. -0.01-0.25 А, Pкоммут. не более 10 Вт. IP66/IP67 | 10977.45 | 10555.24
00-00078841 | Ех ИО102 Al исп.251 (торцевой) каб.в метал. | Магнито-Контакт | Извещатель охранный точечный магнитоконтактный взрывозащищенный, корпус - алюминиевый сплав Д16Т, нормально-замкнутый геркон, (штатно кабель 2х0,75 - 1м, конечная длина и бронекабель по запросу) Раст. сраб. 9 мм , Uкомут. – 0,02-60 В, Iкоммут. -0.01-0.25 А, Pкоммут. не более 10 Вт. IP66/IP67, предназначен для контроля положения частей конструкций и механизмов, конструктивных элементов зданий и сооружений на открывание или смещение, выполненных из магнитных (стали и сплавов) или немагнитных материалов (дерева, пластика, алюминия) с последующей выдачей извещения о тревоге на приемно-контрольный прибор или оконечное объектовое устройство системы передачи извещений. | 6568.99 | 6316.34
00-00078830 | Ех ИО102 Al исп.300 с магнитом М-100 | Магнито-Контакт | Извещатель охранный точечный магнитоконтактный взрывозащищенный, корпус - алюминиевый сплав Д16Т, переключающий геркон, сменный кабельный ввод с резьбой М25, тип штуцера - выбрать. Раст. сраб. 35 мм , Uкомут. – 0,02-60 В, Iкоммут. -0.01-0.25 А, Pкоммут. не более 10 Вт. IP66/IP67, предназначен для контроля положения частей конструкций и механизмов, конструктивных элементов зданий и сооружений на открывание или смещение, выполненных из магнитных (стали и сплавов) или немагнитных материалов (дерева, пластика, алюминия) с последующей выдачей извещения о тревоге на приемно-контрольный прибор или оконечное объектовое устройство системы передачи извещений. | 17945.99 | 17255.76
00-00078836 | Ех ИО102 Al исп.300 с магнитом М-100 каб.в метал. | Магнито-Контакт | Извещатель охранный точечный магнитоконтактный взрывозащищенный, корпус - алюминиевый сплав Д16Т, переключающий геркон, (штатно кабель 2х0,75 - 1м, конечная длина и бронекабель по запросу) Раст. сраб. 30 мм , Uкомут. – 0,02-60 В, Iкоммут. -0.01-0.25 А, Pкоммут. не более 10 Вт. IP66/IP67, предназначен для контроля положения частей конструкций и механизмов, конструктивных элементов зданий и сооружений на открывание или смещение, выполненных из магнитных (стали и сплавов) или немагнитных материалов (дерева, пластика, алюминия) с последующей выдачей извещения о тревоге на приемно-контрольный прибор или оконечное объектовое устройство системы передачи извещений. | 16741.7 | 16097.78
00-00078833 | Ех ИО102 Al исп.300 с магнитом М-200 | Магнито-Контакт | Извещатель охранный точечный магнитоконтактный взрывозащищенный, корпус - алюминиевый сплав Д16Т, переключающий геркон, сменный кабельный ввод с резьбой М25, тип штуцера - выбрать.. Раст. сраб. 30 мм , Uкомут. – 0,02-60 В, Iкоммут. -0.01-0.25 А, Pкоммут. не более 10 Вт. IP66/IP67, предназначен для контроля положения частей конструкций и механизмов, конструктивных элементов зданий и сооружений на открывание или смещение, выполненных из магнитных (стали и сплавов) или немагнитных материалов (дерева, пластика, алюминия) с последующей выдачей извещения о тревоге на приемно-контрольный прибор или оконечное объектовое устройство системы передачи извещений. | 14166.18 | 13621.33
00-00129948 | Ех ИО102 Al исп.300 с магнитом М-50 | Магнито-Контакт | Извещатель охранный точечный магнитоконтактный взрывозащищенный, корпус - алюминиевый сплав Д16Т, переключающий геркон, сменный кабельный ввод с резьбой М25, тип штуцера - выбрать. Раст. сраб. 100 мм , Uкомут. – 0,02-60 В, Iкоммут. -0.01-0.25 А, Pкоммут. не более 10 Вт. IP66/IP67. Предназначен для контроля положения частей конструкций и механизмов, конструктивных элементов зданий и сооружений на открывание или смещение, выполненных из магнитных (стали и сплавов) или немагнитных материалов (дерева, пластика, алюминия) с последующей выдачей извещения о тревоге на приемно-контрольный прибор или оконечное объектовое устройство системы передачи извещений. | 18847.1 | 18122.22
00-00083940 | Ех ИО102 Al исп.300, с магнитом М-200, каб.в метал | Магнито-Контакт | Извещатель охранный точечный магнитоконтактный взрывозащищенный, корпус - алюминиевый сплав Д16Т, переключающий геркон, (штатно кабель 3х0,75 - 1м, конечная длина и бронекабель по запросу) Раст. сраб. 30 мм , Uкомут. – 0,02-60 В, Iкоммут. -0.01-0.25 А, Pкоммут. не более 10 Вт. IP66/IP67 | 11525.14 | 11081.87
00-00129949 | Ех ИО102 Al исп.300, с магнитом М-50, с каб. в мет | Магнито-Контакт | Извещатель охранный точечный магнитоконтактный взрывозащищенный, корпус - алюминиевый сплав Д16Т, переключающий геркон, (штатно кабель 2х0,75 - 1м, конечная длина и бронекабель по запросу) Раст. сраб. 100 мм , Uкомут. – 0,02-60 В, Iкоммут. -0.01-0.25 А, Pкоммут. не более 10 Вт. IP66/IP67. Предназначен для контроля положения частей конструкций и механизмов, конструктивных элементов зданий и сооружений на открывание или смещение, выполненных из магнитных (стали и сплавов) или немагнитных материалов (дерева, пластика, алюминия) с последующей выдачей извещения о тревоге на приемно-контрольный прибор или оконечное объектовое устройство системы передачи извещений. | 15028.81 | 14450.78
00-00078842 | Ех ИО102 Al исп.301 (торцевой) каб.в метал. | Магнито-Контакт | Извещатель охранный точечный магнитоконтактный взрывозащищенный, корпус - алюминиевый сплав Д16Т, переключающий геркон, (штатно кабель 3х0,75 - 1м, конечная длина и бронекабель по запросу) Раст. сраб. 9 мм , Uкомут. – 0,02-60 В, Iкоммут. -0.01-0.25 А, Pкоммут. не более 10 Вт. IP66/IP67, предназначен для контроля положения частей конструкций и механизмов, конструктивных элементов зданий и сооружений на открывание или смещение, выполненных из магнитных (стали и сплавов) или немагнитных материалов (дерева, пластика, алюминия) с последующей выдачей извещения о тревоге на приемно-контрольный прибор или оконечное объектовое устройство системы передачи извещений. | 6896.6 | 6631.35
00-00111304 | Ех ИО102 N исп.200 FRHF с магнит.М-100, каб.в мет. | Магнито-Контакт | Извещатель охранный точечный магнитоконтактный взрывозащищенный, корпус - нержавеющая сталь 12Х18Н10Т, нормально-разомкнутый геркон, присоединенный кабель FRHF огнестойкий безгалогенный в двойной изоляции в металлорукаве (штатно кабель 1м, конечная длина по запросу) Раст. сраб. 55 мм , Uкомут. – 0,02-27 В, Iкоммут. -0.01-0.25 А, Pкоммут. не более 10 Вт IP66/IP67 | 16708.1 | 16065.48
00-00111306 | Ех ИО102 N исп.200 АВТО с магнит.М-100, каб.в мет. | Магнито-Контакт | Извещатель охранный точечный магнитоконтактный взрывозащищенный, корпус - нержавеющая сталь 12Х18Н10Т, нормально-разомкнутый геркон, присоединенный ударопрочный, масло-бензостойкий кабель 2х0,7 в двойной изоляции в металлорукаве (штатно кабель 1м, конечная длина по запросу) Раст. сраб. 55 мм , Uкомут. – 0,02-27 В, Iкоммут. -0.01-0.25 А, Pкоммут. не более 10 Вт IP66/IP67 | 17035.7 | 16380.49
00-00078813 | Ех ИО102 N исп.200 с магнитом М-100 | Магнито-Контакт | Извещатель охранный точечный магнитоконтактный взрывозащищенный, корпус - нержавеющая сталь 12Х18Н10Т, нормально-разомкнутый геркон, сменный кабельный ввод с резьбой М25, тип штуцера - выбрать. Раст. сраб. 55 мм , Uкомут. – 0,02-27 В, Iкоммут. -0.01-0.25 А, Pкоммут. не более 10 Вт IP66/IP67, предназначен для контроля положения частей конструкций и механизмов, конструктивных элементов зданий и сооружений на открывание или смещение, выполненных из магнитных (стали и сплавов) или немагнитных материалов (дерева, пластика, алюминия) с последующей выдачей извещения о тревоге на приемно-контрольный прибор или оконечное объектовое устройство системы передачи извещений. | 20580.61 | 19789.05
00-00078819 | Ех ИО102 N исп.200 с магнитом М-100 каб.в метал. | Магнито-Контакт | Извещатель охранный точечный магнитоконтактный взрывозащищенный, корпус - нержавеющая сталь 12Х18Н10Т, нормально-разомкнутый геркон, присоединенный кабель в металлорукаве (штатно кабель 2х0,75 - 1м, конечная длина и бронекабель по запросу) Раст. сраб. 55 мм , Uкомут. – 0,02-27 В, Iкоммут. -0.01-0.25 А, Pкоммут. не более 10 Вт IP66/IP67, предназначен для контроля положения частей конструкций и механизмов, конструктивных элементов зданий и сооружений на открывание или смещение, выполненных из магнитных (стали и сплавов) или немагнитных материалов (дерева, пластика, алюминия) с последующей выдачей извещения о тревоге на приемно-контрольный прибор или оконечное объектовое устройство системы передачи извещений. | 16708.1 | 16065.48
00-00101086 | Ех ИО102 N исп.200 с магнитом М-150 | Магнито-Контакт | Извещатель охранный точечный магнитоконтактный взрывозащищенный, корпус - нержавеющая сталь 12Х18Н10Т, нормально-разомкнутый геркон, сменный кабельный ввод с резьбой М25, тип штуцера - выбрать. Раст. сраб. 50 мм , Uкомут. – 0,02-27 В, Iкоммут. -0.01-0.25 А, Pкоммут. не более 10 Вт IP66/IP67 | 20580.61 | 19789.05
00-00101087 | Ех ИО102 N исп.200 с магнитом М-175 | Магнито-Контакт | Извещатель охранный точечный магнитоконтактный взрывозащищенный, корпус - нержавеющая сталь 12Х18Н10Т, нормально-разомкнутый геркон, сменный кабельный ввод с резьбой М25, тип штуцера - выбрать. Раст. сраб. 40 мм , Uкомут. – 0,02-27 В, Iкоммут. -0.01-0.25 А, Pкоммут. не более 10 Вт IP66/IP67 | 20580.61 | 19789.05
00-00078816 | Ех ИО102 N исп.200 с магнитом М-200 | Магнито-Контакт | Извещатель охранный точечный магнитоконтактный взрывозащищенный, корпус - нержавеющая сталь 12Х18Н10Т, нормально-разомкнутый геркон, сменный кабельный ввод с резьбой М25, тип штуцера - выбрать. раст. сраб. 50 мм , Uкомут. – 0,02-27 В, Iкоммут. -0.01-0.25 А, Pкоммут. не более 10 Вт IP66/IP67, предназначен для контроля положения частей конструкций и механизмов, конструктивных элементов зданий и сооружений на открывание или смещение, выполненных из магнитных (стали и сплавов) или немагнитных материалов (дерева, пластика, алюминия) с последующей выдачей извещения о тревоге на приемно-контрольный прибор или оконечное объектовое устройство системы передачи извещений. | 15254.85 | 14668.13
00-00078822 | Ех ИО102 N исп.200 с магнитом М-200 каб.в метал. | Магнито-Контакт | Извещатель охранный точечный магнитоконтактный взрывозащищенный, корпус - нержавеющая сталь 12Х18Н10Т, нормально-разомкнутый геркон, присоединенный кабель в металлорукаве (штатно кабель 2х0,75 - 1м, конечная длина и бронекабель по запросу). раст. сраб. 50 мм , Uкомут. – 0,02-27 В, Iкоммут. -0.01-0.25 А, Pкоммут. не более 10 Вт IP66/IP67, предназначен для контроля положения частей конструкций и механизмов, конструктивных элементов зданий и сооружений на открывание или смещение, выполненных из магнитных (стали и сплавов) или немагнитных материалов (дерева, пластика, алюминия) с последующей выдачей извещения о тревоге на приемно-контрольный прибор или оконечное объектовое устройство системы передачи извещений. | 11835.95 | 11380.72
00-00101088 | Ех ИО102 N исп.200 с магнитом М-250 | Магнито-Контакт | Извещатель охранный точечный магнитоконтактный взрывозащищенный, корпус - нержавеющая сталь 12Х18Н10Т, нормально-разомкнутый геркон, сменный кабельный ввод с резьбой М25, тип штуцера - выбрать. Раст. сраб. 30 мм , Uкомут. – 0,02-27 В, Iкоммут. -0.01-0.25 А, Pкоммут. не более 10 Вт IP66/IP67 | 15254.85 | 14668.13
00-00101089 | Ех ИО102 N исп.200 с магнитом М-275 | Магнито-Контакт | Извещатель охранный точечный магнитоконтактный взрывозащищенный, корпус - нержавеющая сталь 12Х18Н10Т, нормально-разомкнутый геркон, сменный кабельный ввод с резьбой М25, тип штуцера - выбрать. Раст. сраб. 20 мм , Uкомут. – 0,02-27 В, Iкоммут. -0.01-0.25 А, Pкоммут. не более 10 Вт IP66/IP67 | 15254.85 | 14668.13
00-00101090 | Ех ИО102 N исп.200 с магнитом М-300 | Магнито-Контакт | Извещатель охранный точечный магнитоконтактный взрывозащищенный, корпус - нержавеющая сталь 12Х18Н10Т, нормально-разомкнутый геркон, сменный кабельный ввод с резьбой М25, тип штуцера - выбрать. Раст. сраб. 10 мм , Uкомут. – 0,02-27 В, Iкоммут. -0.01-0.25 А, Pкоммут. не более 10 Вт IP66/IP67 | 15254.85 | 14668.13
00-00101091 | Ех ИО102 N исп.200 с магнитом М-300, каб.в метал. | Магнито-Контакт | Извещатель охранный точечный магнитоконтактный взрывозащищенный, корпус - нержавеющая сталь 12Х18Н10Т, нормально-разомкнутый геркон, присоединенный кабель в металлорукаве (штатно кабель 2х0,75 - 1м, конечная длина и бронекабель по запросу). раст. сраб. 10 мм , Uкомут. – 0,02-27 В, Iкоммут. -0.01-0.25 А, Pкоммут. не более 10 Вт IP66/IP67 | 11835.95 | 11380.72
00-00105162 | Ех ИО102 N исп.200 с магнитом М-50 | Магнито-Контакт | Извещатель охранный точечный магнитоконтактный взрывозащищенный, корпус - нержавеющая сталь 12Х18Н10Т, нормально-разомкнутый геркон, сменный кабельный ввод с резьбой М25, тип штуцера - выбрать. Раст. сраб. 100 мм , Uкомут. – 0,02-27 В, Iкоммут. -0.01-0.25 А, Pкоммут. не более 10 Вт IP66/IP67 | 25503.16 | 24522.27
00-00078825 | Ех ИО102 N исп.211 (торцевой) | Магнито-Контакт | Извещатель охранный точечный магнитоконтактный взрывозащищенный, корпус - нержавеющая сталь 12Х18Н10Т, нормально-разомкнутый геркон, присоединенный кабель в металлорукаве (штатно кабель 2х0,75 - 1м, конечная длина и бронекабель по запросу). раст. сраб. 12 мм , Uкомут. – 0,02-27 В, Iкоммут. -0.01-0.25 А, Pкоммут. не более 10 Вт IP66/IP67, предназначен для контроля положения частей конструкций и механизмов, конструктивных элементов зданий и сооружений на открывание или смещение, выполненных из магнитных (стали и сплавов) или немагнитных материалов (дерева, пластика, алюминия) с последующей выдачей извещения о тревоге на приемно-контрольный прибор или оконечное объектовое устройство системы передачи извещений. | 9500.68 | 9135.27
00-00111305 | Ех ИО102 N исп.250 FRHF с магнит.М-100, каб.в мет. | Магнито-Контакт | Извещатель охранный точечный магнитоконтактный взрывозащищенный, корпус - нержавеющая сталь 12Х18Н10Т, нормально-замкнутый геркон, присоединенный кабель FRHF огнестойкий безгалогенный в двойной изоляции в металлорукаве (штатно кабель 1м, конечная длина по запросу). раст. сраб. 35 мм , Uкомут. – 0,02-27 В, Iкоммут. -0.01-0.25 А, Pкоммут. не более 10 Вт IP66/IP67 | 17153.31 | 16493.57
00-00111307 | Ех ИО102 N исп.250 АВТО с магнит.М-100, каб.в мет. | Магнито-Контакт | Извещатель охранный точечный магнитоконтактный взрывозащищенный, корпус - нержавеющая сталь 12Х18Н10Т, нормально-замкнутый геркон, присоединенный ударопрочный, масло-бензостойкий кабель 2х0,7 в двойной изоляции в металлорукаве (штатно кабель 1м, конечная длина по запросу). раст. сраб. 35 мм , Uкомут. – 0,02-27 В, Iкоммут. -0.01-0.25 А, Pкоммут. не более 10 Вт IP66/IP67 | 17479.24 | 16806.96
00-00078814 | Ех ИО102 N исп.250 с магнитом М-100 | Магнито-Контакт | Извещатель охранный точечный магнитоконтактный взрывозащищенный, корпус - нержавеющая сталь 12Х18Н10Т, нормально-замкнутый геркон, сменный кабельный ввод с резьбой М25, тип штуцера - выбрать. Раст. сраб. 35 мм , Uкомут. – 0,02-27 В, Iкоммут. -0.01-0.25 А, Pкоммут. не более 10 Вт IP66/IP67, предназначен для контроля положения частей конструкций и механизмов, конструктивных элементов зданий и сооружений на открывание или смещение, выполненных из магнитных (стали и сплавов) или немагнитных материалов (дерева, пластика, алюминия) с последующей выдачей извещения о тревоге на приемно-контрольный прибор или оконечное объектовое устройство системы передачи извещений. | 21042.62 | 20233.29
00-00078820 | Ех ИО102 N исп.250 с магнитом М-100 каб.в метал. | Магнито-Контакт | Извещатель охранный точечный магнитоконтактный взрывозащищенный, корпус - нержавеющая сталь 12Х18Н10Т, нормально-замкнутый геркон, присоединенный кабель в металлорукаве (штатно кабель 2х0,75 - 1м, конечная длина и бронекабель по запросу). раст. сраб. 35 мм , Uкомут. – 0,02-27 В, Iкоммут. -0.01-0.25 А, Pкоммут. не более 10 Вт IP66/IP67, предназначен для контроля положения частей конструкций и механизмов, конструктивных элементов зданий и сооружений на открывание или смещение, выполненных из магнитных (стали и сплавов) или немагнитных материалов (дерева, пластика, алюминия) с последующей выдачей извещения о тревоге на приемно-контрольный прибор или оконечное объектовое устройство системы передачи извещений. | 17153.31 | 16493.57
00-00087397 | Ех ИО102 N исп.250 с магнитом М-200 | Магнито-Контакт | Извещатель охранный точечный магнитоконтактный взрывозащищенный, корпус - нержавеющая сталь 12Х18Н10Т, нормально-замкнутый геркон, сменный кабельный ввод с резьбой М25, тип штуцера - выбрать. раст. сраб. 30 мм , Uкомут. – 0,02-27 В, Iкоммут. -0.01-0.25 А, Pкоммут. не более 10 Вт IP66/IP67 | 15868.07 | 15257.76
00-00078823 | Ех ИО102 N исп.250 с магнитом М-200 каб.в метал. | Магнито-Контакт | Извещатель охранный точечный магнитоконтактный взрывозащищенный, корпус - нержавеющая сталь 12Х18Н10Т, нормально-замкнутый геркон, присоединенный кабель в металлорукаве (штатно кабель 2х0,75 - 1м, конечная длина и бронекабель по запросу) раст. сраб. 30 мм , Uкомут. – 0,02-27 В, Iкоммут. -0.01-0.25 А, Pкоммут. не более 10 Вт IP66/IP67, предназначен для контроля положения частей конструкций и механизмов, конструктивных элементов зданий и сооружений на открывание или смещение, выполненных из магнитных (стали и сплавов) или немагнитных материалов (дерева, пластика, алюминия) с последующей выдачей извещения о тревоге на приемно-контрольный прибор или оконечное объектовое устройство системы передачи извещений. | 12239.16 | 11768.43
00-00078826 | Ех ИО102 N исп.251 (торцевой) | Магнито-Контакт | Извещатель охранный точечный магнитоконтактный взрывозащищенный, корпус - нержавеющая сталь 12Х18Н10Т, нормально-замкнутый геркон, присоединенный кабель в металлорукаве (штатно кабель 2х0,75 - 1м, конечная длина и бронекабель по запросу). раст. сраб. 9 мм , Uкомут. – 0,02-27 В, Iкоммут. -0.01-0.25 А, Pкоммут. не более 10 Вт IP66/IP67, предназначен для контроля положения частей конструкций и механизмов, конструктивных элементов зданий и сооружений на открывание или смещение, выполненных из магнитных (стали и сплавов) или немагнитных материалов (дерева, пластика, алюминия) с последующей выдачей извещения о тревоге на приемно-контрольный прибор или оконечное объектовое устройство системы передачи извещений. | 9962.7 | 9579.51
00-00078815 | Ех ИО102 N исп.300 с магнитом М-100 | Магнито-Контакт | Извещатель охранный точечный магнитоконтактный взрывозащищенный, корпус - нержавеющая сталь 12Х18Н10Т, переключающий геркон, сменный кабельный ввод с резьбой М25, тип штуцера - выбрать. раст. сраб. 35 мм , Uкомут. – 0,02-27 В, Iкоммут. -0.01-0.25 А, Pкоммут. не более 10 Вт IP66/IP67, предназначен для контроля положения частей конструкций и механизмов, конструктивных элементов зданий и сооружений на открывание или смещение, выполненных из магнитных (стали и сплавов) или немагнитных материалов (дерева, пластика, алюминия) с последующей выдачей извещения о тревоге на приемно-контрольный прибор или оконечное объектовое устройство системы передачи извещений. | 22092.65 | 21242.94
00-00078821 | Ех ИО102 N исп.300 с магнитом М-100 каб.в метал. | Магнито-Контакт | Извещатель охранный точечный магнитоконтактный взрывозащищенный, корпус - нержавеющая сталь 12Х18Н10Т, переключающий геркон, присоединенный кабель в металлорукаве (штатно кабель 3х0,75 - 1м, конечная длина и бронекабель по запросу). раст. сраб. 35 мм , Uкомут. – 0,02-27 В, Iкоммут. -0.01-0.25 А, Pкоммут. не более 10 Вт IP66/IP67, предназначен для контроля положения частей конструкций и механизмов, конструктивных элементов зданий и сооружений на открывание или смещение, выполненных из магнитных (стали и сплавов) или немагнитных материалов (дерева, пластика, алюминия) с последующей выдачей извещения о тревоге на приемно-контрольный прибор или оконечное объектовое устройство системы передачи извещений. | 18010.13 | 17317.44
00-00078818 | Ех ИО102 N исп.300 с магнитом М-200 | Магнито-Контакт | Извещатель охранный точечный магнитоконтактный взрывозащищенный, корпус - нержавеющая сталь 12Х18Н10Т, переключающий геркон, сменный кабельный ввод с резьбой М25, тип штуцера - выбрать. раст. сраб. 30 мм , Uкомут. – 0,02-27 В, Iкоммут. -0.01-0.25 А, Pкоммут. не более 10 Вт IP66/IP67, предназначен для контроля положения частей конструкций и механизмов, конструктивных элементов зданий и сооружений на открывание или смещение, выполненных из магнитных (стали и сплавов) или немагнитных материалов (дерева, пластика, алюминия) с последующей выдачей извещения о тревоге на приемно-контрольный прибор или оконечное объектовое устройство системы передачи извещений. | 15994.07 | 15378.92
00-00078824 | Ех ИО102 N исп.300 с магнитом М-200 каб.в метал. | Магнито-Контакт | Извещатель охранный точечный магнитоконтактный взрывозащищенный, корпус - нержавеющая сталь 12Х18Н10Т, переключающий геркон, присоединенный кабель в металлорукаве (штатно кабель 3х0,75 - 1м, конечная длина и бронекабель по запросу) раст. сраб. 30 мм , Uкомут. – 0,02-27 В, Iкоммут. -0.01-0.25 А, Pкоммут. не более 10 Вт IP66/IP67, предназначен для контроля положения частей конструкций и механизмов, конструктивных элементов зданий и сооружений на открывание или смещение, выполненных из магнитных (стали и сплавов) или немагнитных материалов (дерева, пластика, алюминия) с последующей выдачей извещения о тревоге на приемно-контрольный прибор или оконечное объектовое устройство системы передачи извещений. | 12852.38 | 12358.06
00-00078827 | Ех ИО102 N исп.301 (торцевой) | Магнито-Контакт | Извещатель охранный точечный магнитоконтактный взрывозащищенный, корпус - нержавеющая сталь 12Х18Н10Т, переключающий геркон, присоединенный кабель в металлорукаве (штатно кабель 3х0,75 - 1м, конечная длина и бронекабель по запросу) раст. сраб. 9 мм , Uкомут. – 0,02-27 В, Iкоммут. -0.01-0.25 А, Pкоммут. не более 10 Вт IP66/IP67, предназначен для контроля положения частей конструкций и механизмов, конструктивных элементов зданий и сооружений на открывание или смещение, выполненных из магнитных (стали и сплавов) или немагнитных материалов (дерева, пластика, алюминия) с последующей выдачей извещения о тревоге на приемно-контрольный прибор или оконечное объектовое устройство системы передачи извещений. | 10466.71 | 10064.14
00-00116737 | Ех ИО102 МК Al исп.100 с магнитом М-100 | Магнито-Контакт | Извещатель охранный точечный магнитоконтактный взрывозащищённый, корпус - алюминиевый сплав Д16Т, нормально разомкнутый геркон, сменный кабельный ввод с резьбой М25, тип штуцера - выбрать. раст. сраб. 55 мм , Uкомут. – 0,02-60 В, Iкоммут. -0.01-0.25 А, Pкоммут. не более 10 Вт IP66/IP67, предназначен для контроля положения частей конструкций и механизмов, конструктивных элементов зданий и сооружений на открывание или смещение, выполненных из магнитных (стали и сплавов) или немагнитных материалов (дерева, пластика, алюминия) с последующей выдачей извещения о тревоге на приемно-контрольный прибор или оконечное объектовое устройство системы передачи извещений. | 19345.77 | 18601.71
00-00116739 | Ех ИО102 МК Al исп.100 с магнитом М-200 | Магнито-Контакт | Извещатель охранный точечный магнитоконтактный взрывозащищённый, корпус - алюминиевый сплав Д16Т, нормально разомкнутый геркон, сменный кабельный ввод с резьбой М25, тип штуцера - выбрать. IP66/IP67, раст. сраб. 50 мм , Uкомут. – 0,02-60 В, Iкоммут. -0.01-0.25 А, Pкоммут. не более 10 Вт, предназначен для контроля положения частей конструкций и механизмов, конструктивных элементов зданий и сооружений на открывание или смещение, выполненных из магнитных (стали и сплавов) или немагнитных материалов (дерева, пластика, алюминия) с последующей выдачей извещения о тревоге на приемно-контрольный прибор или оконечное объектовое устройство системы передачи извещений. | 14001.54 | 13463.01
00-00040858 | Ех ИО102 МК Al исп.300 с магнитом М-100 | Магнито-Контакт | Извещатель охранный точечный магнитоконтактный взрывозащищённый, корпус - алюминиевый сплав Д16Т, нормально переключающий геркон, сменный кабельный ввод с резьбой М25, тип штуцера - выбрать. Раст. сраб. 35 мм , Uкомут. – 0,02-60 В, Iкоммут. -0.01-0.25 А, Pкоммут. не более 10 Вт. IP66/IP67,предназначен для контроля положения частей конструкций и механизмов, конструктивных элементов зданий и сооружений на открывание или смещение, выполненных из магнитных (стали и сплавов) или немагнитных материалов (дерева, пластика, алюминия) с последующей выдачей извещения о тревоге на приемно-контрольный прибор или оконечное объектовое устройство системы передачи извещений. Датчики состоят из двух компонентов - датчика магнитоуправляемого (блока геркона) и задающего элемента (блока магнита). Блок геркона и блок магнита помещены в металлические корпуса цилиндрической формы из алюминиевого сплава или нержавеющей стали. Блок геркона оборудован кабельным вводом, расположенным с торца корпуса. Блоки геркон | 20790.62 | 19990.98
00-00040860 | Ех ИО102 МК Al исп.300 с магнитом М-200 | Магнито-Контакт | Извещатель охранный точечный магнитоконтактный взрывозащищённый, корпус - алюминиевый сплав Д16Т, нормально переключающий геркон, сменный кабельный ввод с резьбой М25, тип штуцера - выбрать. Раст. сраб. 30 мм , Uкомут. – 0,02-60 В, Iкоммут. -0.01-0.25 А, Pкоммут. не более 10 Вт. IP66/IP67,предназначен для контроля положения частей конструкций и механизмов, конструктивных элементов зданий и сооружений на открывание или смещение, выполненных из магнитных (стали и сплавов) или немагнитных материалов (дерева, пластика, алюминия) с последующей выдачей извещения о тревоге на приемно-контрольный прибор или оконечное объектовое устройство системы передачи извещений. Датчики состоят из двух компонентов - датчика магнитоуправляемого (блока геркона) и задающего элемента (блока магнита). Блок геркона и блок магнита помещены в металлические корпуса цилиндрической формы из алюминиевого сплава или нержавеющей стали. Блок геркона оборудован кабельным вводом, расположенным с торца корпуса. Блоки геркон | 14166.18 | 13621.33
00-00116735 | Ех ИО102 МК N исп.100 с магнитом М-100 | Магнито-Контакт | Извещатель охранный точечный магнитоконтактный взрывозащищённый, корпус - нержавеющая сталь 12Х18Н10Т, нормально-разомкнутый геркон, сменный кабельный ввод с резьбой М25, тип штуцера - выбрать. Раст. сраб. 55 мм , Uкомут. – 0,02-27 В, Iкоммут. -0.01-0.25 А, Pкоммут. не более 10 Вт IP66/IP67, предназначен для контроля положения частей конструкций и механизмов, конструктивных элементов зданий и сооружений на открывание или смещение, выполненных из магнитных (стали и сплавов) или немагнитных материалов (дерева, пластика, алюминия) с последующей выдачей извещения о тревоге на приемно-контрольный прибор или оконечное объектовое устройство системы передачи извещений. | 20580.61 | 19789.05
00-00116736 | Ех ИО102 МК N исп.100 с магнитом М-200 | Магнито-Контакт | Извещатель охранный точечный магнитоконтактный взрывозащищённый, корпус - нержавеющая сталь 12Х18Н10Т, нормально-разомкнутый геркон, сменный кабельный ввод с резьбой М25, тип штуцера - выбрать. раст. сраб. 50 мм , Uкомут. – 0,02-27 В, Iкоммут. -0.01-0.25 А, Pкоммут. не более 10 Вт IP66/IP67, предназначен для контроля положения частей конструкций и механизмов, конструктивных элементов зданий и сооружений на открывание или смещение, выполненных из магнитных (стали и сплавов) или немагнитных материалов (дерева, пластика, алюминия) с последующей выдачей извещения о тревоге на приемно-контрольный прибор или оконечное объектовое устройство системы передачи извещений. | 15254.85 | 14668.13
00-00040854 | Ех ИО102 МК N исп.300 с магнитом М-100 | Магнито-Контакт | Извещатель охранный точечный магнитоконтактный взрывозащищённый, корпус - нержавеющая сталь 12Х18Н10Т, переключающий геркон, сменный кабельный ввод с резьбой М25, тип штуцера - выбрать. раст. сраб. 35 мм , Uкомут. – 0,02-27 В, Iкоммут. -0.01-0.25 А, Pкоммут. не более 10 Вт IP66/IP67 ,предназначен для контроля положения частей конструкций и механизмов, конструктивных элементов зданий и сооружений на открывание или смещение, выполненных из магнитных (стали и сплавов) или немагнитных материалов (дерева, пластика, алюминия) с последующей выдачей извещения о тревоге на приемно-контрольный прибор или оконечное объектовое устройство системы передачи извещений. Датчики состоят из двух компонентов - датчика магнитоуправляемого (блока геркона) и задающего элемента (блока магнита). Блок геркона и блок магнита помещены в металлические корпуса цилиндрической формы из алюминиевого сплава или нержавеющей стали. Блок геркона оборудован кабельным вводом, расположенным с торца корпуса. Блоки геркона вып | 22092.65 | 21242.94
00-00040856 | Ех ИО102 МК N исп.300 с магнитом М-200 | Магнито-Контакт | Извещатель охранный точечный магнитоконтактный взрывозащищённый, корпус - нержавеющая сталь 12Х18Н10Т, переключающий геркон, сменный кабельный ввод с резьбой М25, тип штуцера - выбрать. раст. сраб. 30 мм , Uкомут. – 0,02-27 В, Iкоммут. -0.01-0.25 А, Pкоммут. не более 10 Вт IP66/IP67,предназначен для контроля положения частей конструкций и механизмов, конструктивных элементов зданий и сооружений на открывание или смещение, выполненных из магнитных (стали и сплавов) или немагнитных материалов (дерева, пластика, алюминия) с последующей выдачей извещения о тревоге на приемно-контрольный прибор или оконечное объектовое устройство системы передачи извещений. Датчики состоят из двух компонентов - датчика магнитоуправляемого (блока геркона) и задающего элемента (блока магнита). Блок геркона и блок магнита помещены в металлические корпуса цилиндрической формы из алюминиевого сплава или нержавеющей стали. Блок геркона оборудован кабельным вводом, расположенным с торца корпуса. Блоки геркона выпу | 15994.07 | 15378.92
00-00033377 | ИО 102-26/В исп.10 "Аякс" ОЕхiaIICT6GaХ IP66 РЗН | Магнито-Контакт | Извещатель охранный точечный магнитоконтактный взрывозащищенный на металл НР(норм. разомкн.) нержавеющий металлорукав 700мм, предназначен для контроля положения перемещающихся отдельных частей конструкций и механизмов при выполнении различных технологических процессов в машиностроительной, нефтехимической, газовой промышленности. Производитель рекомендует использовать датчик вместе с коробкой соединительной УСБ-Ех "Север". | 5197.2 | 5197.2
03-00000119 | ИО 102-26/В исп.10 "Аякс" ОЕхiaIICT6GaХ IP66 РЗЦ | Магнито-Контакт | Извещатель охранный точечный магнитоконтактный взрывозащищенный на металл НР(норм. разомкн.) оцинкованный металлорукав 700мм, предназначен для контроля положения перемещающихся отдельных частей конструкций и механизмов при выполнении различных технологических процессов в машиностроительной, нефтехимической, газовой промышленности. Производитель рекомендует использовать датчик вместе с коробкой соединительной УСБ-Ех "Север". | 4697 | 4697
00-00033523 | ИО 102-26/В исп.10"Аякс"ОЕхiaIICT6GaХ IP66 чер.РЗН | Магнито-Контакт | Извещатель охранный точечный магнитоконтактный взрывозащищенный на металл НР(норм. разомкн.) нержавеющий металлорукав 700мм. Производитель рекомендует использовать датчик вместе с коробкой соединительной УСБ-Ех "Север", предназначен для контроля положения перемещающихся отдельных частей конструкций и механизмов при выполнении различных технологических процессов в машиностроительной, нефтехимической, газовой промышленности. | 5642.5 | 5642.5
00-00016444 | ИО 102-26/В исп.10"Аякс"ОЕхiaIICT6GaХ IP66 чер.РЗЦ | Магнито-Контакт | Извещатель охранный точечный магнитоконтактный взрывозащищенный на металл НР(норм. разомкн.) оцинкованный металлорукав 700мм. Производитель рекомендует использовать датчик вместе с коробкой соединительной УСБ-Ех "Север", предназначен для контроля положения перемещающихся отдельных частей конструкций и механизмов при выполнении различных технологических процессов в машиностроительной, нефтехимической, газовой промышленности. | 5465.6 | 5465.6
00-00033524 | ИО 102-26/В исп.20 "Аякс" ОЕхiaIICT6GaХ IP66 РЗН | Магнито-Контакт | Извещатель охранный точечный магнитоконтактный взрывозащищенный на металл, переключающий , нержавеющий металлорукав 700мм. Производитель рекомендует использовать датчик вместе с коробкой соединительной УСБ-Ех "Север". Предназначен для контроля положения перемещающихся отдельных частей конструкций и механизмов при выполнении различных технологических процессов в машиностроительной, нефтехимической, газовой промышленности. Извещатель имеет уровень защиты «особовзрывобезопасный» и имеет маркировку взрывозащиты «0ExiaIICT6» по ГОСТ Р51330.0-99. | 6893 | 6893
03-00004958 | ИО 102-26/В исп.20 "Аякс" ОЕхiaIICT6GaХ IP66 РЗЦ | Магнито-Контакт | Извещатель охранный точечный магнитоконтактный взрывозащищенный на металл, переключающий , оцинкованный металлорукав 700мм. Производитель рекомендует использовать датчик вместе с коробкой соединительной УСБ-Ех "Север". Предназначен для контроля положения перемещающихся отдельных частей конструкций и механизмов при выполнении различных технологических процессов в машиностроительной, нефтехимической, газовой промышленности. Извещатель имеет уровень защиты «особовзрывобезопасный» и имеет маркировку взрывозащиты «0ExiaIICT6» по ГОСТ Р51330.0-99. | 6624.6 | 6624.6
00-00033525 | ИО 102-26/В исп.20"Аякс"ОЕхiaIICT6GaХ IP66 чер.РЗН | Магнито-Контакт | Извещатель охранный точечный магнитоконтактный взрывозащищенный на металл переключающий , нержавеющий металлорукав 700мм. Производитель рекомендует использовать датчик вместе с коробкой соединительной УСБ-Ех "Север", предназначен для контроля положения перемещающихся отдельных частей конструкций и механизмов при выполнении различных технологических процессов в машиностроительной, нефтехимической, газовой промышленности. | 7643.3 | 7643.3
00-00016445 | ИО 102-26/В исп.20"Аякс"ОЕхiaIICT6GaХ IP66 чер.РЗЦ | Магнито-Контакт | Извещатель охранный точечный магнитоконтактный взрывозащищенный на металл переключающий , оцинкованный металлорукав 700мм. Производитель рекомендует использовать датчик вместе с коробкой соединительной УСБ-Ех "Север", предназначен для контроля положения перемещающихся отдельных частей конструкций и механизмов при выполнении различных технологических процессов в машиностроительной, нефтехимической, газовой промышленности. | 7149.2 | 7149.2
03-00004959 | ИО 102-26/В исп.210 ОЕхiaIICT6GaХ РЗН | Магнито-Контакт | Извещатель охранный точечный магнитоконтактный взрывозащищенный, корпус-нержавейка, НР, на металл, раст.сраб. 70 мм, металлорукав из нержавеющей стали 1000 мм, предназначен для контроля положения перемещающихся отдельных частей конструкций и механизмов при выполнении различных технологических процессов в машиностроительной, нефтехимической, газовой промышленности. Производитель рекомендует использовать датчик вместе с коробкой соединительной УСБ-Ех "Север". | 31476 | 31476
03-00010410 | ИО 102-26/В исп.220 0ExiaIICT6GaХ РЗН | Магнито-Контакт | Извещатель охранный точечный магнитоконтактный взрывозащищенный, корпус-нержавейка, переключающий, на металл, раст.сраб 70 мм, металлорукав из нержавеющей стали , 1000 мм, предназначен для контроля положения перемещающихся отдельных частей конструкций и механизмов при выполнении различных технологических процессов в машиностроительной, нефтехимической, газовой промышленности. Производитель рекомендует использовать датчик вместе с коробкой соединительной УСБ-Ех "Север". | 31524.8 | 31524.8
00-00016448 | ИО 102-26/В исп.230 ОЕхiaIICT6GaХ | Магнито-Контакт | Извещатель охранный точечный магнитоконтактный взрывозащищенный, корпус-нержавейка, НР, на металл, расст.сраб.70мм, провод 1000 мм, двойная изоляция. Производитель рекомендует использовать датчик вместе с коробкой соединительной УСБ-Ех "Север", предназначен для контроля положения перемещающихся отдельных частей конструкций и механизмов при выполнении различных технологических процессов в машиностроительной, нефтехимической, газовой промышленности. Извещатели применяются на поднадзорных производствах и объектах согласно маркировке взрывозащиты в соответствии с паспортом на извещатель. | 30048.6 | 30048.6
00-00016449 | ИО 102-26/В исп.240 ОЕхiaIICT6GaХ | Магнито-Контакт | Извещатель охранный точечный магнитоконтактный взрывозащищенный, корпус-нержавейка, переключающий, на металл, раст.сраб. 70 мм, провод 1000 мм, двойная изоляция. Производитель рекомендует использовать датчик вместе с коробкой соединительной УСБ-Ех "Север", предназначен для контроля положения перемещающихся отдельных частей конструкций и механизмов при выполнении различных технологических процессов в машиностроительной, нефтехимической, газовой промышленности. Извещатели применяются на поднадзорных производствах и объектах согласно маркировке взрывозащиты в соответствии с паспортом на извещатель. | 30841.6 | 30841.6
03-00009134 | ИО 102-26/В исп.250 ОЕхiaIICT6GaХ | Магнито-Контакт | Извещатель охранный точечный магнитоконтактный взрывозащищенный, корпус-нержавейка, НР, на металл,раст.сраб 100 мм, вывод 1000 мм, двойная изоляция. Производитель рекомендует использовать датчик вместе с коробкой соединительной УСБ-Ех "Север". Предназначен для контроля положения перемещающихся отдельных частей конструкций и механизмов при выполнении различных технологических процессов в машиностроительной, нефтехимической, газовой промышленности. Извещатель имеет уровень защиты «особовзрывобезопасный» и имеет маркировку взрывозащиты «0ExiaIICT6» по ГОСТ Р51330.0-99. | 33037.6 | 33037.6
00-00033531 | ИО 102-26/В исп.251 ОЕхiaIICT6GaХ РЗН | Магнито-Контакт | Извещатель охранный точечный магнитоконтактный взрывозащищенный, корпус-нержавейка, переключающий, на металл, раст.сраб. 100 мм, вывод 1000 мм, металлорукав из нержавеющей стали. Производитель рекомендует использовать датчик вместе с коробкой соединительной УСБ-Ех "Север", предназначен для контроля положения перемещающихся отдельных частей конструкций и механизмов при выполнении различных технологических процессов в машиностроительной, нефтехимической, газовой промышленности. Извещатели применяются на поднадзорных производствах и объектах согласно маркировке взрывозащиты в соответствии с паспортом на извещатель. | 40687 | 40687
03-00004960 | ИО 102-26/В исп.30 "Аякс" ОЕхiaIICT6GaХ IP66 | Магнито-Контакт | Извещатель охранный точечный магнитоконтактный взрывозащищенный, на металл, НР, МГШВЭ 2х0,35, вывод 2,5м. Производитель рекомендует использовать датчик вместе с коробкой соединительной УСБ-Ех "Север". Предназначен для контроля положения перемещающихся отдельных частей конструкций и механизмов при выполнении различных технологических процессов в машиностроительной, нефтехимической, газовой промышленности. Извещатель имеет уровень защиты «особовзрывобезопасный» и имеет маркировку взрывозащиты «0ExiaIICT6» по ГОСТ Р51330.0-99. | 6966.2 | 6966.2
00-00016446 | ИО 102-26/В исп.30 "Аякс" ОЕхiaIICT6GaХ IP66 чер. | Магнито-Контакт | Извещатель охранный точечный магнитоконтактный взрывозащищенный на металл, НР, МГШВЭ 2х0,35, вывод 2,5м. Производитель рекомендует использовать датчик вместе с коробкой соединительной УСБ-Ех "Север", предназначен для контроля положения перемещающихся отдельных частей конструкций и механизмов при выполнении различных технологических процессов в машиностроительной, нефтехимической, газовой промышленности. | 7338.3 | 7338.3
03-00004961 | ИО 102-26/В исп.40 "Аякс" ОЕхiaIICT6GaХ IP66 | Магнито-Контакт | Извещатель охранный точечный магнитоконтактный взрывозащищенный, на металл, переключающий, провод МГШВЭ 3х0,35, вывод 2,5м. Производитель рекомендует использовать датчик вместе с коробкой соединительной УСБ-Ех "Север". Предназначен для контроля положения перемещающихся отдельных частей конструкций и механизмов при выполнении различных технологических процессов в машиностроительной, нефтехимической, газовой промышленности. Извещатель имеет уровень защиты «особовзрывобезопасный» и имеет маркировку взрывозащиты «0ExiaIICT6» по ГОСТ Р51330.0-99. | 8662 | 8662
00-00016447 | ИО 102-26/В исп.40 "Аякс" ОЕхiaIICT6GaХ IP66 чер. | Магнито-Контакт | Извещатель охранный точечный магнитоконтактный взрывозащищенный на металл, переключающий, провод МГШВЭ 3х0,35, вывод 2,5м. Производитель рекомендует использовать датчик вместе с коробкой соединительной УСБ-Ех "Север", предназначен для контроля положения перемещающихся отдельных частей конструкций и механизмов при выполнении различных технологических процессов в машиностроительной, нефтехимической, газовой промышленности. | 8899.9 | 8899.9
00-00046548 | ИО 102-40 Б3П ИБ взрывозащищенный 0ExiaIIBT6GaX | Магнито-Контакт | Извещатель охранный точечный магнитоконтактный взрывозащищенный. Пластиковый корпус; блок геркона и блок магнита; 3 контакта, переключающихся под воздействием магнитного поля задающего блока; кабель длиной 600 мм в металлорукаве из оцинкованной стали, из нержавеющей стали. | 1932.06 | 1857.75
00-00090858 | Спектрон-ИО-102-МК-П-Exd-А исп.1 | Спектрон | Извещатель охранный точечный магнитоконтактный взрывозащищенный. Корпус - алюминиевый сплав.Тип крепления - накладной. Максимальное коммутируемое напряжение до 180 В. Маркировка взрывозащиты Ex db I Mb/1Ex db IIC T6...T4 Gb/Ex tb IIIC T85ºC...T135ºC Db. Предназначен для обнаружения проникновения в защищаемые помещения путем реакции на изменение положения охраняемой двери (люка) во входном проеме защищаемой конструкции с выдачей в шлейф приемно-контрольного прибора извещения о тревоге путем замыкания или размыкания контактов геркона. Тип контактов НР/НЗ (перекидной). Температурный диапазон от -60 до +70°С. IP66/68. | 8200 | 7626
00-00090859 | Спектрон-ИО-102-МК-П-Exd-А исп.2 | Спектрон | Извещатель охранный точечный магнитоконтактный взрывозащищенный. Корпус - алюминиевый сплав.Тип крепления - накладной. Максимальное коммутируемое напряжение до 250 В. Маркировка взрывозащиты Ex db I Mb/1Ex db IIC T6...T4 Gb/Ex tb IIIC T85ºC...T135ºC Db. Предназначен для обнаружения проникновения в защищаемые помещения путем реакции на изменение положения охраняемой двери (люка) во входном проеме защищаемой конструкции с выдачей в шлейф приемно-контрольного прибора извещения о тревоге путем замыкания или размыкания контактов геркона. Тип контактов НР/НЗ (перекидной). Температурный диапазон от -60 до +70°С. IP66/68. | 8200 | 7626
00-00090862 | Спектрон-ИО-102-МК-П-Exd-Н исп.1 | Спектрон | Извещатель охранный точечный магнитоконтактный взрывозащищенный. Корпус - нержавеющая сталь. Тип крепления - накладной. Максимальное коммутируемое напряжение до 180 В. Маркировка взрывозащиты РВ Ex db I Mb/1Ex db IIC T6...T4 Gb/Ex tb IIIC T85ºC...T135ºC Db. Предназначен для обнаружения проникновения в защищаемые помещения путем реакции на изменение положения охраняемой двери (люка) во входном проеме защищаемой конструкции с выдачей в шлейф приемно-контрольного прибора извещения о тревоге путем замыкания или размыкания контактов геркона. Тип контактов НР/НЗ (перекидной). Температурный диапазон от -60 до +70°С. IP66/68. | 10200 | 9486
00-00090863 | Спектрон-ИО-102-МК-П-Exd-Н исп.2 | Спектрон | Извещатель охранный точечный магнитоконтактный взрывозащищенный. Корпус - нержавеющая сталь. Тип крепления - накладной. Максимальное коммутируемое напряжение до 250 В. Маркировка взрывозащиты РВ Ex db I Mb/1Ex db IIC T6...T4 Gb/Ex tb IIIC T85ºC...T135ºC Db. Предназначен для обнаружения проникновения в защищаемые помещения путем реакции на изменение положения охраняемой двери (люка) во входном проеме защищаемой конструкции с выдачей в шлейф приемно-контрольного прибора извещения о тревоге путем замыкания или размыкания контактов геркона. Тип контактов НР/НЗ (перекидной). Температурный диапазон от -60 до +70°С. IP66/68. | 11400 | 10602
00-00090853 | Спектрон-ИО-102-МК-П-Exi | Спектрон | Извещатель охранный точечный магнитоконтактный взрывозащищенный. Корпус - ABS-пластик. Тип крепления - накладной. РО Ex ia I Ma X/0Ex ia IIC T6 Ga Х/Ex ia IIIC T85ºC Da X. Предназначен для обнаружения проникновения в защищаемые помещения путем реакции на изменение положения охраняемой двери (люка) во входном проеме защищаемой конструкции с выдачей в шлейф приемно-контрольного прибора извещения о тревоге путем замыкания или размыкания контактов геркона. Максимальное коммутируемое напряжение до 24 В. Тип контактов НР/НЗ (перекидной). Температурный диапазон от -60 до +70°С. IP66/68. | 5100 | 4743
00-00090854 | Спектрон-ИО-102-МК-П-Exi-А | Спектрон | Извещатель охранный точечный магнитоконтактный взрывозащищенный. Корпус - алюминиевый сплав Тип крепления - накладной. Ex ia I Ma X/0Ex ia IIC T6 Ga Х/Ex ia IIIC T85ºC Da X. Предназначен для обнаружения проникновения в защищаемые помещения путем реакции на изменение положения охраняемой двери (люка) во входном проеме защищаемой конструкции с выдачей в шлейф приемно-контрольного прибора извещения о тревоге путем замыкания или размыкания контактов геркона. Максимальное коммутируемое напряжение до 24 В. Тип контактов НР/НЗ (перекидной). Температурный диапазон от -60 до +70°С. IP66/68. | 8200 | 7626
00-00090856 | Спектрон-ИО-102-МК-П-Exi-Н | Спектрон | Извещатель охранный точечный магнитоконтактный взрывозащищенный. Корпус - нержавеющая сталь. Тип крепления - накладной. РО Ex ia I Ma X/0Ex ia IIC T6 Ga Х/Ex ia IIIC T85ºC Da X. Предназначен для обнаружения проникновения в защищаемые помещения путем реакции на изменение положения охраняемой двери (люка) во входном проеме защищаемой конструкции с выдачей в шлейф приемно-контрольного прибора извещения о тревоге путем замыкания или размыкания контактов геркона. Максимальное коммутируемое напряжение до 24 В. Тип контактов НР/НЗ (перекидной). Температурный диапазон от -60 до +70°С. IP66/68. | 10100 | 9393
00-00090860 | Спектрон-ИО-102-МК-Т-П-Exd-А исп.1 | Спектрон | Извещатель охранный точечный магнитоконтактный взрывозащищенный. Корпус - алюминиевый сплав. Тип крепления - торцевой. Максимальное коммутируемое напряжение до 180 В. Маркировка взрывозащиты Ex db I Mb/1Ex db IIC T6...T4 Gb/Ex tb IIIC T85ºC...T135ºC Db. Предназначен для обнаружения проникновения в защищаемые помещения путем реакции на изменение положения охраняемой двери (люка) во входном проеме защищаемой конструкции с выдачей в шлейф приемно-контрольного прибора извещения о тревоге путем замыкания или размыкания контактов геркона. Тип контактов НР/НЗ (перекидной). Температурный диапазон от -60 до +70°С. IP66/68. | 8200 | 7626
00-00090861 | Спектрон-ИО-102-МК-Т-П-Exd-А исп.2 | Спектрон | Извещатель охранный точечный магнитоконтактный взрывозащищенный. Корпус - алюминиевый сплав. Тип крепления - торцевой. Максимальное коммутируемое напряжение до 250 В. Маркировка взрывозащиты Ex db I Mb/1Ex db IIC T6...T4 Gb/Ex tb IIIC T85ºC...T135ºC Db. Предназначен для обнаружения проникновения в защищаемые помещения путем реакции на изменение положения охраняемой двери (люка) во входном проеме защищаемой конструкции с выдачей в шлейф приемно-контрольного прибора извещения о тревоге путем замыкания или размыкания контактов геркона. Тип контактов НР/НЗ (перекидной). Температурный диапазон от -60 до +70°С. IP66/68. | 8900 | 8277
00-00090864 | Спектрон-ИО-102-МК-Т-П-Exd-Н исп.1 | Спектрон | Извещатель охранный точечный магнитоконтактный взрывозащищенный. Корпус - нержавеющая сталь. Тип крепления - торцевой. Максимальное коммутируемое напряжение до 180 В. Маркировка взрывозащиты РВ Ex db I Mb/1Ex db IIC T6...T4 Gb/Ex tb IIIC T85ºC...T135ºC Db. Предназначен для обнаружения проникновения в защищаемые помещения путем реакции на изменение положения охраняемой двери (люка) во входном проеме защищаемой конструкции с выдачей в шлейф приемно-контрольного прибора извещения о тревоге путем замыкания или размыкания контактов геркона. Тип контактов НР/НЗ (перекидной). Температурный диапазон от -60 до +70°С. IP66/68. | 10800 | 10044
00-00090865 | Спектрон-ИО-102-МК-Т-П-Exd-Н исп.2 | Спектрон | Извещатель охранный точечный магнитоконтактный взрывозащищенный. Корпус - нержавеющая сталь. Тип крепления - торцевой. Максимальное коммутируемое напряжение до 250 В. Маркировка взрывозащиты РВ Ex db I Mb/1Ex db IIC T6...T4 Gb/Ex tb IIIC T85ºC...T135ºC Db. Предназначен для обнаружения проникновения в защищаемые помещения путем реакции на изменение положения охраняемой двери (люка) во входном проеме защищаемой конструкции с выдачей в шлейф приемно-контрольного прибора извещения о тревоге путем замыкания или размыкания контактов геркона. Тип контактов НР/НЗ (перекидной). Температурный диапазон от -60 до +70°С. IP66/68. | 12100 | 11253
00-00090855 | Спектрон-ИО-102-МК-Т-П-Exi-А | Спектрон | Извещатель охранный точечный магнитоконтактный взрывозащищенный. Корпус - алюминиевый сплав Тип крепления - торцевой. Ex ia I Ma X/0Ex ia IIC T6 Ga Х/Ex ia IIIC T85ºC Da X. Предназначен для обнаружения проникновения в защищаемые помещения путем реакции на изменение положения охраняемой двери (люка) во входном проеме защищаемой конструкции с выдачей в шлейф приемно-контрольного прибора извещения о тревоге путем замыкания или размыкания контактов геркона. Максимальное коммутируемое напряжение до 24 В. Тип контактов НР/НЗ (перекидной). Температурный диапазон от -60 до +70°С. IP66/68. | 8200 | 7626
00-00090857 | Спектрон-ИО-102-МК-Т-П-Exi-Н | Спектрон | Извещатель охранный точечный магнитоконтактный взрывозащищенный. Корпус - нержавеющая сталь. Тип крепления - торцевой. РО Ex ia I Ma X/0Ex ia IIC T6 Ga Х/Ex ia IIIC T85ºC Da X. Предназначен для обнаружения проникновения в защищаемые помещения путем реакции на изменение положения охраняемой двери (люка) во входном проеме защищаемой конструкции с выдачей в шлейф приемно-контрольного прибора извещения о тревоге путем замыкания или размыкания контактов геркона. Максимальное коммутируемое напряжение до 24 В. Тип контактов НР/НЗ (перекидной). Температурный диапазон от -60 до +70°С. IP66/68. | 10100 | 9393
00-00090850 | Спектрон-ИО-Объемник-Exi | Спектрон | Извещатель охранный объемный взрывозащищенный. Дальность обнаружения проникновения не менее 12м. Размеры зоны обнаружения при угле обзора в горизонтальной плоскости 90°, 12×12м. Напряжение питания Uпит - 9..15 В. Iдеж и Iпож - не более 12мА | 13800 | 12834
00-00090852 | Спектрон-ИО-Стекло-Ехi | Спектрон | Извещатель охранный поверхностный взрывозащищенный. Дальность обнаружения не менее 6м. Угол обнаружения 120°. Напряжение питания Uпит - 8..15 В. Iдеж и Iпож - не более 12мА | 15100 | 14043
00-00090851 | Спектрон-ИО-Штора-Exi | Спектрон | Извещатель охранный объемный взрывозащищенный. Дальность обнаружения проникновения не менее 10м. Угол обзора в горизонтальной плоскости 7°. Напряжение питания Uпит - 9..15 В. Iдеж и Iпож - не более 12мА | 12400 | 11532
00-00073002 | КУПОЛ-20В (1 участок) | Фортеза | Извещатель охранный объемный радиоволновый взрывозащищенный. Объемная зона обнаружения, рубежная установка. Состав: БК (блок контроля), ПРД, ПРМ. Уменьшение объёма строительно-монтажных и пуско-наладочных работ, за счёт размещения 2-х ПРМ или ПРД смежных участков в одном блоке. Работоспособность при снежном покрове до 0,7 м. Полное исключение взаимной засветки при установке двух и более участков. Частота – 868,95 МГц. Температура -50°...+65 °С. Настройка с помощью УНИ (USB или Bluetooth). Блоки ПРД и ПРМ извещателя с маркировкой взрывозащиты 1Ех ib IIB T6 Gb X относятся к электрическому оборудованию, предназначенному для применения в потенциально взрывоопасных зонах класса 1 и 2 (классы по ГОСТ IEC 60079-10-1-2011) категории IIA и IIB (подгруппы по ГОСТ Р МЭК 60079-20-1-2011) температурного класса Т6 в соответствии с присвоенной маркировкой взрывозащиты и требованиями ГОСТ IEC 60079-14-2011, ГОСТ Р МЭК 60079-25-2012. Барьер искробезопасности БИ-RS485/485i-ГР9 установленный в БК, вне по | 125000 | 125000
00-00073003 | КУПОЛ-20В (2 участка) | Фортеза | Извещатель охранный объемный радиоволновый взрывозащищенный. Объемная зона обнаружения, рубежная установка. Состав: БК (блок контроля), ПРД, ПРМ. Уменьшение объёма строительно-монтажных и пуско-наладочных работ, за счёт размещения 2-х ПРМ или ПРД смежных участков в одном блоке. Работоспособность при снежном покрове до 0,7 м. Полное исключение взаимной засветки при установке двух и более участков. Частота – 868,95 МГц. Температура -50°...+65 °С. Настройка с помощью УНИ (USB или Bluetooth). Блоки ПРД и ПРМ извещателя с маркировкой взрывозащиты 1Ех ib IIB T6 Gb X относятся к электрическому оборудованию, предназначенному для применения в потенциально взрывоопасных зонах класса 1 и 2 (классы по ГОСТ IEC 60079-10-1-2011) категории IIA и IIB (подгруппы по ГОСТ Р МЭК 60079-20-1-2011) температурного класса Т6 в соответствии с присвоенной маркировкой взрывозащиты и требованиями ГОСТ IEC 60079-14-2011, ГОСТ Р МЭК 60079-25-2012. Барьер искробезопасности БИ-RS485/485i-ГР9 установленный в БК, вне по | 175000 | 175000
00-00073004 | КУПОЛ-20В (3 участка) | Фортеза | Извещатель охранный объемный радиоволновый взрывозащищенный. Объемная зона обнаружения, рубежная установка. Состав: БК (блок контроля), ПРД, ПРМ. Уменьшение объёма строительно-монтажных и пуско-наладочных работ, за счёт размещения 2-х ПРМ или ПРД смежных участков в одном блоке. Работоспособность при снежном покрове до 0,7 м. Полное исключение взаимной засветки при установке двух и более участков. Частота – 868,95 МГц. Температура -50°...+65 °С. Настройка с помощью УНИ (USB или Bluetooth). Блоки ПРД и ПРМ извещателя с маркировкой взрывозащиты 1Ех ib IIB T6 Gb X относятся к электрическому оборудованию, предназначенному для применения в потенциально взрывоопасных зонах класса 1 и 2 (классы по ГОСТ IEC 60079-10-1-2011) категории IIA и IIB (подгруппы по ГОСТ Р МЭК 60079-20-1-2011) температурного класса Т6 в соответствии с присвоенной маркировкой взрывозащиты и требованиями ГОСТ IEC 60079-14-2011, ГОСТ Р МЭК 60079-25-2012. Барьер искробезопасности БИ-RS485/485i-ГР9 установленный в БК, вне по | 225000 | 225000
00-00073005 | КУПОЛ-20В (4 участка) | Фортеза | Извещатель охранный объемный радиоволновый взрывозащищенный. Объемная зона обнаружения, рубежная установка. Состав: БК (блок контроля), ПРД, ПРМ. Уменьшение объёма строительно-монтажных и пуско-наладочных работ, за счёт размещения 2-х ПРМ или ПРД смежных участков в одном блоке. Работоспособность при снежном покрове до 0,7 м. Полное исключение взаимной засветки при установке двух и более участков. Частота – 868,95 МГц. Температура -50°...+65 °С. Настройка с помощью УНИ (USB или Bluetooth). Блоки ПРД и ПРМ извещателя с маркировкой взрывозащиты 1Ех ib IIB T6 Gb X относятся к электрическому оборудованию, предназначенному для применения в потенциально взрывоопасных зонах класса 1 и 2 (классы по ГОСТ IEC 60079-10-1-2011) категории IIA и IIB (подгруппы по ГОСТ Р МЭК 60079-20-1-2011) температурного класса Т6 в соответствии с присвоенной маркировкой взрывозащиты и требованиями ГОСТ IEC 60079-14-2011, ГОСТ Р МЭК 60079-25-2012. Барьер искробезопасности БИ-RS485/485i-ГР9 установленный в БК, вне по | 275000 | 275000
00-00107764 | ЛИАНА-В | Фортеза | Извещатель охранный линейный вибрационный взрывозащищенный, блок обработки сигналов. Обнаружение преодоления и разрушения заграждения. 4 входа для подключения чувствительных элементов ЛИАНА-ЧЭ. Независимая настройка каждого канала через интерфейсы USB и RS-485. 4 исполнительных реле. Крепление на заграждение или опору. Температура -55°...+65 °С. Взрывозащищенное исполнение (2Ех iс IIВ T6 Gc). Применять с БАРЬЕРКР-В, БИБ-08К-24С и БИ-ИП-24РМ+ | Уточняйте у менеджера | Уточняйте у менеджера
00-00107765 | ЛИАНА-Универсал-В | Фортеза | Извещатель охранный линейный вибрационный взрывозащищенный, блок обработки сигналов. Обнаружение преодоления и разрушения заграждения. 4 входа для подключения чувствительных элементов ЛИАНА-ЧЭ. Независимая настройка каждого канала через интерфейсы USB и RS-485. 4 исполнительных реле. Крепление на заграждение или опору. Введено обнаружение методом подкопа, с применением чувствительных элементов ЛИАНА-ЧЭБ. Температура -55°...+65 °С. Взрывозащищенное исполнение (2Ех iс IIВ T6 Gc). Применять с БАРЬЕРКР-В, БИБ-08К-24С и БИ-ИП-24РМ+ | Уточняйте у менеджера | Уточняйте у менеджера
Извещатели пожарные взрывозащищенные (Ex)
00-00104312 | DS-PDB-EX-Shelter | HikVision | Защитный козырек для датчика DS-PDCM15PF-IR или DS-PDCM15PF-WL, использующегося снаружи помещения. Материал корпуса: Поликарбонат; Размеры: 80 × 28 × 85 мм; Масса 27.7 г | Уточняйте у менеджера | Уточняйте у менеджера
00-00109827 | ДИП-34А-03-Exi | БОЛИД | Извещатель пожарный дымовой оптико-электронный адресно-аналоговый взрывозащищенный 0Ex ia IIC T6 Ga; для работы «С2000-КДЛ», «С2000-КДЛ-2И», «С2000-КДЛ-2И исп.01», «С2000-КДЛ-С» через «С2000-Спектрон-ИБ» или «С2000-Барьер-Exi»; U-пит.8…11 В, I-потр.600 мкА; IP41, t-раб.-30…+55°С, 100х47 мм | 3489.2 | 3489.2
00-00131243 | ИПР 513-3АМ Exi IP67 | БОЛИД | Извещатель пожарный ручной адресный взрывозащищенный. Предназначен для работы во взрывоопасных средах II группы и пожароопасных помещениях. Формирует сообщение «Пожар» при нажатии на клавишу. Применяется с контроллерами С2000-КДЛ, С2000-КДЛ-2И, С2000-КДЛ-2И исп.01, С2000-КДЛ-С. Имеет повышенную степень защиты оболочки – IP67. | 8056.88 | 8056.88
00-00109830 | С2000-ИП-03-Exi | БОЛИД | Извещатель пожарный тепловой максимально-дифференциальный адресно-аналоговый взрывозащищенный, 0Ex ia IIC T6 Ga; для работы «С2000-КДЛ», «С2000-КДЛ-2И», «С2000-КДЛ-2И исп.01», «С2000-КДЛ-С» через «С2000-Спектрон-ИБ» или «С2000-Барьер-Exi»; t-сраб.+54°С; U-пит.8…11 В, I-потр.600 мкА; IP41, t-раб.-30…+55°С, 100х47 мм | 2647.03 | 2647.03
00-00038124 | С2000-Спектрон-512-Exd-А-ИПР-B | БОЛИД | Извещатель пожарный ручной взрывозащищенный адресный, 1ExdIICT6, для работы с С2000-КДЛ; IP68, t-раб.-40...+65°С. Корпус из алюминиевого сплава. | 19507.8 | 19507.8
00-00038126 | С2000-Спектрон-512-Exd-А-УДП-01 | БОЛИД | Устройство дистанционного пуска взрывозащищенное адресное, 1ExdIICT6, для работы с С2000-КДЛ; IP68, t-раб.-40...+65°С. Корпус из алюминиевого сплава. | 20776.6 | 20776.6
00-00038128 | С2000-Спектрон-512-Exd-М-УДП-02 | БОЛИД | Устройство дистанционного пуска взрывозащищенное адресное, 1ExdIICT6, для работы с С2000-КДЛ; IP68, t-раб.-40...+65°С. Корпус из алюминиевого сплава. | 20776.6 | 20776.6
00-00038130 | С2000-Спектрон-512-Exd-М-УДП-03 | БОЛИД | Устройство дистанционного пуска взрывозащищенное адресное, 1ExdIICT6, для работы с С2000-КДЛ; IP68, t-раб.-40...+65°С. Корпус из алюминиевого сплава. | 20776.6 | 20776.6
00-00038125 | С2000-Спектрон-512-Exd-Н-ИПР-B | БОЛИД | Извещатель пожарный ручной взрывозащищенный адресный, PB ExdI/IExdIICT6, для работы с С2000-КДЛ; IP68, t-раб.-40...+65°С. Корпус из нержавеющей стали. | 30768.4 | 30768.4
00-00038127 | С2000-Спектрон-512-Exd-Н-УДП-01 | БОЛИД | Устройство дистанционного пуска взрывозащищенное адресное, PB ExdI/IExdIICT6, для работы с С2000-КДЛ; IP68, t-раб.-40...+65°С. Корпус из нержавеющей стали. | 30927 | 30927
00-00038129 | С2000-Спектрон-512-Exd-Н-УДП-02 | БОЛИД | Устройство дистанционного пуска взрывозащищенное адресное, PB ExdI/IExdIICT6, для работы с С2000-КДЛ; IP68, t-раб.-40...+65°С. Корпус из нержавеющей стали. | 30927 | 30927
00-00038131 | С2000-Спектрон-512-Exd-Н-УДП-03 | БОЛИД | Устройство дистанционного пуска взрывозащищенное адресное, PB ExdI/IExdIICT6, для работы с С2000-КДЛ; IP68, t-раб.-40...+65°С. Корпус из нержавеющей стали. | 30927 | 30927
00-00038123 | С2000-Спектрон-607-Exd-М | БОЛИД | Извещатель пожарный пламени ИК/УФ взрывозащищенный РВ ExdI/1ExdIICT5 адресный для работы с С2000-КДЛ из оцинкованной стали, контроль работоспособности, дальность обнаружения ТП6 до 12 м (ТП5 до 30 м), угол обзора 100 гр., напряжение питания по линии ДПЛС 8...11 В, ток потребления 0,8 мА, степень защиты оболочкой IP68, диапазон рабочих температур 60...+75°С, габаритные размеры 300×200×190 мм, без кабельных вводов. | 119901.6 | 119901.6
00-00038122 | С2000-Спектрон-607-Exd-Н | БОЛИД | Извещатель пожарный пламени ИК/УФ взрывозащищенный РВ ExdI/1ExdIICT5 адресный для работы с С2000-КДЛ из нержавеющей стали, контроль работоспособности, дальность обнаружения ТП6 до 12 м (ТП5 до 30 м), угол обзора 100 гр., напряжение питания по линии ДПЛС 8...11 В, ток потребления 0,8 мА, степень защиты оболочкой IP68, диапазон рабочих температур 60...+75°С, габаритные размеры 300×200×190 мм, без кабельных вводов. | 139568 | 139568
00-00030786 | С2000-Спектрон-608-Exi | БОЛИД | Извещатель пламени ИК/УФ адресный взрывозащищенный. Чувствительность по ГОСТ Р 53325-2012 - 1 класс. Устойчив к сварке и солнечному свету. Корпус из пластика, защита оболочки IP68. Маркировка взрывозащиты 0ExiaIICT4 X. Питается по двухпроводной линии от «С2000-КДЛ» через барьер искрозащитный "С2000-Спектрон-ИБ", от -40 до +55 °С. Предназначен для обнаружения загораний путем регистрации открытого очага пламени и выдачи извещений "Пожар, "Неисправность", "Тест". | 39055.25 | 39055.25
00-00111403 | С2000-Спектрон-807-Exi | БОЛИД | Извещатель пожарный пламени многодиапазонный (3-ИК) адресный взрывозащищенный для работы с контроллером двухпроводной линии связи «С2000-КДЛ», «С2000-КДЛ-2И», «С2000-КДЛ-2И исп.01» или «С2000-КДЛ-С» в составе интегрированной системы охраны «Орион» через С2000-Спектрон-ИБ, для внутренней установки; PO Ex ia I Ma X/0Ex ia IIC T6 Ga X/Ex ia IIIC T85o C Da X; угол обзора 90°, спектральная чувствительность 3900/4300/5000 нм; U-пит.8…11 В (по ДПЛС), I-потр.1 мА; IP66/IP68, t-раб.-40…75°C, 158х84х78 мм, 0.5 кг. Корпус из ABS-пластика | 47024.9 | 47024.9
00-00111401 | С2000-Спектрон-807-Exi-М | БОЛИД | Извещатель пожарный пламени многодиапазонный (3-ИК) адресный взрывозащищенный для работы с контроллером двухпроводной линии связи «С2000-КДЛ», «С2000-КДЛ-2И», «С2000-КДЛ-2И исп.01» или «С2000-КДЛ-С» в составе интегрированной системы охраны «Орион» через С2000-Спектрон-ИБ, для внутренней и внешней установки; PO Ex ia I Ma X/0Ex ia IIC T6 Ga X/Ex ia IIIC T85o C Da X; угол обзора 90°, спектральная чувствительность 3900/4300/5000 нм; U-пит.8…11 В (по ДПЛС), I-потр.1 мА; IP66/IP68, t-раб.-40…75°C, 135х110х105 мм, 0.8 кг. Корпус из оцинкованной стали. | 51413.36 | 51413.36
00-00111399 | С2000-Спектрон-807-Exi-Н | БОЛИД | Извещатель пожарный пламени многодиапазонный (3-ИК) адресный взрывозащищенный для работы с контроллером двухпроводной линии связи «С2000-КДЛ», «С2000-КДЛ-2И», «С2000-КДЛ-2И исп.01» или «С2000-КДЛ-С» в составе интегрированной системы охраны «Орион» через С2000-Спектрон-ИБ, для внутренней и внешней установки; PO Ex ia I Ma X/0Ex ia IIC T6 Ga X/Ex ia IIIC T85o C Da X; угол обзора 90°, спектральная чувствительность 3900/4300/5000 нм; U-пит.8…11 В (по ДПЛС), I-потр.1 мА; IP66/IP68, t-раб.-40…75°C, 135х110х105 мм, 0.8 кг. Корпус из нержавеющей стали. | 54954.9 | 54954.9
00-00111404 | С2000-Спектрон-807-Exm | БОЛИД | Извещатель пожарный пламени многодиапазонный (3-ИК) адресный взрывозащищенный для работы с контроллером двухпроводной линии связи «С2000-КДЛ», «С2000-КДЛ-2И», «С2000-КДЛ-2И исп.01» или «С2000-КДЛ-С» в составе интегрированной системы охраны «Орион» через С2000-Спектрон-ИБ, для внутренней установки; PB Ex mb I Mb X/1Ex mb IIC T6 Gb X/Ex mb IIIC T85o C Db X; угол обзора 90°, спектральная чувствительность 3900/4300/5000 нм; U-пит.8…11 В (по ДПЛС), I-потр.1 мА; IP66/IP68, t-раб.-40…75°C, 158х84х78 мм, 0.5 кг. Корпус из ABS-пластика | 47024.9 | 47024.9
00-00116364 | С2000-Спектрон-807-Exm-М | БОЛИД | Извещатель пожарный пламени многодиапазонный (3-ИК) адресный взрывозащищенный для работы с контроллером двухпроводной линии связи «С2000-КДЛ», «С2000-КДЛ-2И», «С2000-КДЛ-2И исп.01» или «С2000-КДЛ-С» в составе интегрированной системы охраны «Орион» через С2000-Спектрон-ИБ, для внутренней и внешней установки; PB Ex mb I Mb X/1Ex mb IIC T6 Gb X/Ex mb IIIC T85o C Db X; угол обзора 90°, спектральная чувствительность 3900/4300/5000 нм; U-пит.8…11 В (по ДПЛС), I-потр.1 мА; IP66/IP68, t-раб.-40…75°C, 135х110х105 мм, 0.8 кг. Корпус из оцинкованной стали. | 51413.36 | 51413.36
00-00116365 | С2000-Спектрон-807-Exm-Н | БОЛИД | Извещатель пожарный пламени многодиапазонный (3-ИК) адресный взрывозащищенный для работы с контроллером двухпроводной линии связи «С2000-КДЛ», «С2000-КДЛ-2И», «С2000-КДЛ-2И исп.01» или «С2000-КДЛ-С» в составе интегрированной системы охраны «Орион» через С2000-Спектрон-ИБ, для внутренней и внешней установки; PB Ex mb I Mb X/1Ex mb IIC T6 Gb X/Ex mb IIIC T85o C Db X; угол обзора 90°, спектральная чувствительность 3900/4300/5000 нм; U-пит.8…11 В (по ДПЛС), I-потр.1 мА; IP66/IP68, t-раб.-40…75°C, 135х110х105 мм, 0.8 кг. Корпус из нержавеющей стали. | 54954.9 | 54954.9
00-00075451 | С2000Р-Спектрон-609-Exd-М | БОЛИД | Извещатель пожарный пламени многодиапазонный (ИК/УФ) взрывозащищённый адресный радиоканальный, стальной оцинкованный корпус, может применять в подземных выработках шахт, рудников и их наземных строениях. Применяется в системах пожарной сигнализации и автоматического пожаротушения для обнаружения возгорания на ранней стадии, предназначен для эксплуатации во взрывоопасных зонах классов "1", "2", "21", "22" помещений и наружных территорий. Используется совместно с радиорасширителем "С2000Р-АРР32". | Уточняйте у менеджера | Уточняйте у менеджера
00-00075452 | С2000Р-Спектрон-609-Exd-Н | БОЛИД | Извещатель пожарный пламени многодиапазонный (ИК/УФ) взрывозащищённый адресный радиоканальный, корпус из нержавеющей стали, рекомендуется к применению в условиях воздействия агрессивных сред, может применяться в подземных выработках шахт, рудников и их наземных строениях. Применяется в системах пожарной сигнализации и автоматического пожаротушения для обнаружения возгорания на ранней стадии, предназначен для эксплуатации во взрывоопасных зонах классов "1", "2", "21", "22" помещений и наружных территорий. Используется совместно с радиорасширителем "С2000Р-АРР32". | Уточняйте у менеджера | Уточняйте у менеджера
00-00075450 | С2000Р-Спектрон-Exd-609-А | БОЛИД | Извещатель пожарный пламени многодиапазонный (ИК/УФ) взрывозащищённый адресный радиоканальный, алюминиевый корпус. Применяется в системах пожарной сигнализации и автоматического пожаротушения для обнаружения возгорания на ранней стадии, предназначен для эксплуатации во взрывоопасных зонах классов "1", "2", "21", "22" помещений и наружных территорий. Используется совместно с радиорасширителем "С2000Р-АРР32". | Уточняйте у менеджера | Уточняйте у менеджера
00-00131646 | ИП212-44Ех (ДИП-44Ех) (ПТК "ИВС") | ИВС ПТК | Извещатель пожарный дымовой оптико - электронный взрывозащищенный с гермокоробом, маркировка взрывозащиты 0 Ex ia IIC T6 Ga, проводной. Точечные извещатели предназначены для обнаружения дыма на взрывоопасных объектах. Конструкцией извещателя предусмотрено экранирование оптической камеры мелкоячеистой сеткой, механическое устройство контроля работоспособности и подключение кабеля с помощью гермовводов. Взрывозащита реализована с помощью искробезопасной электрической цепи. | 6720 | 5990.4
00-00131647 | ИП212-44Ех V1 (ДИП-44Ех V1) (ПТК "ИВС") | ИВС ПТК | Извещатель пожарный дымовой оптико - электронный взрывозащищенный, маркировка взрывозащиты 0 Ex ia IIC T6 Ga, проводной. Извещатель предназначен для обнаружения дыма на взрывоопасных объектах. Конструкцией извещателя предусмотрено экранирование оптической камеры мелкоячеистой сеткой и механическое устройство контроля работоспособности. Взрывозащита реализована с помощью искробезопасной электрической цепи. | 2880 | 2550
00-00131649 | ИП212-75Ех (ИПДЛ-75Ех) (8-100 м) (ПТК "ИВС") | ИВС ПТК | Извещатель пожарный дымовой линейный взрывозащищенный, однопозиционное исполнение, дистанция работы от 8 до 100 метров, имеет маркировку взрывозащиты «0Ex ia II СT6 Ga» и параметры искробезопасности: «Li: 1 мкГн, Сi: 1000 пФ, Ui: 30 B, Ii: 25 мА, Рi: 0,75 Вт», отражатель ИПДЛ-Ех имеет маркировку взрывозащиты «II Ga Т6 X». Извещатель предназначен для обнаружения загораний, сопровождающихся появлением дыма, и передачи сигнала тревожного сообщения «Пожар» или «Внимание» приёмно-контрольным приборам. Предназначен для применения в помещениях, имеющих большую площадь, большую протяжённость или большую высоту потолков. Относится к восстанавливаемым (многократного действия) активным (токопотребляющим) линейным однопозиционным дымовым оптико-электронным пожарным извещателям. Принцип действия извещателей основан на уменьшении мощности оптического луча при прохождении через задымлённую среду. Извещатель рассчитаны на непрерывную круглосуточную работу и применяется в закрытых помещениях жилых и пр | 29760 | 25920
00-00131623 | ИП212-75Ех (ИПДЛ-75Ех) (8-60 м) (ПТК "ИВС") | ИВС ПТК | Извещатель пожарный дымовой линейный взрывозащищенный, однопозиционное исполнение, дистанция работы от 8 до 60 метров, имеет маркировку взрывозащиты «0Ex ia II СT6 Ga» и параметры искробезопасности: «Li: 1 мкГн, Сi: 1000 пФ, Ui: 30 B, Ii: 25 мА, Рi: 0,75 Вт», отражатель ИПДЛ-Ех имеет маркировку взрывозащиты «II Ga Т6 X». Извещатель предназначен для обнаружения загораний, сопровождающихся появлением дыма, и передачи сигнала тревожного сообщения «Пожар» или «Внимание» приёмно-контрольным приборам. Предназначен для применения в помещениях, имеющих большую площадь, большую протяжённость или большую высоту потолков. Относится к восстанавливаемым (многократного действия) активным (токопотребляющим) линейным однопозиционным дымовым оптико-электронным пожарным извещателям. Принцип действия извещателей основан на уменьшении мощности оптического луча при прохождении через задымлённую среду. Извещатель рассчитаны на непрерывную круглосуточную работу и применяется в закрытых помещениях жилых и про | 24240 | 21120
00-00131648 | ИП212-75Ех (ИПДЛ-75Ех) (8-80 м) (ПТК "ИВС") | ИВС ПТК | Извещатель пожарный дымовой линейный взрывозащищенный, однопозиционное исполнение, дистанция работы от 8 до 80 метров, имеет маркировку взрывозащиты «0Ex ia II СT6 Ga» и параметры искробезопасности: «Li: 1 мкГн, Сi: 1000 пФ, Ui: 30 B, Ii: 25 мА, Рi: 0,75 Вт», отражатель ИПДЛ-Ех имеет маркировку взрывозащиты «II Ga Т6 X». Извещатель предназначен для обнаружения загораний, сопровождающихся появлением дыма, и передачи сигнала тревожного сообщения «Пожар» или «Внимание» приёмно-контрольным приборам. Предназначен для применения в помещениях, имеющих большую площадь, большую протяжённость или большую высоту потолков. Относится к восстанавливаемым (многократного действия) активным (токопотребляющим) линейным однопозиционным дымовым оптико-электронным пожарным извещателям. Принцип действия извещателей основан на уменьшении мощности оптического луча при прохождении через задымлённую среду. Извещатель рассчитаны на непрерывную круглосуточную работу и применяется в закрытых помещениях жилых и про | 27000 | 23580
03-00004980 | ИП 103-10-(А1)/В 1ExibIIBT6 IP 65 | Магнито-Контакт | Извещатель пожарный тепловой максимальный взрывозащищённый , встроенный световой индикатор , 54°С--65°С(встроенная электронная плата индикации), предназначенный для круглосуточной работы с целью обнаружения пожара, сопровождающегося повышением температуры в закрытых помещениях различных зданий и сооружении. Производитель рекомендует использовать датчик вместе с коробкой соединительной УС-Ех. | 3586.06 | 3586.06
00-00033532 | ИП 103-10-(А1)/В в комплекте с УС-Ех | Магнито-Контакт | Извещатель пожарный тепловой максимальный взрывозащищённый , встроенный световой индикатор , 54°С-65°С(встроенная электронная плата индикации), предназначенный для круглосуточной работы с целью обнаружения пожара, сопровождающегося повышением температуры в закрытых помещениях различных зданий и сооружении. Устройство соединительное УС-4-Ех (в дальнейшем – устройство), предназначено для подключения ИП 103-10/В к шлейфу сигнализации. Согласно п.7.4.20 главы 7.4 раздела 7 ПУЭ в пожароопасных зонах могут примениться электрические аппараты и приборы автоматической охранно-пожарной сигнализации, имеющие степень защиты оболочки не менее IP44. В комплекте с устройством соединительным УС-Ех. | 8357.83 | 8357.83
03-00008971 | ИП 103-10-(А3)/В 1ExibIIBT6 IP 65 | Магнито-Контакт | Извещатель пожарный тепловой максимальный взрывозащищенный, встроенный световой индикатор, 64°С—76°С(встроенная электронная плата индикации). Производитель рекомендует использовать датчик вместе с коробкой соединительной УС-Ех. Предназначен для круглосуточной работы с целью обнаружения пожара, сопровождающегося повышением температуры в закрытых помещениях различных зданий и сооружении. Предназначен для работы совместно с приемно-контрольными приборами, имеющими напряжение в шлейфе сигнализации от 10 до 30 вольт с величиной тока короткого замыкания не более 20 мА. Подключение извещателей в шлейф осуществляется параллельно. При постоянном напряжении в шлейфе соблюдение полярности включения извещателя не требуется. При наличии в шлейфе знакопеременного напряжения подключение извещателя осуществляется с использованием полупроводникового диода, включенного в требуемом направлении. | 3586.06 | 3586.06
00-00033533 | ИП 103-10-(А3)/В в комплекте с УС-Ех | Магнито-Контакт | Извещатель пожарный тепловой максимальный взрывозащищённый, встроенный световой индикатор, 64°С—76°С(встроенная электронная плата индикации), предназначенный для круглосуточной работы с целью обнаружения пожара, сопровождающегося повышением температуры в закрытых помещениях различных зданий и сооружении. Устройство соединительное УС-4-Ех (в дальнейшем – устройство), предназначено для подключения ИП 103-10/В к шлейфу сигнализации. Согласно п.7.4.20 главы 7.4 раздела 7 ПУЭ в пожароопасных зонах могут примениться электрические аппараты и приборы автоматической охранно-пожарной сигнализации, имеющие степень защиты оболочки не менее IP44. В комплекте с устройством соединительным УС-Ех. | 8357.83 | 8357.83
00-00061158 | ИП 114-50-D• 0ExiaIIС Т6...Т3 GaХ | Магнито-Контакт | Извещатель пожарный тепловой максимальный взрывозащищенный, 99-115°С. Контакты норм.замкн. | 2227.75 | 2142.06
00-00061159 | ИП 114-50-D•• 0ExiaIIС Т6...Т3 GaХ | Магнито-Контакт | Извещатель пожарный тепловой максимальный взрывозащищенный, 99-115°С. Контакты норм.разомкн. | 2456.23 | 2361.76
00-00061160 | ИП 114-50-E• 0ExiaIIС Т6...Т3 GaХ | Магнито-Контакт | Извещатель пожарный тепловой максимальный взрывозащищенный, 114-130°С. Контакты норм.замкн. | 3620.51 | 3481.26
00-00061161 | ИП 114-50-E•• 0ExiaIIС Т6...Т3 GaХ | Магнито-Контакт | Извещатель пожарный тепловой максимальный взрывозащищенный, 114-130°С. Контакты норм.разомкн. | 3840.59 | 3692.88
00-00061162 | ИП 114-50-F• 0ExiaIIС Т6...Т3 GaХ | Магнито-Контакт | Извещатель пожарный тепловой максимальный взрывозащищенный, 129-145°С. Контакты норм.замкн. | 4223.65 | 4061.2
00-00061163 | ИП 114-50-F•• 0ExiaIIС Т6...Т3 GaХ | Магнито-Контакт | Извещатель пожарный тепловой максимальный взрывозащищенный, 129-145°С. Контакты норм.разомкн. | 4376.53 | 4208.2
00-00061164 | ИП 114-50-G• 0ExiaIIС Т6...Т3 GaХ | Магнито-Контакт | Извещатель пожарный тепловой максимальный взрывозащищенный, 144-160°С. Контакты норм.замкн. | 3976.68 | 3823.73
00-00061165 | ИП 114-50-G•• 0ExiaIIС Т6...Т3 GaХ | Магнито-Контакт | Извещатель пожарный тепловой максимальный взрывозащищенный, 144-160°С. Контакты норм.разомкн. | 4223.65 | 4061.2
00-00061148 | ИП 114-50-А1• 0ExiaIIС Т6...Т3 GaХ | Магнито-Контакт | Извещатель пожарный тепловой максимальный взрывозащищенный, 54-65°С. Контакты норм.замкн. | 769.46 | 739.87
00-00061149 | ИП 114-50-А1•• 0ExiaIIС Т6...Т3 GaХ | Магнито-Контакт | Извещатель пожарный тепловой максимальный взрывозащищенный, 54-65°С. Контакты норм.разомкн. | 1050.03 | 1009.65
00-00061150 | ИП 114-50-А2• 0ExiaIIС Т6...Т3 GaХ | Магнито-Контакт | Извещатель пожарный тепловой максимальный взрывозащищенный, 54-70°С. Контакты норм.замкн. | 769.46 | 739.87
00-00061151 | ИП 114-50-А2•• 0ExiaIIС Т6...Т3 GaХ | Магнито-Контакт | Извещатель пожарный тепловой максимальный взрывозащищенный, 54-70°С. Контакты норм.разомкн. | 1050.03 | 1009.65
00-00061152 | ИП 114-50-А3• 0ExiaIIС Т6...Т3 GaХ | Магнито-Контакт | Извещатель пожарный тепловой максимальный взрывозащищенный, 64-76°С. Контакты норм.замкн. | 608.18 | 584.79
00-00061153 | ИП 114-50-А3•• 0ExiaIIС Т6...Т3 GaХ | Магнито-Контакт | Извещатель пожарный тепловой максимальный взрывозащищенный, 64-76°С. Контакты норм.разомкн. | 754.34 | 725.33
00-00061154 | ИП 114-50-В• 0ExiaIIС Т6...Т3 GaХ | Магнито-Контакт | Извещатель пожарный тепловой максимальный взрывозащищенный, 69-85°С. Контакты норм.замкн. | 897.15 | 862.64
00-00061155 | ИП 114-50-В•• 0ExiaIIС Т6...Т3 GaХ | Магнито-Контакт | Извещатель пожарный тепловой максимальный взрывозащищенный, 69-85°С. Контакты норм.разомкн. | 1050.03 | 1009.65
00-00061156 | ИП 114-50-С• 0ExiaIIС Т6...Т3 GaХ | Магнито-Контакт | Извещатель пожарный тепловой максимальный взрывозащищенный, 84-100°С. Контакты норм.замкн. | 2227.75 | 2142.06
00-00061157 | ИП 114-50-С•• 0ExiaIIС Т6...Т3 GaХ | Магнито-Контакт | Извещатель пожарный тепловой максимальный взрывозащищенный, 84-100°С. Контакты норм.разомкн. | 2456.23 | 2361.76
00-00116714 | ИП535/В Север 0Ex iа IIC T6 Ga (Ду12) | Магнито-Контакт | Извещатель пожарный ручной взрывозащищенный приводится в действие смещением защитного элемента и опусканием приводного элемента (ручки) извещателя вниз в направлении стрелок. Один взрывозащищенный металлический кабельный ввод 20 х1,5, штуцер под небронированный кабель 3,1 - 8,6 мм в металлорукаве Ду12. Второй ввод по запросу. IP 66/67 | 17254.11 | 16590.49
00-00116719 | ИП535/В Север 0Ex iа IIC T6 Ga (Ду15) | Магнито-Контакт | Извещатель пожарный ручной взрывозащищенный приводится в действие смещением защитного элемента и опусканием приводного элемента (ручки) извещателя вниз в направлении стрелок. Один взрывозащищенный металлический кабельный ввод 20 х1,5, штуцер под небронированный кабель 6,5 - 13 мм в металлорукаве Ду15. Второй ввод по запросу. IP 66/67 | 17926.13 | 17236.66
00-00116720 | ИП535/В Север 0Ex iа IIC T6 Ga (Ду18) | Магнито-Контакт | Извещатель пожарный ручной взрывозащищенный приводится в действие смещением защитного элемента и опусканием приводного элемента (ручки) извещателя вниз в направлении стрелок. Один взрывозащищенный металлический кабельный ввод 20 х1,5, штуцер под небронированный кабель 6 - 18 мм в металлорукаве Ду18. Второй ввод по запросу. IP 66/67 | 17926.13 | 17236.66
00-00116712 | ИП535/В Север 0Ex iа IIC T6 Ga (G1/2) | Магнито-Контакт | Извещатель пожарный ручной взрывозащищенный приводится в действие смещением защитного элемента и опусканием приводного элемента (ручки) извещателя вниз в направлении стрелок. Один металлический кабельный ввод 20 х1,5, штуцер под трубу с резьбой G1/2). Второй ввод по запросу. IP 66/67 | 16573.69 | 15936.24
00-00116713 | ИП535/В Север 0Ex iа IIC T6 Ga (G3/4) | Магнито-Контакт | Извещатель пожарный ручной взрывозащищенный приводится в действие смещением защитного элемента и опусканием приводного элемента (ручки) извещателя вниз в направлении стрелок. Один взрывозащищенный металлический кабельный ввод 25 х1,5, штуцер под трубу с резьбой G3/4). Второй ввод по запросу. IP 66/67 | 17254.11 | 16590.49
00-00078874 | ИП535/В Север 0Ex iа IIC T6 Ga (11-17) | Магнито-Контакт | Извещатель пожарный ручной взрывозащищенный, приводится в действие смещением защитного элемента и опусканием приводного элемента (ручки) извещателя вниз в направлении стрелок. Пластиковый ввод 11-17 мм. IP 66/67 | 11298.33 | 10863.78
00-00083944 | ИП535/В Север 0Ex iа IIC T6 Ga (13-18) | Магнито-Контакт | Извещатель пожарный ручной взрывозащищенный приводится в действие смещением защитного элемента и опусканием приводного элемента (ручки) извещателя вниз в направлении стрелок. Пластиковый ввод 13-18 мм. IP 66/67 | 11558.74 | 11114.18
00-00116669 | ИП535/В Север 0Ex iа IIC T6 Ga (6,1- 11,7) | Магнито-Контакт | Извещатель пожарный ручной взрывозащищенный приводится в действие смещением защитного элемента и опусканием приводного элемента (ручки) извещателя вниз в направлении стрелок. Один взрывозащищенный металлический кабельный ввод для открытая прокладка под небронированный кабель 6,1- 11,7 мм, М20 х1,5. Второй ввод по запросу. IP 66/67 | 16573.69 | 15936.24
00-00116711 | ИП535/В Север 0Ex iа IIC T6 Ga (6,5- 13,9) | Магнито-Контакт | Извещатель пожарный ручной взрывозащищенный приводится в действие смещением защитного элемента и опусканием приводного элемента (ручки) извещателя вниз в направлении стрелок. Один взрывозащищенный металлический кабельный ввод для открытая прокладка под небронированный кабель 6,5- 13,9 мм, М20 х1,5. Второй ввод по запросу. IP 66/67 | 16573.69 | 15936.24
00-00087348 | ИП535/В "Север" 0Ex iа IIC T6 Ga 6-12 мм | Магнито-Контакт | Извещатель пожарный ручной взрывозащищенный приводится в действие смещением защитного элемента и опусканием приводного элемента (ручки) извещателя вниз в направлении стрелок. Пластиковый ввод 6-12 мм. IP 66/67 | 10802.72 | 10387.23
00-00078881 | ИП535/В "Север" 0Ex iа IIC T6 Ga МКВМ М20В | Магнито-Контакт | Извещатель пожарный ручной взрывозащищенный, приводится в действие смещением защитного элемента и опусканием приводного элемента (ручки) извещателя вниз в направлении стрелок. Ввод из нержавейки МКВМ М20В (Бронированный кабель). IP 66/67 | 24915.14 | 23956.86
00-00078882 | ИП535/В "Север" 0Ex iа IIC T6 Ga МКВМ М20В2 | Магнито-Контакт | Извещатель пожарный ручной взрывозащищенный, приводится в действие смещением защитного элемента и опусканием приводного элемента (ручки) извещателя вниз в направлении стрелок. Ввод из нержавейки МКВМ М20В2 (Бронированный кабель с двойным уплотнением). IP 66/67 | 25364.17 | 24388.63
00-00078875 | ИП535/В "Север" 0Ex iа IIC T6 Ga МКВМ М20К | Магнито-Контакт | Извещатель пожарный ручной взрывозащищенный, приводится в действие смещением защитного элемента и опусканием приводного элемента (ручки) извещателя вниз в направлении стрелок. Ввод из нержавейки МКВМ М20К (открытая прокладка кабеля). IP 66/67 | 23728.41 | 22815.78
00-00078878 | ИП535/В "Север" 0Ex iа IIC T6 Ga МКВМ М20КМ10 | Магнито-Контакт | Извещатель пожарный ручной взрывозащищенный, приводится в действие смещением защитного элемента и опусканием приводного элемента (ручки) извещателя вниз в направлении стрелок. Ввод из нержавейки МКВМ М20КМ10 (металлорукав РЗЦ 10мм). IP 66/67 | 24321.01 | 23385.59
00-00078879 | ИП535/В "Север" 0Ex iа IIC T6 Ga МКВМ М20КМ12 | Магнито-Контакт | Извещатель пожарный ручной взрывозащищенный, приводится в действие смещением защитного элемента и опусканием приводного элемента (ручки) извещателя вниз в направлении стрелок. Ввод из нержавейки МКВМ М20КМ12 (металлорукав РЗЦ 12мм). IP 66/67 | 24618.84 | 23671.96
00-00078880 | ИП535/В "Север" 0Ex iа IIC T6 Ga МКВМ М20КМ15 | Магнито-Контакт | Извещатель пожарный ручной взрывозащищенный, приводится в действие смещением защитного элемента и опусканием приводного элемента (ручки) извещателя вниз в направлении стрелок. Ввод из нержавейки МКВМ М20КМ15 (Металлорукав РЗЦ 15мм)/ МКВМ М20КМ20 (Металлорукав РЗЦ 20мм). IP 66/67 | 24915.14 | 23956.86
00-00078876 | ИП535/В "Север" 0Ex iа IIC T6 Ga МКВМ М20Т1/2 | Магнито-Контакт | Извещатель пожарный ручной взрывозащищенный, приводится в действие смещением защитного элемента и опусканием приводного элемента (ручки) извещателя вниз в направлении стрелок. Ввод из нержавейки МКВМ М20Т1/2 (труба с резьбой G1/2). IP 66/67 | 23728.41 | 22815.78
00-00078877 | ИП535/В "Север" 0Ex iа IIC T6 Ga МКВМ М20Т3/4 | Магнито-Контакт | Извещатель пожарный ручной взрывозащищенный, приводится в действие смещением защитного элемента и опусканием приводного элемента (ручки) извещателя вниз в направлении стрелок. Ввод из нержавейки МКВМ М20Т3/4 (труба с резьбой G3/4) . IP 66/67 | 24321.01 | 23385.59
00-00080193 | ИП535/В "Север" 0Ex iа IIC T6 Ga МКВМ М25 | Магнито-Контакт | Извещатель пожарный ручной взрывозащищенный, приводится в действие смещением защитного элемента и опусканием приводного элемента (ручки) извещателя вниз в направлении стрелок. Ввод из нержавейки МКВМ М25 (К, В, В2, T3/4, КМ8, КМ10, КМ12, КМ15, КМ18,КМ20. IP 66/67 | 44490.77 | 42779.59
00-00116718 | ИП535/В Север 0Ex iа IIC T6 Ga (М25) | Магнито-Контакт | Извещатель пожарный ручной взрывозащищенный приводится в действие смещением защитного элемента и опусканием приводного элемента (ручки) извещателя вниз в направлении стрелок. Взрывозащищенный металлический кабельный ввод М25 (К, В, В2, T3/4, КМ8, КМ10, КМ12, КМ15, КМ18,КМ20. Второй ввод по запросу. IP 66/67 | 35978.27 | 34594.49
00-00116717 | ИП535/В Север 0Ex iа IIC T6 Ga (12,5-20,9) | Магнито-Контакт | Извещатель пожарный ручной взрывозащищенный приводится в действие смещением защитного элемента и опусканием приводного элемента (ручки) извещателя вниз в направлении стрелок. Один взрывозащищенный металлический кабельный ввод под бронированный кабель d вн. 6,5-13,9 мм, d нар.12,5-20,9 мм, М20 х1,5. Второй ввод по запросу. IP 66/67 | 17926.13 | 17236.66
00-00116744 | ИП535Ех Север 0Ex ia IIC T6 Ga (Ду12) | Магнито-Контакт | Извещатель пожарный ручной взрывозащищенный приводится в действие смещением защитного элемента и опусканием приводного элемента (ручки) извещателя вниз в направлении стрелок. Ввод из нержавейки МКВМ М20КМ12 (металлорукав РЗЦ 12мм). IP 66/67 | 17254.11 | 16590.49
00-00116749 | ИП535Ех Север 0Ex ia IIC T6 Ga (Ду15) | Магнито-Контакт | Извещатель пожарный ручной взрывозащищенный приводится в действие смещением защитного элемента и опусканием приводного элемента (ручки) извещателя вниз в направлении стрелок. Ввод из нержавейки МКВМ М20КМ15 (Металлорукав РЗЦ 15мм)/ МКВМ М20КМ20 (Металлорукав РЗЦ 20мм). IP 66/67. | 17926.13 | 17236.66
00-00116750 | ИП535Ех Север 0Ex ia IIC T6 Ga (Ду18) | Магнито-Контакт | Извещатель пожарный ручной взрывозащищенный приводится в действие смещением защитного элемента и опусканием приводного элемента (ручки) извещателя вниз в направлении стрелок. Ввод из нержавейки МКВМ М20В (Бронированный кабель). IP 66/67 | 17926.13 | 17236.66
00-00116742 | ИП535Ех Север 0Ex ia IIC T6 Ga (G1/2) | Магнито-Контакт | Извещатель пожарный ручной взрывозащищенный приводится в действие смещением защитного элемента и опусканием приводного элемента (ручки) извещателя вниз в направлении стрелок. Ввод из нержавейки МКВМ М20Т3/4 (труба с резьбой G3/4) . IP 66/67 | 16573.69 | 15936.24
00-00116743 | ИП535Ех Север 0Ex ia IIC T6 Ga (G3/4) | Магнито-Контакт | Извещатель пожарный ручной взрывозащищенный приводится в действие смещением защитного элемента и опусканием приводного элемента (ручки) извещателя вниз в направлении стрелок. Ввод из нержавейки МКВМ М20КМ10 (металлорукав РЗЦ 10мм). IP 66/67 | 17254.11 | 16590.49
00-00071466 | ИП535Ех Север 0Ex ia IIC T6 Ga (11-17) | Магнито-Контакт | Извещатель пожарный ручной взрывозащищенный, приводится в действие смещением защитного элемента и опусканием приводного элемента (ручки) извещателя вниз в направлении стрелок. Пластиковый ввод 11-17 мм. IP 66/67 | 11298.33 | 10863.78
00-00083945 | ИП535Ех Север 0Ex ia IIC T6 Ga (13-18) | Магнито-Контакт | Извещатель пожарный ручной взрывозащищенный, приводится в действие смещением защитного элемента и опусканием приводного элемента (ручки) извещателя вниз в направлении стрелок. Пластиковый ввод 13-18 мм. IP 66/67 | 11558.74 | 11114.18
00-00087346 | МК ИП535Ех Север 0Ex ia IIC T6 Ga (6-12) | Магнито-Контакт | Извещатель пожарный ручной взрывозащищенный приводится в действие смещением защитного элемента и опусканием приводного элемента (ручки) извещателя вниз в направлении стрелок. Пластиковый ввод 6-12 мм. IP 66/67 | 10802.72 | 10387.23
00-00116690 | ИП535Ех Север 0Ex ia IIC T6 Ga (6,1- 11,7) | Магнито-Контакт | Извещатель пожарный ручной взрывозащищенный приводится в действие смещением защитного элемента и опусканием приводного элемента (ручки) извещателя вниз в направлении стрелок. Ввод из нержавейки МКВМ М20К (открытая прокладка кабеля). IP 66/67 | 16573.69 | 15936.24
00-00116741 | ИП535Ех Север 0Ex ia IIC T6 Ga (6,5- 13,9) | Магнито-Контакт | Извещатель пожарный ручной взрывозащищенный приводится в действие смещением защитного элемента и опусканием приводного элемента (ручки) извещателя вниз в направлении стрелок. Ввод из нержавейки МКВМ М20Т1/2 (труба с резьбой G1/2). IP 66/67 | 16573.69 | 15936.24
00-00116748 | ИП535Ех Север 0Ex ia IIC T6 Ga (М25) | Магнито-Контакт | Извещатель пожарный ручной взрывозащищенный приводится в действие смещением защитного элемента и опусканием приводного элемента (ручки) извещателя вниз в направлении стрелок. МКВМ М25 (К, В, В2, T3/4, КМ8, КМ10, КМ12, КМ15, КМ18,КМ20). IP 66/67 | 35978.27 | 34594.49
00-00116747 | ИП535Ех Север 0Ex ia IIC T6 Ga (12,5-20,9) | Магнито-Контакт | Извещатель пожарный ручной взрывозащищенный приводится в действие смещением защитного элемента и опусканием приводного элемента (ручки) извещателя вниз в направлении стрелок. Ввод из нержавейки МКВМ М20В2 (Бронированный кабель с двойным уплотнением). IP 66/67 | 17926.13 | 17236.66
00-00071473 | ИП535Ех "Север" МКВМ М20В 0Ex ia IIC T6 Ga | Магнито-Контакт | Извещатель пожарный ручной взрывозащищенный, приводится в действие смещением защитного элемента и опусканием приводного элемента (ручки) извещателя вниз в направлении стрелок. Ввод из нержавейки МКВМ М20В (Бронированный кабель). IP 66/67 | 24915.14 | 23956.86
00-00071474 | ИП535Ех "Север" МКВМ М20В2 0Ex ia IIC T6 Ga | Магнито-Контакт | Извещатель пожарный ручной взрывозащищенный, приводится в действие смещением защитного элемента и опусканием приводного элемента (ручки) извещателя вниз в направлении стрелок. Ввод из нержавейки МКВМ М20В2 (Бронированный кабель с двойным уплотнением). IP 66/67 | 25364.17 | 24388.63
00-00071467 | ИП535Ех "Север" МКВМ М20К 0Ex ia IIC T6 Ga | Магнито-Контакт | Извещатель пожарный ручной взрывозащищенный, приводится в действие смещением защитного элемента и опусканием приводного элемента (ручки) извещателя вниз в направлении стрелок. Ввод из нержавейки МКВМ М20К (открытая прокладка кабеля). IP 66/67 | 23728.41 | 22815.78
00-00071470 | ИП535Ех "Север" МКВМ М20КМ10 0Ex ia IIC T6 Ga | Магнито-Контакт | Извещатель пожарный ручной взрывозащищенный, приводится в действие смещением защитного элемента и опусканием приводного элемента (ручки) извещателя вниз в направлении стрелок. Ввод из нержавейки МКВМ М20КМ10 (металлорукав РЗЦ 10мм). IP 66/67 | 24321.01 | 23385.59
00-00071471 | ИП535Ех "Север" МКВМ М20КМ12 0Ex ia IIC T6 Ga | Магнито-Контакт | Извещатель пожарный ручной взрывозащищенный, приводится в действие смещением защитного элемента и опусканием приводного элемента (ручки) извещателя вниз в направлении стрелок. Ввод из нержавейки МКВМ М20КМ12 (металлорукав РЗЦ 12мм). IP 66/67 | 24618.84 | 23671.96
00-00071472 | ИП535Ех "Север" МКВМ М20КМ15/М20КМ20 0ExiaIICT6Ga | Магнито-Контакт | Извещатель пожарный ручной взрывозащищенный, приводится в действие смещением защитного элемента и опусканием приводного элемента (ручки) извещателя вниз в направлении стрелок. Ввод из нержавейки МКВМ М20КМ15 (Металлорукав РЗЦ 15мм)/ МКВМ М20КМ20 (Металлорукав РЗЦ 20мм). IP 66/67. | 24915.14 | 23956.86
00-00071468 | ИП535Ех "Север" МКВМ М20Т1/2 0Ex ia IIC T6 Ga | Магнито-Контакт | Извещатель пожарный ручной взрывозащищенный, приводится в действие смещением защитного элемента и опусканием приводного элемента (ручки) извещателя вниз в направлении стрелок. Ввод из нержавейки МКВМ М20Т1/2 (труба с резьбой G1/2). IP 66/67 | 23728.41 | 22815.78
00-00071469 | ИП535Ех "Север" МКВМ М20Т3/4 0Ex ia IIC T6 Ga | Магнито-Контакт | Извещатель пожарный ручной взрывозащищенный, приводится в действие смещением защитного элемента и опусканием приводного элемента (ручки) извещателя вниз в направлении стрелок. Ввод из нержавейки МКВМ М20Т3/4 (труба с резьбой G3/4) . IP 66/67 | 24321.01 | 23385.59
00-00080196 | ИП535Ех "Север" МКВМ М25 | Магнито-Контакт | Извещатель пожарный ручной взрывозащищенный, приводится в действие смещением защитного элемента и опусканием приводного элемента (ручки) извещателя вниз в направлении стрелок. МКВМ М25 (К, В, В2, T3/4, КМ8, КМ10, КМ12, КМ15, КМ18,КМ20). IP 66/67 | 44490.77 | 42779.59
03-00009890 | ИПР 514-2/В "Культ" ОЕхiаIICТ6 IР54 | Магнито-Контакт | Извещатель пожарный ручной взрывозащищенный, металлическая педаль до 25В, без световой индикации. Производитель рекомендует использовать датчик вместе с коробкой соединительной УСБ-Ех "Север". Предназначен для круглосуточной работы с целью передачи в шлейф пожарной сигнализации тревожного извещения при включении приводного элемента. Извещатель предназначен для работы в шлейфах приемно – контрольных приборов с величиной тока короткого замыкания не более 20 мА, и имеющих сертифицированные барьеры безопасности с выходными искробезопасными цепями ”i”. | 14160.06 | 14160.06
00-00029377 | ИПР 514-2/В И "Культ" 1ЕхibIIBТ6 IР54 | Магнито-Контакт | Извещатель пожарный ручной взрывозащищенный, металлическая педаль до 25В, со световой индикацией. Производитель рекомендует использовать датчик вместе с коробкой соединительной УСБ-Ех "Север". Предназначен для круглосуточной работы с целью передачи в шлейф пожарной сигнализации тревожного извещения при включении приводного элемента. Извещатель предназначен для работы в шлейфах приемно – контрольных приборов с величиной тока короткого замыкания не более 20 мА, и имеющих сертифицированные барьеры безопасности с выходными искробезопасными цепями ”i”. | 14587.77 | 14587.77
00-00102057 | ИПР 535-Ехd-А "МОРОЗ" | Магнито-Контакт | Извещатель пожарный ручной взрывозащищенный приводится в действие удалением чеки-застежки, корпус из алюминиевого сплава, IP 66. Цвет красный. Дополнительно комплектуется кабельными вводами из нержавеющей стали или никилерованной латуни, которые позволяют ввести: - кабели круглого сечения – К, - кабель с прокладкой в трубе - Т, - бронированный кабель - В, - кабель в металлорукаве - КМ. Извещатель выпускается с одним (0), двумя (угловой 2У и проходной 2П) и тремя (Т) отверстиями под кабельные вводы. Исполнение уточняется при заказе (по умолчанию 2П). | 13148.68 | 12642.96
00-00102063 | ИПР 535-Ехd-А "МОРОЗ" + ВА20 + ВА20 | Магнито-Контакт | Извещатель пожарный ручной взрывозащищенный приводится в действие удалением чеки-застежки, корпус из алюминиевого сплава, IP 66. Цвет красный. Укомплектовано двумя вводами из никелированной латуни (прокладка бронекабеля с внешним диаметром 9-17 мм). Расположение вводов по умолчанию 2П "Проходное", 2У "Угловое" исполнение уточняется при заказе | 16890.61 | 16240.97
00-00102061 | ИПР 535-Ехd-А "МОРОЗ" + ВН20 + ВН20 | Магнито-Контакт | Извещатель пожарный ручной взрывозащищенный приводится в действие удалением чеки-застежки, корпус из алюминиевого сплава, IP 66. Цвет красный. Укомплектовано двумя вводами из никелированной латуни (открытая прокладка кабеля диаметром 6-12 мм). Расположение вводов по умолчанию 2П "Проходное", 2У "Угловое" исполнение уточняется при заказе. | 15739.01 | 15133.67
00-00102064 | ИПР 535-Ехd-А "МОРОЗ" + ВН20D1/2 + ВН20D1/2 | Магнито-Контакт | Извещатель пожарный ручной взрывозащищенный приводится в действие удалением чеки-застежки, корпус из алюминиевого сплава, IP 66. Цвет красный. Укомплектовано двумя вводами из никелированной латуни (прокладка кабеля с внешним диаметром 6-12 мм в трубе Т1/2). Расположение вводов по умолчанию 2П"Проходное", 2У "Угловое" исполнение уточняется при заказе | 16890.61 | 16240.97
00-00102062 | ИПР 535-Ехd-А "МОРОЗ" + ВН20МР15 + ВН20МР15 | Магнито-Контакт | Извещатель пожарный ручной взрывозащищенный приводится в действие удалением чеки-застежки, корпус из алюминиевого сплава, IP 66. Цвет красный. Укомплектовано двумя вводами из никелированной латуни (прокладка кабеля диаметром 6-12 мм в металлорукаве). Расположение вводов по умолчанию 2П "Проходное", 2У "Угловое" исполнение уточняется при заказе | 16314.81 | 15687.32
00-00102059 | ИПР 535-Ехd-А "МОРОЗ" + МКВМ М20 + МКВМ М20 | Магнито-Контакт | Извещатель пожарный ручной взрывозащищенный приводится в действие удалением чеки-застежки, корпус из алюминиевого сплава, IP 66. Цвет красный. Укомплектовано двумя вводами из нержавеющей стали МКВМ М20. Тип штуцера - выбрать. (кабели круглого сечения – К, кабель с прокладкой в трубе - Т, - бронированный кабель - В, кабель в металлорукаве - КМ). Расположение вводов по умолчанию 2П "Проходное", 2У "Угловое" исполнение уточняется при заказе | 26637.95 | 25613.42
00-00102060 | ИПР 535-Ехd-А "МОРОЗ" + МКВМ М25 + МКВМ М25 | Магнито-Контакт | Извещатель пожарный ручной взрывозащищенный приводится в действие удалением чеки-застежки, корпус из алюминиевого сплава, IP 66. Цвет красный. Укомплектовано двумя вводами из нержавеющей стали МКВМ М25. Тип штуцера - выбрать. (кабели круглого сечения – К, кабель с прокладкой в трубе - Т, - бронированный кабель - В, кабель в металлорукаве - КМ) Расположение вводов по умолчанию 2П "Проходное", 2У "Угловое" исполнение уточняется при заказе. | 32397.47 | 31151.41
00-00102058 | ИПР 535-Ехd-В "МОРОЗ" | Магнито-Контакт | Извещатель пожарный ручной взрывозащищенный приводится в действие удалением чеки-застежки после смещения защитного элемента , корпус из алюминиевого сплава, IP 66. Цвет красный. Дополнительно комплектуется кабельными вводами из нержавеющей стали или никилерованной латуни, которые позволяют ввести: - кабели круглого сечения – К, - кабель с прокладкой в трубе - Т, - бронированный кабель - В, - кабель в металлорукаве - КМ Извещатель выпускается с одним, двумя (угловой 2У и проходной 2П) и тремя отверстиями под кабельные вводы. Исполнение уточняется при заказе (по умолчанию 2П). | 13626.73 | 13102.63
00-00016441 | Ручка к ИП 535/В | Магнито-Контакт | Ручка для извещателя пожарного ручного взрывозащищённого ИП 535/В "Север". | 573.83 | 573.83
00-00080323 | УДП 535-50 Север 0Ex iа IIС Т6 Gа Х Пуск Пож(11-17 | Магнито-Контакт | Устройство дистанционного пуска взрывозащищенное приводится в действие смещением защитного элемента и опусканием приводного элемента (ручки) извещателя вниз в направлении стрелок. Пластиковый ввод 11-17 мм. IP 66/67 | 11298.33 | 10863.78
00-00083949 | УДП 535-50 Север 0Ex iа IIС Т6 Gа Х Пуск Пож(13-18 | Магнито-Контакт | Устройство дистанционного пуска взрывозащищенное, приводится в действие смещением защитного элемента и опусканием приводного элемента (ручки) извещателя вниз в направлении стрелок. Пластиковый ввод 13-18 мм. IP 66/67 | 11558.74 | 11114.18
00-00087345 | УДП 535-50 Север 0Ex iа IIС Т6 Gа Х Пуск Пож(6-12) | Магнито-Контакт | Устройство дистанционного пуска взрывозащищенное приводится в действие смещением защитного элемента и опусканием приводного элемента (ручки) извещателя вниз в направлении стрелок. Пластиковый ввод 6-12 мм. IP 66/67 | 10802.72 | 10387.23
00-00116802 | УДП 535-50 Север 0Ex iа IIС Т6 Gа Х Пуск Пож(М25) | Магнито-Контакт | Устройство дистанционного пуска взрывозащищенное, приводится в действие смещением защитного элемента и опусканием приводного элемента (ручки) извещателя вниз в направлении стрелок. Взрывозащищенный металлический кабельный ввод М25 (К, В, В2, T3/4, КМ8, КМ10, КМ12, КМ15, КМ18,КМ20. Второй ввод по запросу. IP 66/67 | 35978.27 | 34594.49
00-00080330 | УДП 535-50 "Север" 0ExiаIIСТ6GаХ "Пуск Пож-я" МКВМ | Магнито-Контакт | Устройство дистанционного пуска взрывозащищенное приводится в действие смещением защитного элемента и опусканием приводного элемента (ручки) извещателя вниз в направлении стрелок. Ввод из нержавейки МКВМ М20В (Бронированный кабель). IP 66/67 | 24931.94 | 23973.02
00-00080331 | УДП 535-50 "Север" 0ExiаIIСТ6GаХ "Пуск Пож-я" МКВМ | Магнито-Контакт | Устройство дистанционного пуска взрывозащищенное приводится в действие смещением защитного элемента и опусканием приводного элемента (ручки) извещателя вниз в направлении стрелок. Ввод из нержавейки МКВМ М20В2 (Бронированный кабель с двойным уплотнением). IP 66/67 | 25526.07 | 24544.29
00-00080324 | УДП 535-50 "Север" 0ExiаIIСТ6GаХ"Пуск Пож-я" МКВМ | Магнито-Контакт | Устройство дистанционного пуска взрывозащищенное приводится в действие смещением защитного элемента и опусканием приводного элемента (ручки) извещателя вниз в направлении стрелок. Ввод из нержавейки МКВМ М20К (открытая прокладка кабеля). IP 66/67 | 23728.41 | 22815.78
00-00080327 | УДП 535-50 "Север" 0ExiаIIСТ6GаХ "Пуск Пож-я" МКВМ | Магнито-Контакт | Устройство дистанционного пуска взрывозащищенное приводится в действие смещением защитного элемента и опусканием приводного элемента (ручки) извещателя вниз в направлении стрелок. Ввод из нержавейки МКВМ М20КМ10 (металлорукав РЗЦ 10мм). IP 66/67 | 24033.88 | 23109.5
00-00080328 | УДП 535-50 "Север" 0ExiаIIСТ6GаХ "Пуск Пож-я" МКВМ | Магнито-Контакт | Устройство дистанционного пуска взрывозащищенное приводится в действие смещением защитного элемента и опусканием приводного элемента (ручки) извещателя вниз в направлении стрелок. Ввод из нержавейки МКВМ М20КМ12 (металлорукав РЗЦ 12мм). IP 66/67 | 24339.34 | 23403.21
00-00080329 | УДП 535-50 "Север" 0ExiаIIСТ6GаХ "Пуск Пож-я" МКВМ | Магнито-Контакт | Устройство дистанционного пуска взрывозащищенное приводится в действие смещением защитного элемента и опусканием приводного элемента (ручки) извещателя вниз в направлении стрелок. Ввод из нержавейки МКВМ М20КМ15 (Металлорукав РЗЦ 15мм)/ МКВМ М20КМ20 (Металлорукав РЗЦ 20мм). IP 66/67 | 24931.94 | 23973.02
00-00080325 | УДП 535-50 "Север" 0ExiаIIСТ6GаХ"Пуск Пож-я" МКВМ | Магнито-Контакт | Устройство дистанционного пуска взрывозащищенное приводится в действие смещением защитного элемента и опусканием приводного элемента (ручки) извещателя вниз в направлении стрелок. Ввод из нержавейки МКВМ М20Т1/2 (труба с резьбой G1/2). IP 66/67 | 23728.41 | 22815.78
00-00080326 | УДП 535-50 "Север" 0ExiаIIСТ6GаХ "Пуск Пож-я" МКВМ | Магнито-Контакт | Устройство дистанционного пуска взрывозащищенное приводится в действие смещением защитного элемента и опусканием приводного элемента (ручки) извещателя вниз в направлении стрелок. Ввод из нержавейки МКВМ М20Т3/4 (труба с резьбой G3/4) . IP 66/67 | 24033.88 | 23109.5
00-00080332 | УДП 535-50 "Север" 0ExiаIIСТ6GаХ "Пуск Пож-я" МКВМ | Магнито-Контакт | Устройство дистанционного пуска взрывозащищенное приводится в действие смещением защитного элемента и опусканием приводного элемента (ручки) извещателя вниз в направлении стрелок. Ввод из нержавейки МКВМ М25 (К, В, В2, T3/4, КМ8, КМ10, КМ12, КМ15, КМ18,КМ20). IP 66/67 | 44490.77 | 42779.59
00-00116801 | УДП 535-50 Север 0Ex iа IIС Т6 Gа Х Пуск Пож(12,5) | Магнито-Контакт | Устройство дистанционного пуска взрывозащищенное, приводится в действие смещением защитного элемента и опусканием приводного элемента (ручки) извещателя вниз в направлении стрелок. Один взрывозащищенный металлический кабельный ввод 20 х1,5, штуцер под небронированный кабель 6 - 18 мм в металлорукаве Ду18. Второй ввод по запросу. IP 66/67 | 17926.13 | 17236.66
00-00116798 | УДП 535-50 Север 0Ex iа IIС Т6 Gа Х Пуск Пож(Ду12) | Магнито-Контакт | Устройство дистанционного пуска взрывозащищенное, приводится в действие смещением защитного элемента и опусканием приводного элемента (ручки) извещателя вниз в направлении стрелок. Один взрывозащищенный металлический кабельный ввод 20 х1,5, штуцер под небронированный кабель 3,1 - 8,6 мм в металлорукаве Ду12. Второй ввод по запросу. IP 66/67 | 17254.11 | 16590.49
00-00116800 | УДП 535-50 Север 0Ex iа IIС Т6 Gа Х Пуск Пож(Ду18) | Магнито-Контакт | Устройство дистанционного пуска взрывозащищенное, приводится в действие смещением защитного элемента и опусканием приводного элемента (ручки) извещателя вниз в направлении стрелок. Один взрывозащищенный металлический кабельный ввод 20 х1,5, штуцер под небронированный кабель 6 - 18 мм в металлорукаве Ду18. Второй ввод по запросу. IP 66/67 | 17926.13 | 17236.66
00-00116796 | УДП 535-50 Север 0Ex iа IIС Т6 Gа Х Пуск Пож(G1/2) | Магнито-Контакт | Устройство дистанционного пуска взрывозащищенное, приводится в действие смещением защитного элемента и опусканием приводного элемента (ручки) извещателя вниз в направлении стрелок. Один металлический кабельный ввод 20 х1,5, штуцер под трубу с резьбой G1/2). Второй ввод по запросу. IP 66/67 | 16582.09 | 15944.32
00-00116799 | УДП 535-50 Север 0Ex iа IIС Т6 Gа Х Пуск Пож(Ду15) | Магнито-Контакт | Устройство дистанционного пуска взрывозащищенное, приводится в действие смещением защитного элемента и опусканием приводного элемента (ручки) извещателя вниз в направлении стрелок. Один взрывозащищенный металлический кабельный ввод 20 х1,5, штуцер под небронированный кабель 6,1 - 11,7 мм в металлорукаве Ду15. Второй ввод по запросу. IP 66/67 | 17926.13 | 17236.66
00-00116797 | УДП 535-50 Север 0Ex iа IIС Т6 Gа Х Пуск Пож(G3/4) | Магнито-Контакт | Устройство дистанционного пуска взрывозащищенное, приводится в действие смещением защитного элемента и опусканием приводного элемента (ручки) извещателя вниз в направлении стрелок. Один металлический кабельный ввод 25 х1,5, штуцер под трубу с резьбой G3/4). Второй ввод по запросу. IP 66/67 | 17254.11 | 16590.49
00-00116794 | УДП 535-50 Север 0Ex iа IIС Т6 Gа Х Пуск Пож(6,1) | Магнито-Контакт | Устройство дистанционного пуска взрывозащищенное, приводится в действие смещением защитного элемента и опусканием приводного элемента (ручки) извещателя вниз в направлении стрелок. Один взрывозащищенный металлический кабельный ввод для открытая прокладка под небронированный кабель 6,1- 11,7 мм, М20 х1,5. Втрой ввод по запросу. IP 66/67 | 16582.09 | 15944.32
00-00116803 | УДП 535-50 Север 0Ex iа IIС Т6 Gа Х Пуск Пож(6,5) | Магнито-Контакт | Устройство дистанционного пуска взрывозащищенное, приводится в действие смещением защитного элемента и опусканием приводного элемента (ручки) извещателя вниз в направлении стрелок. Один взрывозащищенный металлический кабельный ввод для открытая прокладка под небронированный кабель 6,5- 13,9 мм, М20 х1,5. Второй ввод по запросу. IP 66/67 | 16582.09 | 15944.32
00-00102067 | УДП 535-Ехd "МОРОЗ" "АВАРИЙНЫЙ ВЫХОД" | Магнито-Контакт | Устройство дистанционного пуска взрывозащищенное приводится в действие удалением чеки-застежки после смещения защитного элемента , корпус из алюминиевого сплава, IP 66. Цвет зеленый. Дополнительно комплектуется кабельными вводами из нержавеющей стали или никилерованной латуни, которые позволяют ввести: - кабели круглого сечения – К, - кабель с прокладкой в трубе - Т, - бронированный кабель - В, - кабель в металлорукаве - КМ Устройство выпускается с одним (0), двумя (угловое 2У и проходное 2П) и тремя (Т) отверстиями под кабельные вводы. Исполнение уточняется при заказе (по умолчанию 2П). | 13550.37 | 13029.2
00-00102066 | УДП 535-Ехd "МОРОЗ" "ДЫМОУДАЛЕНИЕ" | Магнито-Контакт | Устройство дистанционного пуска взрывозащищенное приводится в действие удалением чеки-застежки после смещения защитного элемента , корпус из алюминиевого сплава, IP 66. Цвет оранжевый. Дополнительно комплектуется кабельными вводами из нержавеющей стали или никилерованной латуни, которые позволяют ввести: - кабели круглого сечения – К, - кабель с прокладкой в трубе - Т, - бронированный кабель - В, - кабель в металлорукаве - КМ Устройство выпускается с одним (0), двумя (угловое 2У и проходное 2П) и тремя (Т) отверстиями под кабельные вводы. Исполнение уточняется при заказе (по умолчанию 2П). | 13626.73 | 13102.63
00-00102065 | УДП 535-Ехd "МОРОЗ" "ПУСК ПОЖАРОТУШЕНИЯ" | Магнито-Контакт | Устройство дистанционного пуска взрывозащищенное приводится в действие удалением чеки-застежки после смещения защитного элемента , корпус из алюминиевого сплава, IP 66. Цвет желтый. Дополнительно комплектуется кабельными вводами из нержавеющей стали или никилерованной латуни, которые позволяют ввести: - кабели круглого сечения – К, - кабель с прокладкой в трубе - Т, - бронированный кабель - В, - кабель в металлорукаве - КМ Устройство выпускается с одним (0), двумя (угловой 2У и проходной 2П) и тремя (Т) отверстиями под кабельные вводы. Исполнение уточняется при заказе (по умолчанию 2П). | 13626.73 | 13102.63
00-00102068 | УДП 535-Ехd "МОРОЗ" "РАЗБЛОКИРОВКА ДВЕРИ" | Магнито-Контакт | Устройство дистанционного пуска взрывозащищенное приводится в действие удалением чеки-застежки после смещения защитного элемента , корпус из алюминиевого сплава, IP 66. Цвет зеленый. Дополнительно комплектуется кабельными вводами из нержавеющей стали или никилерованной латуни, которые позволяют ввести: - кабели круглого сечения – К, - кабель с прокладкой в трубе - Т, - бронированный кабель - В, - кабель в металлорукаве - КМ Устройство выпускается с одним (0), двумя (угловое 2У и проходное 2П) и тремя (Т) отверстиями под кабельные вводы. Исполнение уточняется при заказе (по умолчанию 2П). | 13626.73 | 13102.63
00-00017659 | Тюльпан 2-14 Ex | Полисервис | Извещатель пожарный пламени взрывозащищенный 3 ИК канала (горение углеводородов-4,4 мкм+опорные каналы:4,0 мкм+5,0 мкм), угол обзора 90° на 25 м; Uпит.=8...28 В, Iпотр.=70 мА контр. запыления, авт. подогрев (отключаемый), -55…+55°C | 56920 | 54075
00-00017660 | Тюльпан 2-16 Ex | Полисервис | Извещатель пожарный пламени взрывозащищенный 1 ИК+1УФ каналы (горение углеводородов и металлов-4,4 мкм+200нм), 1УФ каналы, угол обзора 90° на 25 м; Uпит.=8...28 В; Iпотр.=15 мА; -40…+55°C | 35700 | 33915
00-00055220 | Тюльпан 2-16-0-1 Ex | Полисервис | Извещатель пожарный пламени взрывозащищенный Тюльпан 2-16-0-1 Ex (ИП 329/330-13-1 ) предназначен для обнаружения электромагнитного излучения пламени в инфракрасном диапазоне с максимумом спектральной чувствительности на λ1=4,4 мкм и в ультрафиолетовом диапазоне с максимумом спектральной чувствительности на λ2=200 нм и выдачи извещения о пожаре. Применяется на открытых площадях и в помещениях С тяжелыми помеховыми условиями, для обнаружения возгорания углеводородов (в режиме “И”) Со средними помеховыми условиями, для обнаружения любых видов пламён (в режиме “ИЛИ”). | 45900 | 43605
00-00058296 | Тюльпан 2-16-3-2 Ех (для лафетных стволов) | Полисервис | Извещатель пожарный пламени взрывозащищенный предназначен для обнаружения электромагнитного излучения пламени в инфракрасном диапазоне с максимумом спектральной чувствительности на λ1=4,4 мкм и в ультрафиолетовом диапазоне с максимумом спектральной чувствительности на λ2=200 нм и выдачи извещения о пожаре. Применяется на открытых площадях и в помещениях: С тяжелыми помеховыми условиями, для обнаружения возгорания углеводородов (в режиме “И”). Со средними помеховыми условиями, для обнаружения любых видов пламён (в режиме “ИЛИ”). Предназначен для использования в потенциально взрывоопасных средах. Поставляется в алюминиевом корпусе исполнения IP65 с кабельным вводом для монтажа бронированного кабеля. Конструкция обеспечивает взрывозащиту вида взрывонепроницаемая оболочка 1Ex d IIB T5 Gb X. Повышенная скорость обработки сигнала. Индикация режимов “Дежурный”, “Пожар” и “Неисправность”. Шлейф передачи извещения “Пожар”. Шлейф передачи извещения “Неисправность”. Блок клемм расположен внутри к | 74107 | 74107
00-00017656 | Тюльпан 2-18 Ex | Полисервис | Извещатель пожарный пламени взрывозащищенный 1 УФ канал (горение металлов - 200 нм), угол обз. 90° на 25 м, Uпит.=8...28 В, Iпотр.=15 мА, -40...+55°C | 22635 | 21505
00-00017657 | Тюльпан 2-23 Ex | Полисервис | Извещатель пожарный пламени взрывозащищенный 2 ИК канала+ТВ (горение углеводородов-4,4 мкм+опорный канал:4,0 мкм ) угол обзора 90° на 25 м, Uпит.=9..28 В, Iпотр.=70 мА, контр. запыления, авт.подогрев (отключаемый), -55...+55°C. | 51260 | 48695
00-00109123 | ExИП 535-1В-R3-А-M25-18 (350861) | Рубеж | Извещатель пожарный ручной взрывозащищённый адресный, предназначен для ручного включения сигнала «Пожар» из взрывоопасных зон в системах охранно-пожарной сигнализации и противопожарной защиты, работающих под управлением приемно-контрольного прибора «R3-Рубеж-2ОП» или прибора «Рубеж-2ОП» прот. R3. | 22635 | 22635
00-00079806 | ExИП 535-1В-R3-А-MG1/2 (341896) | Рубеж | Извещатель пожарный ручной адресный взрывозащищенный, предназначен для ручного включения сигнала «Пожар» из взрывоопасных зон в системах охранно-пожарной сигнализации и противопожарной защиты, работающих под управлением приемно-контрольного прибора «R3-Рубеж-2ОП» или прибора «Рубеж-2ОП» прот. R3. Материал корпуса алюминиевый сплав, под прокладку кабеля диаметром от 8 до 14 мм в металлорукаве РЗ-Ц(Х)15 через соединитель металлорукава ВМ15 (РКН15, МВ(РКн)15. | 22635 | 22635
00-00109124 | ExИП 535-1В-R3-А-MG1/2+3-М20 (388612) | Рубеж | Извещатель пожарный ручной взрывозащищённый адресный, предназначен для ручного включения сигнала «Пожар» из взрывоопасных зон в системах охранно-пожарной сигнализации и противопожарной защиты, работающих под управлением приемно-контрольного прибора «R3-Рубеж-2ОП» или прибора «Рубеж-2ОП» прот. R3. | 22635 | 22635
00-00079807 | ExИП 535-1В-R3-А-MG3/4 (341897) | Рубеж | Извещатель пожарный ручной адресный взрывозащищенный, предназначен для ручного включения сигнала «Пожар» из взрывоопасных зон в системах охранно-пожарной сигнализации и противопожарной защиты, работающих под управлением приемно-контрольного прибора «R3-Рубеж-2ОП» или прибора «Рубеж-2ОП» прот. R3. Материал корпуса алюминиевый сплав, под прокладку кабеля диаметром от 8 до 14 мм или от 14 до 18 мм в металлорукаве РЗ-Ц(Х)20 через соединитель металлорукава ВМ20 (РКН20, МВ(РКн)20). | 22635 | 22635
00-00109125 | ExИП 535-1В-R3-А-MG3/4-18 (389691) | Рубеж | Извещатель пожарный ручной взрывозащищённый адресный, предназначен для ручного включения сигнала «Пожар» из взрывоопасных зон в системах охранно-пожарной сигнализации и противопожарной защиты, работающих под управлением приемно-контрольного прибора «R3-Рубеж-2ОП» или прибора «Рубеж-2ОП» прот. R3. | 22635 | 22635
00-00109126 | ExИП 535-1В-R3-А-MG3/4+3-М25 (459211) | Рубеж | Извещатель пожарный ручной взрывозащищённый адресный, предназначен для ручного включения сигнала «Пожар» из взрывоопасных зон в системах охранно-пожарной сигнализации и противопожарной защиты, работающих под управлением приемно-контрольного прибора «R3-Рубеж-2ОП» или прибора «Рубеж-2ОП» прот. R3. | 22635 | 22635
00-00109127 | ExИП 535-1В-R3-А-Б-18 (353192) | Рубеж | Извещатель пожарный ручной взрывозащищённый адресный, предназначен для ручного включения сигнала «Пожар» из взрывоопасных зон в системах охранно-пожарной сигнализации и противопожарной защиты, работающих под управлением приемно-контрольного прибора «R3-Рубеж-2ОП» или прибора «Рубеж-2ОП» прот. R3. | 22635 | 22635
00-00079809 | ExИП 535-1В-R3-А-БЗС (341899) | Рубеж | Извещатель пожарный ручной адресный взрывозащищенный, предназначен для ручного включения сигнала «Пожар» из взрывоопасных зон в системах охранно-пожарной сигнализации и противопожарной защиты, работающих под управлением приемно-контрольного прибора «R3-Рубеж-2ОП» или прибора «Рубеж-2ОП» прот. R3. Материал корпуса алюминиевый сплав, под бронированный кабель с возможностью заземления экрана кабеля внутри кабельного ввода, диаметры кабеля со снятой броней – от 8 до 14 мм или от 14 до 18 мм. | 22635 | 22635
00-00109128 | ExИП 535-1В-R3-А-БСЗ-18 (391427) | Рубеж | Извещатель пожарный ручной взрывозащищённый адресный, предназначен для ручного включения сигнала «Пожар» из взрывоопасных зон в системах охранно-пожарной сигнализации и противопожарной защиты, работающих под управлением приемно-контрольного прибора «R3-Рубеж-2ОП» или прибора «Рубеж-2ОП» прот. R3. | 22635 | 22635
00-00079811 | ExИП 535-1В-R3-А-Т-G1/2 (341902) | Рубеж | Извещатель пожарный ручной адресный взрывозащищенный, предназначен для ручного включения сигнала «Пожар» из взрывоопасных зон в системах охранно-пожарной сигнализации и противопожарной защиты, работающих под управлением приемно-контрольного прибора «R3-Рубеж-2ОП» или прибора «Рубеж-2ОП» прот. R3. Материал корпуса алюминиевый сплав, для прокладки кабеля в трубе с присоединительной резьбой G1/2-В, диаметр наружной изоляции кабеля от 8 до 12 мм. | 22635 | 22635
00-00079812 | ExИП 535-1В-R3-А-Т-G3/4 (341903) | Рубеж | Извещатель пожарный ручной адресный взрывозащищенный, предназначен для ручного включения сигнала «Пожар» из взрывоопасных зон в системах охранно-пожарной сигнализации и противопожарной защиты, работающих под управлением приемно-контрольного прибора «R3-Рубеж-2ОП» или прибора «Рубеж-2ОП» прот. R3. Материал корпуса алюминиевый сплав, для прокладки кабеля в трубе с присоединительной резьбой G3/4-В. | 22635 | 22635
00-00079815 | ExИП 535-1В-R3-Н-MG1/2 (341906) | Рубеж | Извещатель пожарный ручной адресный взрывозащищенный, предназначен для ручного включения сигнала «Пожар» из взрывоопасных зон в системах охранно-пожарной сигнализации и противопожарной защиты, работающих под управлением приемно-контрольного прибора «R3-Рубеж-2ОП» или прибора «Рубеж-2ОП» прот. R3. Материал корпуса нержавеющая сталь 12Х18Н10Т, под прокладку кабеля диаметром от 8 до 14 мм в металлорукаве РЗ-Ц(Х)15 через соединитель металлорукава ВМ15 (РКН15, МВ(РКн)15. | 36838 | 36838
00-00079816 | ExИП 535-1В-R3-Н-MG3/4 (341907) | Рубеж | Извещатель пожарный ручной адресный взрывозащищенный, предназначен для ручного включения сигнала «Пожар» из взрывоопасных зон в системах охранно-пожарной сигнализации и противопожарной защиты, работающих под управлением приемно-контрольного прибора «R3-Рубеж-2ОП» или прибора «Рубеж-2ОП» прот. R3. Материал корпуса нержавеющая сталь 12Х18Н10Т, под прокладку кабеля диаметром от 8 до 14 мм или от 14 до 18 мм в металлорукаве РЗ-Ц(Х)20 через соединитель металлорукава ВМ20 (РКН20, МВ(РКн)20). | 36838 | 36838
00-00109129 | ExИП 535-1В-R3-Н-MG3/4-18 (450380) | Рубеж | Извещатель пожарный ручной взрывозащищённый адресный, предназначен для ручного включения сигнала «Пожар» из взрывоопасных зон в системах охранно-пожарной сигнализации и противопожарной защиты, работающих под управлением приемно-контрольного прибора «R3-Рубеж-2ОП» или прибора «Рубеж-2ОП» прот. R3. | 36838 | 36838
00-00109130 | ExИП 535-1В-R3-Н-Б-18 (377628) | Рубеж | Извещатель пожарный ручной взрывозащищённый адресный, предназначен для ручного включения сигнала «Пожар» из взрывоопасных зон в системах охранно-пожарной сигнализации и противопожарной защиты, работающих под управлением приемно-контрольного прибора «R3-Рубеж-2ОП» или прибора «Рубеж-2ОП» прот. R3. | 36838 | 36838
00-00079818 | ExИП 535-1В-R3-Н-БЗС (341909) | Рубеж | Извещатель пожарный ручной адресный взрывозащищенный, предназначен для ручного включения сигнала «Пожар» из взрывоопасных зон в системах охранно-пожарной сигнализации и противопожарной защиты, работающих под управлением приемно-контрольного прибора «R3-Рубеж-2ОП» или прибора «Рубеж-2ОП» прот. R3. Материал корпуса нержавеющая сталь 12Х18Н10Т, под бронированный кабель с возможностью заземления экрана кабеля внутри кабельного ввода, диаметры кабеля со снятой броней – от 8 до 14 мм или от 14 до 18 мм. | 36838 | 36838
00-00109131 | ExИП 535-1В-R3-Н-БСЗ-18 (438575) | Рубеж | Извещатель пожарный ручной взрывозащищённый адресный, предназначен для ручного включения сигнала «Пожар» из взрывоопасных зон в системах охранно-пожарной сигнализации и противопожарной защиты, работающих под управлением приемно-контрольного прибора «R3-Рубеж-2ОП» или прибора «Рубеж-2ОП» прот. R3. | 36838 | 36838
00-00079820 | ExИП 535-1В-R3-Н-Т-G1/2 (341911) | Рубеж | Извещатель пожарный ручной адресный взрывозащищенный, предназначен для ручного включения сигнала «Пожар» из взрывоопасных зон в системах охранно-пожарной сигнализации и противопожарной защиты, работающих под управлением приемно-контрольного прибора «R3-Рубеж-2ОП» или прибора «Рубеж-2ОП» прот. R3. Материал корпуса нержавеющая сталь 12Х18Н10Т, для прокладки кабеля в трубе с присоединительной резьбой G1/2-В, диаметр наружной изоляции кабеля от 8 до 12 мм. | 36838 | 36838
00-00079821 | ExИП 535-1В-R3-Н-Т-G3/4 (341912) | Рубеж | Извещатель пожарный ручной адресный взрывозащищенный, предназначен для ручного включения сигнала «Пожар» из взрывоопасных зон в системах охранно-пожарной сигнализации и противопожарной защиты, работающих под управлением приемно-контрольного прибора «R3-Рубеж-2ОП» или прибора «Рубеж-2ОП» прот. R3. Материал корпуса нержавеющая сталь 12Х18Н10Т, для прокладки кабеля в трубе с присоединительной резьбой G3/4-В. | 36838 | 36838
00-00089638 | ЕхУДП-1-R3-А-M20-О ПУСК ДЫМОУДАЛЕНИЯ (391437) | Рубеж | Устройство дистанционного пуска адресное взрывозащищенное, предназначено для подачи из взрывоопасных зон сигнала ручного включения исполнительных устройств в системах охранно-пожарной сигнализации и противопожарной защиты, работающих под управлением приемно-контрольного прибора «R3-Рубеж-2ОП» или прибора «Рубеж-2ОП» прот. R3. Материал корпуса алюминиевый сплав, под прокладку кабеля диаметром от 8 до 14 мм в металлорукаве Герда-МГ-16 через соединитель металлорукава Герда-СГ-Н-М20х1,5, цвет корпуса жёлтый. ЕхУДП-1-R3 выполняет следующие функции: передачу сигнала «Сработка УДП» в приемно-контрольный прибор при нажатии кнопки; индикацию режима работы УДП; тестирование работоспособности с помощью магнита. Устройство дистанционного пуска «ЕхУДП-1-R3» выпускается класса В. Ручное включение ЕхУДП-1-R3 в режим передачи тревожного извещения проводится двумя действиями – разбитием стекла с энергией более 0,29 Дж и далее нажатием кнопки. Устройства дистанционного пуска могут быть применены во вз | 22635 | 22635
00-00079825 | ЕхУДП-1-R3-А-MG1/2-Ж ПУСК ПОЖАРОТУШЕНИЯ (341913) | Рубеж | Устройство дистанционного пуска адресное взрывозащищенное, предназначено для подачи из взрывоопасных зон сигнала ручного включения исполнительных устройств в системах охранно-пожарной сигнализации и противопожарной защиты, работающих под управлением приемно-контрольного прибора «R3-Рубеж-2ОП» или прибора «Рубеж-2ОП» прот. R3. Материал корпуса алюминиевый сплав, под прокладку кабеля диаметром от 8 до 14 мм в металлорукаве РЗ-Ц(Х)15 через соединитель металлорукава ВМ15 (РКН15, МВ(РКн)15, цвет корпуса жёлтый. ЕхУДП-1-R3 выполняет следующие функции: передачу сигнала «Сработка УДП» в приемно-контрольный прибор при нажатии кнопки; индикацию режима работы УДП; тестирование работоспособности с помощью магнита. Устройство дистанционного пуска «ЕхУДП-1-R3» выпускается класса В. Ручное включение ЕхУДП-1-R3 в режим передачи тревожного извещения проводится двумя действиями – разбитием стекла с энергией более 0,29 Дж и далее нажатием кнопки. Устройства дистанционного пуска могут быть применены во | 22635 | 22635
00-00109132 | ЕхУДП-1-R3-А-MG1/2-О ПУСК ДЫМОУДАЛЕНИЯ (464111) | Рубеж | Устройство дистанционного пуска взрывозащищенное адресное, предназначено для подачи из взрывоопасных зон сигнала ручного включения исполнительных устройств в системах охранно-пожарной сигнализации и противопожарной защиты. Работает в составе адресной системы под управлением приемно-контрольного прибора Рубеж, обеспечивающим в АЛС обмен в протоколе R3. ЕхУДП-1-R3 выполняет следующие функции: передачу сигнала «Сработка УДП» в приемно-контрольный прибор при нажатии кнопки; индикацию режима работы УДП; тестирование работоспособности с помощью магнита. Устройство дистанционного пуска «ЕхУДП-1-R3» выпускается класса В. Ручное включение ЕхУДП-1-R3 в режим передачи тревожного извещения проводится двумя действиями – разбитием стекла с энергией более 0,29 Дж и далее нажатием кнопки. Устройства дистанционного пуска могут быть применены во взрывоопасных зонах и помещениях 1 и 2 классов. Вид взрывозащиты «взрывонепроницаемая оболочка», маркировка взрывозащиты по ГОСТ 31610.0‑2014 – 1Ех db IIС Т6 | 22635 | 22635
00-00109133 | ЕхУДП-1-R3-А-MG3/4-18-Ж ПУСК ПОЖАРОТУШЕНИЯ(466241) | Рубеж | Устройство дистанционного пуска взрывозащищенное адресное, предназначено для подачи из взрывоопасных зон сигнала ручного включения исполнительных устройств в системах охранно-пожарной сигнализации и противопожарной защиты. Работает в составе адресной системы под управлением приемно-контрольного прибора Рубеж, обеспечивающим в АЛС обмен в протоколе R3. ЕхУДП-1-R3 выполняет следующие функции: передачу сигнала «Сработка УДП» в приемно-контрольный прибор при нажатии кнопки; индикацию режима работы УДП; тестирование работоспособности с помощью магнита. Устройство дистанционного пуска «ЕхУДП-1-R3» выпускается класса В. Ручное включение ЕхУДП-1-R3 в режим передачи тревожного извещения проводится двумя действиями – разбитием стекла с энергией более 0,29 Дж и далее нажатием кнопки. Устройства дистанционного пуска могут быть применены во взрывоопасных зонах и помещениях 1 и 2 классов. Вид взрывозащиты «взрывонепроницаемая оболочка», маркировка взрывозащиты по ГОСТ 31610.0‑2014 – 1Ех db IIС Т6 | 22635 | 22635
00-00079826 | ЕхУДП-1-R3-А-MG3/4-Ж ПУСК ПОЖАРОТУШЕНИЯ (341914) | Рубеж | Устройство дистанционного пуска адресное взрывозащищенное, предназначено для подачи из взрывоопасных зон сигнала ручного включения исполнительных устройств в системах охранно-пожарной сигнализации и противопожарной защиты, работающих под управлением приемно-контрольного прибора «R3-Рубеж-2ОП» или прибора «Рубеж-2ОП» прот. R3. Материал корпуса алюминиевый сплав, под прокладку кабеля диаметром от 8 до 14 мм или от 14 до 18 мм в металлорукаве РЗ-Ц(Х)20 через соединитель металлорукава ВМ20 (РКН20, МВ(РКн)20), цвет корпуса жёлтый. ЕхУДП-1-R3 выполняет следующие функции: передачу сигнала «Сработка УДП» в приемно-контрольный прибор при нажатии кнопки; индикацию режима работы УДП; тестирование работоспособности с помощью магнита. Устройство дистанционного пуска «ЕхУДП-1-R3» выпускается класса В. Ручное включение ЕхУДП-1-R3 в режим передачи тревожного извещения проводится двумя действиями – разбитием стекла с энергией более 0,29 Дж и далее нажатием кнопки. Устройства дистанционного пуска могу | 22635 | 22635
00-00109134 | ЕхУДП-1-R3-А-MG3/4-О ПУСК ДЫМОУДАЛЕНИЯ (407529) | Рубеж | Устройство дистанционного пуска взрывозащищенное адресное, предназначено для подачи из взрывоопасных зон сигнала ручного включения исполнительных устройств в системах охранно-пожарной сигнализации и противопожарной защиты. Работает в составе адресной системы под управлением приемно-контрольного прибора Рубеж, обеспечивающим в АЛС обмен в протоколе R3. ЕхУДП-1-R3 выполняет следующие функции: передачу сигнала «Сработка УДП» в приемно-контрольный прибор при нажатии кнопки; индикацию режима работы УДП; тестирование работоспособности с помощью магнита. Устройство дистанционного пуска «ЕхУДП-1-R3» выпускается класса В. Ручное включение ЕхУДП-1-R3 в режим передачи тревожного извещения проводится двумя действиями – разбитием стекла с энергией более 0,29 Дж и далее нажатием кнопки. Устройства дистанционного пуска могут быть применены во взрывоопасных зонах и помещениях 1 и 2 классов. Вид взрывозащиты «взрывонепроницаемая оболочка», маркировка взрывозащиты по ГОСТ 31610.0‑2014 – 1Ех db IIС Т6 | 22635 | 22635
00-00109135 | ЕхУДП-1-R3-А-Б-З АВАРИЙНЫЙ ВЫХОД (439372) | Рубеж | Устройство дистанционного пуска взрывозащищенное адресное, предназначено для подачи из взрывоопасных зон сигнала ручного включения исполнительных устройств в системах охранно-пожарной сигнализации и противопожарной защиты. Работает в составе адресной системы под управлением приемно-контрольного прибора Рубеж, обеспечивающим в АЛС обмен в протоколе R3. ЕхУДП-1-R3 выполняет следующие функции: передачу сигнала «Сработка УДП» в приемно-контрольный прибор при нажатии кнопки; индикацию режима работы УДП; тестирование работоспособности с помощью магнита. Устройство дистанционного пуска «ЕхУДП-1-R3» выпускается класса В. Ручное включение ЕхУДП-1-R3 в режим передачи тревожного извещения проводится двумя действиями – разбитием стекла с энергией более 0,29 Дж и далее нажатием кнопки. Устройства дистанционного пуска могут быть применены во взрывоопасных зонах и помещениях 1 и 2 классов. Вид взрывозащиты «взрывонепроницаемая оболочка», маркировка взрывозащиты по ГОСТ 31610.0‑2014 – 1Ех db IIС Т6 | 22635 | 22635
00-00109136 | ЕхУДП-1-R3-А-Б-О ПУСК ДЫМОУДАЛЕНИЯ (439371) | Рубеж | Устройство дистанционного пуска взрывозащищенное адресное, предназначено для подачи из взрывоопасных зон сигнала ручного включения исполнительных устройств в системах охранно-пожарной сигнализации и противопожарной защиты. Работает в составе адресной системы под управлением приемно-контрольного прибора Рубеж, обеспечивающим в АЛС обмен в протоколе R3. ЕхУДП-1-R3 выполняет следующие функции: передачу сигнала «Сработка УДП» в приемно-контрольный прибор при нажатии кнопки; индикацию режима работы УДП; тестирование работоспособности с помощью магнита. Устройство дистанционного пуска «ЕхУДП-1-R3» выпускается класса В. Ручное включение ЕхУДП-1-R3 в режим передачи тревожного извещения проводится двумя действиями – разбитием стекла с энергией более 0,29 Дж и далее нажатием кнопки. Устройства дистанционного пуска могут быть применены во взрывоопасных зонах и помещениях 1 и 2 классов. Вид взрывозащиты «взрывонепроницаемая оболочка», маркировка взрывозащиты по ГОСТ 31610.0‑2014 – 1Ех db IIС Т6 | 22635 | 22635
00-00079828 | ЕхУДП-1-R3-А-БЗС-Ж ПУСК ПОЖАРОТУШЕНИЯ (341920) | Рубеж | Устройство дистанционного пуска адресное взрывозащищенное, предназначено для подачи из взрывоопасных зон сигнала ручного включения исполнительных устройств в системах охранно-пожарной сигнализации и противопожарной защиты, работающих под управлением приемно-контрольного прибора «R3-Рубеж-2ОП» или прибора «Рубеж-2ОП» прот. R3. Материал корпуса алюминиевый сплав, под бронированный кабель с возможностью заземления экрана кабеля внутри кабельного ввода, диаметры кабеля со снятой броней – от 8 до 14 мм или от 14 до 18 мм, цвет корпуса жёлтый. ЕхУДП-1-R3 выполняет следующие функции: передачу сигнала «Сработка УДП» в приемно-контрольный прибор при нажатии кнопки; индикацию режима работы УДП; тестирование работоспособности с помощью магнита. Устройство дистанционного пуска «ЕхУДП-1-R3» выпускается класса В. Ручное включение ЕхУДП-1-R3 в режим передачи тревожного извещения проводится двумя действиями – разбитием стекла с энергией более 0,29 Дж и далее нажатием кнопки. Устройства дистанционног | 22635 | 22635
00-00109137 | ЕхУДП-1-R3-А-БСЗ-О ПУСК ДЫМОУДАЛЕНИЯ (394385) | Рубеж | Устройство дистанционного пуска взрывозащищенное адресное, предназначено для подачи из взрывоопасных зон сигнала ручного включения исполнительных устройств в системах охранно-пожарной сигнализации и противопожарной защиты. Работает в составе адресной системы под управлением приемно-контрольного прибора Рубеж, обеспечивающим в АЛС обмен в протоколе R3. ЕхУДП-1-R3 выполняет следующие функции: передачу сигнала «Сработка УДП» в приемно-контрольный прибор при нажатии кнопки; индикацию режима работы УДП; тестирование работоспособности с помощью магнита. Устройство дистанционного пуска «ЕхУДП-1-R3» выпускается класса В. Ручное включение ЕхУДП-1-R3 в режим передачи тревожного извещения проводится двумя действиями – разбитием стекла с энергией более 0,29 Дж и далее нажатием кнопки. Устройства дистанционного пуска могут быть применены во взрывоопасных зонах и помещениях 1 и 2 классов. Вид взрывозащиты «взрывонепроницаемая оболочка», маркировка взрывозащиты по ГОСТ 31610.0‑2014 – 1Ех db IIС Т6 | 22635 | 22635
00-00109138 | ЕхУДП-1-R3-А-К-О ПУСК ДЫМОУДАЛЕНИЯ (373082) | Рубеж | Устройство дистанционного пуска взрывозащищенное адресное, предназначено для подачи из взрывоопасных зон сигнала ручного включения исполнительных устройств в системах охранно-пожарной сигнализации и противопожарной защиты. Работает в составе адресной системы под управлением приемно-контрольного прибора Рубеж, обеспечивающим в АЛС обмен в протоколе R3. ЕхУДП-1-R3 выполняет следующие функции: передачу сигнала «Сработка УДП» в приемно-контрольный прибор при нажатии кнопки; индикацию режима работы УДП; тестирование работоспособности с помощью магнита. Устройство дистанционного пуска «ЕхУДП-1-R3» выпускается класса В. Ручное включение ЕхУДП-1-R3 в режим передачи тревожного извещения проводится двумя действиями – разбитием стекла с энергией более 0,29 Дж и далее нажатием кнопки. Устройства дистанционного пуска могут быть применены во взрывоопасных зонах и помещениях 1 и 2 классов. Вид взрывозащиты «взрывонепроницаемая оболочка», маркировка взрывозащиты по ГОСТ 31610.0‑2014 – 1Ех db IIС Т6 | 22635 | 22635
00-00079830 | ЕхУДП-1-R3-А-Т-G1/2-Ж ПУСК ПОЖАРОТУШЕНИЯ (341917) | Рубеж | Устройство дистанционного пуска адресное взрывозащищенное, предназначено для подачи из взрывоопасных зон сигнала ручного включения исполнительных устройств в системах охранно-пожарной сигнализации и противопожарной защиты, работающих под управлением приемно-контрольного прибора «R3-Рубеж-2ОП» или прибора «Рубеж-2ОП» прот. R3. Материал корпуса алюминиевый сплав, для прокладки кабеля в трубе с присоединительной резьбой G1/2-В, диаметр наружной изоляции кабеля от 8 до 12 мм, цвет корпуса жёлтый. ЕхУДП-1-R3 выполняет следующие функции: передачу сигнала «Сработка УДП» в приемно-контрольный прибор при нажатии кнопки; индикацию режима работы УДП; тестирование работоспособности с помощью магнита. Устройство дистанционного пуска «ЕхУДП-1-R3» выпускается класса В. Ручное включение ЕхУДП-1-R3 в режим передачи тревожного извещения проводится двумя действиями – разбитием стекла с энергией более 0,29 Дж и далее нажатием кнопки. Устройства дистанционного пуска могут быть применены во взрывоопасных | 22635 | 22635
00-00109139 | ЕхУДП-1-R3-А-Т-G3/4-18-Ж ПУСК ПОЖАРОТУШ.(359789) | Рубеж | Устройство дистанционного пуска взрывозащищенное адресное, предназначено для подачи из взрывоопасных зон сигнала ручного включения исполнительных устройств в системах охранно-пожарной сигнализации и противопожарной защиты. Работает в составе адресной системы под управлением приемно-контрольного прибора Рубеж, обеспечивающим в АЛС обмен в протоколе R3. ЕхУДП-1-R3 выполняет следующие функции: передачу сигнала «Сработка УДП» в приемно-контрольный прибор при нажатии кнопки; индикацию режима работы УДП; тестирование работоспособности с помощью магнита. Устройство дистанционного пуска «ЕхУДП-1-R3» выпускается класса В. Ручное включение ЕхУДП-1-R3 в режим передачи тревожного извещения проводится двумя действиями – разбитием стекла с энергией более 0,29 Дж и далее нажатием кнопки. Устройства дистанционного пуска могут быть применены во взрывоопасных зонах и помещениях 1 и 2 классов. Вид взрывозащиты «взрывонепроницаемая оболочка», маркировка взрывозащиты по ГОСТ 31610.0‑2014 – 1Ех db IIС Т6 | 22635 | 22635
00-00079831 | ЕхУДП-1-R3-А-Т-G3/4-Ж ПУСК ПОЖАРОТУШЕНИЯ (341918) | Рубеж | Устройство дистанционного пуска адресное взрывозащищенное, предназначено для подачи из взрывоопасных зон сигнала ручного включения исполнительных устройств в системах охранно-пожарной сигнализации и противопожарной защиты, работающих под управлением приемно-контрольного прибора «R3-Рубеж-2ОП» или прибора «Рубеж-2ОП» прот. R3. Материал корпуса алюминиевый сплав, для прокладки кабеля в трубе с присоединительной резьбой G3/4-В, цвет корпуса жёлтый. ЕхУДП-1-R3 выполняет следующие функции: передачу сигнала «Сработка УДП» в приемно-контрольный прибор при нажатии кнопки; индикацию режима работы УДП; тестирование работоспособности с помощью магнита. Устройство дистанционного пуска «ЕхУДП-1-R3» выпускается класса В. Ручное включение ЕхУДП-1-R3 в режим передачи тревожного извещения проводится двумя действиями – разбитием стекла с энергией более 0,29 Дж и далее нажатием кнопки. Устройства дистанционного пуска могут быть применены во взрывоопасных зонах и помещениях 1 и 2 классов. Вид взрывозащи | 22635 | 22635
00-00109140 | ЕхУДП-1-R3-Н-M20-О ПУСК ДЫМОУДАЛЕНИЯ (388837) | Рубеж | Устройство дистанционного пуска взрывозащищенное адресное, предназначено для подачи из взрывоопасных зон сигнала ручного включения исполнительных устройств в системах охранно-пожарной сигнализации и противопожарной защиты. Работает в составе адресной системы под управлением приемно-контрольного прибора Рубеж, обеспечивающим в АЛС обмен в протоколе R3. ЕхУДП-1-R3 выполняет следующие функции: передачу сигнала «Сработка УДП» в приемно-контрольный прибор при нажатии кнопки; индикацию режима работы УДП; тестирование работоспособности с помощью магнита. Устройство дистанционного пуска «ЕхУДП-1-R3» выпускается класса В. Ручное включение ЕхУДП-1-R3 в режим передачи тревожного извещения проводится двумя действиями – разбитием стекла с энергией более 0,29 Дж и далее нажатием кнопки. Устройства дистанционного пуска могут быть применены во взрывоопасных зонах и помещениях 1 и 2 классов. Вид взрывозащиты «взрывонепроницаемая оболочка», маркировка взрывозащиты по ГОСТ 31610.0‑2014 – 1Ех db IIС Т6 | 36838 | 36838
00-00079834 | ЕхУДП-1-R3-Н-MG1/2-Ж ПУСК ПОЖАРОТУШЕНИЯ (341924) | Рубеж | Устройство дистанционного пуска адресное взрывозащищенное, предназначено для подачи из взрывоопасных зон сигнала ручного включения исполнительных устройств в системах охранно-пожарной сигнализации и противопожарной защиты, работающих под управлением приемно-контрольного прибора «R3-Рубеж-2ОП» или прибора «Рубеж-2ОП» прот. R3. Материал корпуса нержавеющая сталь 12Х18Н10Т, под прокладку кабеля диаметром от 8 до 14 мм в металлорукаве РЗ-Ц(Х)15 через соединитель металлорукава ВМ15 (РКН15, МВ(РКн)15, цвет корпуса жёлтый. ЕхУДП-1-R3 выполняет следующие функции: передачу сигнала «Сработка УДП» в приемно-контрольный прибор при нажатии кнопки; индикацию режима работы УДП; тестирование работоспособности с помощью магнита. Устройство дистанционного пуска «ЕхУДП-1-R3» выпускается класса В. Ручное включение ЕхУДП-1-R3 в режим передачи тревожного извещения проводится двумя действиями – разбитием стекла с энергией более 0,29 Дж и далее нажатием кнопки. Устройства дистанционного пуска могут быть при | 36838 | 36838
00-00079835 | ЕхУДП-1-R3-Н-MG3/4-Ж ПУСК ПОЖАРОТУШЕНИЯ (341925) | Рубеж | Устройство дистанционного пуска адресное взрывозащищенное, предназначено для подачи из взрывоопасных зон сигнала ручного включения исполнительных устройств в системах охранно-пожарной сигнализации и противопожарной защиты, работающих под управлением приемно-контрольного прибора «R3-Рубеж-2ОП» или прибора «Рубеж-2ОП» прот. R3. Материал корпуса нержавеющая сталь 12Х18Н10Т, под прокладку кабеля диаметром от 8 до 14 мм или от 14 до 18 мм в металлорукаве РЗ-Ц(Х)20 через соединитель металлорукава ВМ20 (РКН20, МВ(РКн)20), цвет корпуса жёлтый. ЕхУДП-1-R3 выполняет следующие функции: передачу сигнала «Сработка УДП» в приемно-контрольный прибор при нажатии кнопки; индикацию режима работы УДП; тестирование работоспособности с помощью магнита. Устройство дистанционного пуска «ЕхУДП-1-R3» выпускается класса В. Ручное включение ЕхУДП-1-R3 в режим передачи тревожного извещения проводится двумя действиями – разбитием стекла с энергией более 0,29 Дж и далее нажатием кнопки. Устройства дистанционного | 36838 | 36838
00-00109141 | ЕхУДП-1-R3-Н-Б-О ПУСК ДЫМОУДАЛЕНИЯ (457098) | Рубеж | Устройство дистанционного пуска взрывозащищенное адресное, предназначено для подачи из взрывоопасных зон сигнала ручного включения исполнительных устройств в системах охранно-пожарной сигнализации и противопожарной защиты. Работает в составе адресной системы под управлением приемно-контрольного прибора Рубеж, обеспечивающим в АЛС обмен в протоколе R3. ЕхУДП-1-R3 выполняет следующие функции: передачу сигнала «Сработка УДП» в приемно-контрольный прибор при нажатии кнопки; индикацию режима работы УДП; тестирование работоспособности с помощью магнита. Устройство дистанционного пуска «ЕхУДП-1-R3» выпускается класса В. Ручное включение ЕхУДП-1-R3 в режим передачи тревожного извещения проводится двумя действиями – разбитием стекла с энергией более 0,29 Дж и далее нажатием кнопки. Устройства дистанционного пуска могут быть применены во взрывоопасных зонах и помещениях 1 и 2 классов. Вид взрывозащиты «взрывонепроницаемая оболочка», маркировка взрывозащиты по ГОСТ 31610.0‑2014 – 1Ех db IIС Т6 | 36838 | 36838
00-00079837 | ЕхУДП-1-R3-Н-БЗС-Ж ПУСК ПОЖАРОТУШЕНИЯ (341927) | Рубеж | Устройство дистанционного пуска адресное взрывозащищенное, предназначено для подачи из взрывоопасных зон сигнала ручного включения исполнительных устройств в системах охранно-пожарной сигнализации и противопожарной защиты, работающих под управлением приемно-контрольного прибора «R3-Рубеж-2ОП» или прибора «Рубеж-2ОП» прот. R3. Материал корпуса нержавеющая сталь 12Х18Н10Т, под бронированный кабель с возможностью заземления экрана кабеля внутри кабельного ввода, диаметры кабеля со снятой броней – от 8 до 14 мм или от 14 до 18 мм, цвет корпуса жёлтый. ЕхУДП-1-R3 выполняет следующие функции: передачу сигнала «Сработка УДП» в приемно-контрольный прибор при нажатии кнопки; индикацию режима работы УДП; тестирование работоспособности с помощью магнита. Устройство дистанционного пуска «ЕхУДП-1-R3» выпускается класса В. Ручное включение ЕхУДП-1-R3 в режим передачи тревожного извещения проводится двумя действиями – разбитием стекла с энергией более 0,29 Дж и далее нажатием кнопки. Устройства дис | 36838 | 36838
00-00109142 | ЕхУДП-1-R3-Н-БСЗ-З АВАРИЙНЫЙ ВЫХОД (457097) | Рубеж | Устройство дистанционного пуска взрывозащищенное адресное, предназначено для подачи из взрывоопасных зон сигнала ручного включения исполнительных устройств в системах охранно-пожарной сигнализации и противопожарной защиты. Работает в составе адресной системы под управлением приемно-контрольного прибора Рубеж, обеспечивающим в АЛС обмен в протоколе R3. ЕхУДП-1-R3 выполняет следующие функции: передачу сигнала «Сработка УДП» в приемно-контрольный прибор при нажатии кнопки; индикацию режима работы УДП; тестирование работоспособности с помощью магнита. Устройство дистанционного пуска «ЕхУДП-1-R3» выпускается класса В. Ручное включение ЕхУДП-1-R3 в режим передачи тревожного извещения проводится двумя действиями – разбитием стекла с энергией более 0,29 Дж и далее нажатием кнопки. Устройства дистанционного пуска могут быть применены во взрывоопасных зонах и помещениях 1 и 2 классов. Вид взрывозащиты «взрывонепроницаемая оболочка», маркировка взрывозащиты по ГОСТ 31610.0‑2014 – 1Ех db IIС Т6 | 36838 | 36838
00-00109143 | ЕхУДП-1-R3-Н-БСЗ-О ПУСК ДЫМОУДАЛЕНИЯ (389011) | Рубеж | Устройство дистанционного пуска взрывозащищенное адресное, предназначено для подачи из взрывоопасных зон сигнала ручного включения исполнительных устройств в системах охранно-пожарной сигнализации и противопожарной защиты. Работает в составе адресной системы под управлением приемно-контрольного прибора Рубеж, обеспечивающим в АЛС обмен в протоколе R3. ЕхУДП-1-R3 выполняет следующие функции: передачу сигнала «Сработка УДП» в приемно-контрольный прибор при нажатии кнопки; индикацию режима работы УДП; тестирование работоспособности с помощью магнита. Устройство дистанционного пуска «ЕхУДП-1-R3» выпускается класса В. Ручное включение ЕхУДП-1-R3 в режим передачи тревожного извещения проводится двумя действиями – разбитием стекла с энергией более 0,29 Дж и далее нажатием кнопки. Устройства дистанционного пуска могут быть применены во взрывоопасных зонах и помещениях 1 и 2 классов. Вид взрывозащиты «взрывонепроницаемая оболочка», маркировка взрывозащиты по ГОСТ 31610.0‑2014 – 1Ех db IIС Т6 | 36838 | 36838
00-00079839 | ЕхУДП-1-R3-Н-Т-G1/2-Ж ПУСК ПОЖАРОТУШЕНИЯ (341928) | Рубеж | Устройство дистанционного пуска адресное взрывозащищенное, предназначено для подачи из взрывоопасных зон сигнала ручного включения исполнительных устройств в системах охранно-пожарной сигнализации и противопожарной защиты, работающих под управлением приемно-контрольного прибора «R3-Рубеж-2ОП» или прибора «Рубеж-2ОП» прот. R3. Материал корпуса нержавеющая сталь 12Х18Н10Т, для прокладки кабеля в трубе с присоединительной резьбой G1/2-В, диаметр наружной изоляции кабеля от 8 до 12 мм, цвет корпуса жёлтый. ЕхУДП-1-R3 выполняет следующие функции: передачу сигнала «Сработка УДП» в приемно-контрольный прибор при нажатии кнопки; индикацию режима работы УДП; тестирование работоспособности с помощью магнита. Устройство дистанционного пуска «ЕхУДП-1-R3» выпускается класса В. Ручное включение ЕхУДП-1-R3 в режим передачи тревожного извещения проводится двумя действиями – разбитием стекла с энергией более 0,29 Дж и далее нажатием кнопки. Устройства дистанционного пуска могут быть применены во взры | 36838 | 36838
00-00079840 | ЕхУДП-1-R3-Н-Т-G3/4-Ж ПУСК ПОЖАРОТУШЕНИЯ (341929) | Рубеж | Устройство дистанционного пуска адресное взрывозащищенное, предназначено для подачи из взрывоопасных зон сигнала ручного включения исполнительных устройств в системах охранно-пожарной сигнализации и противопожарной защиты, работающих под управлением приемно-контрольного прибора «R3-Рубеж-2ОП» или прибора «Рубеж-2ОП» прот. R3. Материал корпуса нержавеющая сталь 12Х18Н10Т, для прокладки кабеля в трубе с присоединительной резьбой G3/4-В, цвет корпуса жёлтый. ЕхУДП-1-R3 выполняет следующие функции: передачу сигнала «Сработка УДП» в приемно-контрольный прибор при нажатии кнопки; индикацию режима работы УДП; тестирование работоспособности с помощью магнита. Устройство дистанционного пуска «ЕхУДП-1-R3» выпускается класса В. Ручное включение ЕхУДП-1-R3 в режим передачи тревожного извещения проводится двумя действиями – разбитием стекла с энергией более 0,29 Дж и далее нажатием кнопки. Устройства дистанционного пуска могут быть применены во взрывоопасных зонах и помещениях 1 и 2 классов. Вид | 36838 | 36838
00-00079842 | ИП 212-1В-R3-А-БСЗ (341952) | Рубеж | Извещатель пожарный дымовой оптико-электронный точечный адресный взрывозащищенный, предназначен для обнаружения загораний, сопровождающихся появлением дыма или продуктов горения малой концентрации в закрытых помещениях зданий и сооружений в системах пожарной сигнализации и пожаротушения, работающих под управлением приемно-контрольного прибора «R3-Рубеж-2ОП» или прибора «Рубеж-2ОП» прот. R3. Материал корпуса алюминиевый сплав, под бронированный кабель с возможностью заземления экрана кабеля внутри кабельного ввода, диаметр кабеля со снятой броней – от 5,5 до 14 мм, диаметр внешней оболочки кабеля от 10 до 19 мм. | 28689 | 28689
00-00079845 | ИП 212-1В-R3-А-МG1/2 (341953) | Рубеж | Извещатель пожарный дымовой оптико-электронный точечный адресный взрывозащищенный, предназначен для обнаружения загораний, сопровождающихся появлением дыма или продуктов горения малой концентрации в закрытых помещениях зданий и сооружений в системах пожарной сигнализации и пожаротушения, работающих под управлением приемно-контрольного прибора «R3-Рубеж-2ОП» или прибора «Рубеж-2ОП» прот. R3. Материал корпуса алюминиевый сплав, под прокладку кабеля диаметром от 8 до 12 мм в металлорукаве РЗ-Ц(Х)15 через соединитель металлорукава ВМ15 (РКН15, МВ(РКн)15. | 28689 | 28689
00-00079846 | ИП 212-1В-R3-А-МG3/4 (341954) | Рубеж | Извещатель пожарный дымовой оптико-электронный точечный адресный взрывозащищенный, предназначен для обнаружения загораний, сопровождающихся появлением дыма или продуктов горения малой концентрации в закрытых помещениях зданий и сооружений в системах пожарной сигнализации и пожаротушения, работающих под управлением приемно-контрольного прибора «R3-Рубеж-2ОП» или прибора «Рубеж-2ОП» прот. R3. Материал корпуса алюминиевый сплав, под прокладку кабеля диаметром от 8 до 12 мм в металлорукаве РЗ-Ц(Х)20 через соединитель металлорукава ВМ20 (РКН20, МВ(РКн)20). | 28689 | 28689
00-00079847 | ИП 212-1В-R3-А-Т-G1/2 (341956) | Рубеж | Извещатель пожарный дымовой оптико-электронный точечный адресный взрывозащищенный, предназначен для обнаружения загораний, сопровождающихся появлением дыма или продуктов горения малой концентрации в закрытых помещениях зданий и сооружений в системах пожарной сигнализации и пожаротушения, работающих под управлением приемно-контрольного прибора «R3-Рубеж-2ОП» или прибора «Рубеж-2ОП» прот. R3. Материал корпуса алюминиевый сплав, под прокладку кабеля диаметром от 8 до 12 мм в трубе, резьба на штуцере G1/2-B. | 28689 | 28689
00-00079848 | ИП 212-1В-R3-А-Т-G3/4 (341957) | Рубеж | Извещатель пожарный дымовой оптико-электронный точечный адресный взрывозащищенный, предназначен для обнаружения загораний, сопровождающихся появлением дыма или продуктов горения малой концентрации в закрытых помещениях зданий и сооружений в системах пожарной сигнализации и пожаротушения, работающих под управлением приемно-контрольного прибора «R3-Рубеж-2ОП» или прибора «Рубеж-2ОП» прот. R3. Материал корпуса алюминиевый сплав, под прокладку кабеля диаметром от 8 до 12 мм в трубе, резьба на штуцере G3/4-B. | 28689 | 28689
00-00109151 | ИП 212-1В-R3-Н-Б+К (404839) | Рубеж | Извещатель пожарный дымовой оптико-электронный точечный взрывозащищённый адресный, предназначен для обнаружения загораний, сопровождающихся появлением дыма или продуктов горения малой концентрации в закрытых помещениях зданий и сооружений, и передачи сигнала «Пожар», а также информации о своем техническом состоянии в приемно-контрольный прибор Рубеж по протоколу R3. | 43680 | 43680
00-00079850 | ИП 212-1В-R3-Н-БЗС (341959) | Рубеж | Извещатель пожарный дымовой оптико-электронный точечный адресный взрывозащищенный, предназначен для обнаружения загораний, сопровождающихся появлением дыма или продуктов горения малой концентрации в закрытых помещениях зданий и сооружений в системах пожарной сигнализации и пожаротушения, работающих под управлением приемно-контрольного прибора «R3-Рубеж-2ОП» или прибора «Рубеж-2ОП» прот. R3. Материал корпуса нержавеющая сталь 12Х18Н10Т, под бронированный кабель с возможностью заземления экрана кабеля внутри кабельного ввода, диаметр кабеля со снятой броней – от 5,5 до 14 мм, диаметр внешней оболочки кабеля от 10 до 19 мм. | 43680 | 43680
00-00079852 | ИП 212-1В-R3-Н-М20 (341961) | Рубеж | Извещатель пожарный дымовой оптико-электронный точечный адресный взрывозащищенный, предназначен для обнаружения загораний, сопровождающихся появлением дыма или продуктов горения малой концентрации в закрытых помещениях зданий и сооружений в системах пожарной сигнализации и пожаротушения, работающих под управлением приемно-контрольного прибора «R3-Рубеж-2ОП» или прибора «Рубеж-2ОП» прот. R3. Материал корпуса нержавеющая сталь 12Х18Н10Т, под прокладку кабеля диаметром от 8 до 12 мм в металлорукаве Герда-МГ-16 через соединитель металлорукава Герда-СГ-Н-М20х1,5. | 43680 | 43680
00-00079854 | ИП 212-1В-R3-Н-МG3/4 (341963) | Рубеж | Извещатель пожарный дымовой оптико-электронный точечный адресный взрывозащищенный, предназначен для обнаружения загораний, сопровождающихся появлением дыма или продуктов горения малой концентрации в закрытых помещениях зданий и сооружений в системах пожарной сигнализации и пожаротушения, работающих под управлением приемно-контрольного прибора «R3-Рубеж-2ОП» или прибора «Рубеж-2ОП» прот. R3. Материал корпуса нержавеющая сталь 12Х18Н10Т, под прокладку кабеля диаметром от 8 до 12 мм в металлорукаве РЗ-Ц(Х)20 через соединитель металлорукава ВМ20 (РКН20, МВ(РКн)20). | 43680 | 43680
00-00079855 | ИП 212-1В-R3-Н-Т-G1/2 (341964) | Рубеж | Извещатель пожарный дымовой оптико-электронный точечный адресный взрывозащищенный, предназначен для обнаружения загораний, сопровождающихся появлением дыма или продуктов горения малой концентрации в закрытых помещениях зданий и сооружений в системах пожарной сигнализации и пожаротушения, работающих под управлением приемно-контрольного прибора «R3-Рубеж-2ОП» или прибора «Рубеж-2ОП» прот. R3. Материал корпуса нержавеющая сталь 12Х18Н10Т, под прокладку кабеля диаметром от 8 до 12 мм в трубе, резьба на штуцере G1/2-B. | 43680 | 43680
00-00079856 | ИП 212-1В-R3-Н-Т-G3/4 (341965) | Рубеж | Извещатель пожарный дымовой оптико-электронный точечный адресный взрывозащищенный, предназначен для обнаружения загораний, сопровождающихся появлением дыма или продуктов горения малой концентрации в закрытых помещениях зданий и сооружений в системах пожарной сигнализации и пожаротушения, работающих под управлением приемно-контрольного прибора «R3-Рубеж-2ОП» или прибора «Рубеж-2ОП» прот. R3. Материал корпуса нержавеющая сталь 12Х18Н10Т, под прокладку кабеля диаметром от 8 до 12 мм в трубе, резьба на штуцере G3/4-B. | 43680 | 43680
00-00109152 | ИП 212-1В-R3-Н-Т-G3/4+З-М20 (439401) | Рубеж | Извещатель пожарный дымовой оптико-электронный точечный взрывозащищённый адресный, предназначен для обнаружения загораний, сопровождающихся появлением дыма или продуктов горения малой концентрации в закрытых помещениях зданий и сооружений, и передачи сигнала «Пожар», а также информации о своем техническом состоянии в приемно-контрольный прибор Рубеж по протоколу R3. | 43680 | 43680
00-00109153 | ИП101-1В-R3-P-РR-А-Б-18 (361327) | Рубеж | Извещатель тепловой точечный максимально-дифференциальный взрывозащищённый, предназначены для подачи извещения о пожаре при повышении температуры контролируемой среды выше допустимой (или скорости повышения температуры) в системах пожарной сигнализации, работающих под управлением приемно-контрольного прибора «R3-Рубеж-2ОП» или прибора «Рубеж-2ОП» прот. R3. | 19691 | 19691
00-00080765 | ИП101-1В-R3-Р-PR-А-К+З-М27 (360441) | Рубеж | Извещатель пожарный тепловой точечный максимально-дифференциальный адресный взрывозащищенный, предназначен для подачи извещения о пожаре при повышении температуры контролируемой среды выше допустимой (или скорости повышения температуры) в системах пожарной сигнализации, работающий под управлением приемно-контрольного прибора «R3-Рубеж-2ОП» или прибора «Рубеж-2ОП» прот. R3. | 19691 | 19691
00-00079857 | ИП101-1В-R3-Р-РR-А-Б (341936) | Рубеж | Извещатель пожарный тепловой точечный максимально-дифференциальный адресный взрывозащищенный, предназначен для подачи извещения о пожаре при повышении температуры контролируемой среды выше допустимой (или скорости повышения температуры) в системах пожарной сигнализации, работающий под управлением приемно-контрольного прибора «R3-Рубеж-2ОП» или прибора «Рубеж-2ОП» прот. R3. Материал корпуса алюминиевый сплав с защитным покрытием, установка на кронштейне, под бронированный кабель. | 19691 | 19691
00-00109154 | ИП101-1В-R3-Р-РR-А-Б+3-М27 (396737) | Рубеж | Извещатель тепловой точечный максимально-дифференциальный взрывозащищённый, предназначены для подачи извещения о пожаре при повышении температуры контролируемой среды выше допустимой (или скорости повышения температуры) в системах пожарной сигнализации, работающих под управлением приемно-контрольного прибора «R3-Рубеж-2ОП» или прибора «Рубеж-2ОП» прот. R3. | 19691 | 19691
00-00079858 | ИП101-1В-R3-Р-РR-А-БСЗ (341937) | Рубеж | Извещатель пожарный тепловой точечный максимально-дифференциальный адресный взрывозащищенный, предназначен для подачи извещения о пожаре при повышении температуры контролируемой среды выше допустимой (или скорости повышения температуры) в системах пожарной сигнализации, работающий под управлением приемно-контрольного прибора «R3-Рубеж-2ОП» или прибора «Рубеж-2ОП» прот. R3. Материал корпуса алюминиевый сплав с защитным покрытием, установка на кронштейне, под бронированный кабель с возможностью заземления экрана кабеля внутри кабельного ввода, диаметры кабеля со снятой броней – от 8 до 14 мм или от 14 до 18 мм. | 19691 | 19691
00-00079859 | ИП101-1В-R3-Р-РR-А-К (325193) | Рубеж | Извещатель пожарный тепловой точечный максимально-дифференциальный адресный взрывозащищенный, предназначен для подачи извещения о пожаре при повышении температуры контролируемой среды выше допустимой (или скорости повышения температуры) в системах пожарной сигнализации, работающий под управлением приемно-контрольного прибора «R3-Рубеж-2ОП» или прибора «Рубеж-2ОП» прот. R3. Материал корпуса алюминиевый сплав с защитным покрытием, установка на кронштейне, для открытой прокладки кабеля. | 19691 | 19691
00-00079860 | ИП101-1В-R3-Р-РR-А-М20 (341934) | Рубеж | Извещатель пожарный тепловой точечный максимально-дифференциальный адресный взрывозащищенный, предназначен для подачи извещения о пожаре при повышении температуры контролируемой среды выше допустимой (или скорости повышения температуры) в системах пожарной сигнализации, работающий под управлением приемно-контрольного прибора «R3-Рубеж-2ОП» или прибора «Рубеж-2ОП» прот. R3. Материал корпуса алюминиевый сплав с защитным покрытием, установка на кронштейне, под прокладку кабеля диаметром от 8 до 14 мм в металлорукаве Герда-МГ-16 через соединитель металлорукава Герда-СГ-Н-М20х1,5. | 19691 | 19691
00-00079861 | ИП101-1В-R3-Р-РR-А-М25 (341935) | Рубеж | Извещатель пожарный тепловой точечный максимально-дифференциальный адресный взрывозащищенный, предназначен для подачи извещения о пожаре при повышении температуры контролируемой среды выше допустимой (или скорости повышения температуры) в системах пожарной сигнализации, работающий под управлением приемно-контрольного прибора «R3-Рубеж-2ОП» или прибора «Рубеж-2ОП» прот. R3. Материал корпуса алюминиевый сплав с защитным покрытием, установка на кронштейне, под прокладку кабеля диаметром от 14 до 18 мм в металлорукаве Герда-МГ-22 через соединитель металлорукава Герда-СГ-Н-М25х1,5. | 19691 | 19691
00-00079862 | ИП101-1В-R3-Р-РR-А-МG1/2 (341938) | Рубеж | Извещатель пожарный тепловой точечный максимально-дифференциальный адресный взрывозащищенный, предназначен для подачи извещения о пожаре при повышении температуры контролируемой среды выше допустимой (или скорости повышения температуры) в системах пожарной сигнализации, работающий под управлением приемно-контрольного прибора «R3-Рубеж-2ОП» или прибора «Рубеж-2ОП» прот. R3. Материал корпуса алюминиевый сплав с защитным покрытием, установка на кронштейне, под прокладку кабеля диаметром от 8 до 14 мм в металлорукаве РЗ-Ц(Х)15 через соединитель металлорукава ВМ15 (РКН15, МВ(РКн)15. | 19691 | 19691
00-00109155 | ИП101-1В-R3-Р-РR-А-МG1/2+З-М27 (401521) | Рубеж | Извещатель тепловой точечный максимально-дифференциальный взрывозащищённый, предназначены для подачи извещения о пожаре при повышении температуры контролируемой среды выше допустимой (или скорости повышения температуры) в системах пожарной сигнализации, работающих под управлением приемно-контрольного прибора «R3-Рубеж-2ОП» или прибора «Рубеж-2ОП» прот. R3. | 19691 | 19691
00-00079863 | ИП101-1В-R3-Р-РR-А-МG3/4 (341939) | Рубеж | Извещатель пожарный тепловой точечный максимально-дифференциальный адресный взрывозащищенный, предназначен для подачи извещения о пожаре при повышении температуры контролируемой среды выше допустимой (или скорости повышения температуры) в системах пожарной сигнализации, работающий под управлением приемно-контрольного прибора «R3-Рубеж-2ОП» или прибора «Рубеж-2ОП» прот. R3. Материал корпуса алюминиевый сплав с защитным покрытием, установка на кронштейне, под прокладку кабеля диаметром от 8 до 18 мм в металлорукаве РЗ-Ц(Х)20 через соединитель металлорукава ВМ20 (РКН20, МВ(РКн)20). | 19691 | 19691
00-00109156 | ИП101-1В-R3-Р-РR-А-МG3/4+З-М27 (459210) | Рубеж | Извещатель тепловой точечный максимально-дифференциальный взрывозащищённый, предназначены для подачи извещения о пожаре при повышении температуры контролируемой среды выше допустимой (или скорости повышения температуры) в системах пожарной сигнализации, работающих под управлением приемно-контрольного прибора «R3-Рубеж-2ОП» или прибора «Рубеж-2ОП» прот. R3. | 19691 | 19691
00-00079864 | ИП101-1В-R3-Р-РR-А-Т-G1/2 (341940) | Рубеж | Извещатель пожарный тепловой точечный максимально-дифференциальный адресный взрывозащищенный, предназначен для подачи извещения о пожаре при повышении температуры контролируемой среды выше допустимой (или скорости повышения температуры) в системах пожарной сигнализации, работающий под управлением приемно-контрольного прибора «R3-Рубеж-2ОП» или прибора «Рубеж-2ОП» прот. R3. Материал корпуса алюминиевый сплав с защитным покрытием, установка на кронштейне, для прокладки кабеля в трубе с присоединительной резьбой G1/2-В, диаметр наружной изоляции кабеля от 8 до 12 мм. | 19691 | 19691
00-00079865 | ИП101-1В-R3-Р-РR-А-Т-G3/4 (341941) | Рубеж | Извещатель пожарный тепловой точечный максимально-дифференциальный адресный взрывозащищенный, предназначен для подачи извещения о пожаре при повышении температуры контролируемой среды выше допустимой (или скорости повышения температуры) в системах пожарной сигнализации, работающий под управлением приемно-контрольного прибора «R3-Рубеж-2ОП» или прибора «Рубеж-2ОП» прот. R3. Материал корпуса алюминиевый сплав с защитным покрытием, установка на кронштейне, для прокладки кабеля в трубе с присоединительной резьбой G3/4-В. | 19691 | 19691
00-00079866 | ИП101-1В-R3-Р-РR-НК-Б (341942) | Рубеж | Извещатель пожарный тепловой точечный максимально-дифференциальный адресный взрывозащищенный, предназначен для подачи извещения о пожаре при повышении температуры контролируемой среды выше допустимой (или скорости повышения температуры) в системах пожарной сигнализации, работающий под управлением приемно-контрольного прибора «R3-Рубеж-2ОП» или прибора «Рубеж-2ОП» прот. R3. Материал корпуса нержавеющая сталь 12Х18Н10Т, установка на кронштейне, под бронированный кабель. | 29355 | 29355
00-00079867 | ИП101-1В-R3-Р-РR-НК-БСЗ (341943) | Рубеж | Извещатель пожарный тепловой точечный максимально-дифференциальный адресный взрывозащищенный, предназначен для подачи извещения о пожаре при повышении температуры контролируемой среды выше допустимой (или скорости повышения температуры) в системах пожарной сигнализации, работающий под управлением приемно-контрольного прибора «R3-Рубеж-2ОП» или прибора «Рубеж-2ОП» прот. R3. Материал корпуса нержавеющая сталь 12Х18Н10Т, установка на кронштейне, под бронированный кабель с возможностью заземления экрана кабеля внутри кабельного ввода, диаметры кабеля со снятой броней – от 8 до 14 мм или от 14 до 18 мм. | 29355 | 29355
00-00079868 | ИП101-1В-R3-Р-РR-НК-К (341944) | Рубеж | Извещатель пожарный тепловой точечный максимально-дифференциальный адресный взрывозащищенный, предназначен для подачи извещения о пожаре при повышении температуры контролируемой среды выше допустимой (или скорости повышения температуры) в системах пожарной сигнализации, работающий под управлением приемно-контрольного прибора «R3-Рубеж-2ОП» или прибора «Рубеж-2ОП» прот. R3. Материал корпуса нержавеющая сталь 12Х18Н10Т, установка на кронштейне, для открытой прокладки кабеля. | 29355 | 29355
00-00079869 | ИП101-1В-R3-Р-РR-НК-М20 (341945) | Рубеж | Извещатель пожарный тепловой точечный максимально-дифференциальный адресный взрывозащищенный, предназначен для подачи извещения о пожаре при повышении температуры контролируемой среды выше допустимой (или скорости повышения температуры) в системах пожарной сигнализации, работающий под управлением приемно-контрольного прибора «R3-Рубеж-2ОП» или прибора «Рубеж-2ОП» прот. R3. Материал корпуса нержавеющая сталь 12Х18Н10Т, установка на кронштейне, под прокладку кабеля диаметром от 8 до 14 мм в металлорукаве Герда-МГ-16 через соединитель металлорукава Герда-СГ-Н-М20х1,5. | 29355 | 29355
00-00079870 | ИП101-1В-R3-Р-РR-НК-М25 (341946) | Рубеж | Извещатель пожарный тепловой точечный максимально-дифференциальный адресный взрывозащищенный, предназначен для подачи извещения о пожаре при повышении температуры контролируемой среды выше допустимой (или скорости повышения температуры) в системах пожарной сигнализации, работающий под управлением приемно-контрольного прибора «R3-Рубеж-2ОП» или прибора «Рубеж-2ОП» прот. R3. Материал корпуса нержавеющая сталь 12Х18Н10Т, установка на кронштейне, под прокладку кабеля диаметром от 14 до 18 мм в металлорукаве Герда-МГ-22 через соединитель металлорукава Герда-СГ-Н-М25х1,5. | 29355 | 29355
00-00079871 | ИП101-1В-R3-Р-РR-НК-МG1/2 (341947) | Рубеж | Извещатель пожарный тепловой точечный максимально-дифференциальный адресный взрывозащищенный, предназначен для подачи извещения о пожаре при повышении температуры контролируемой среды выше допустимой (или скорости повышения температуры) в системах пожарной сигнализации, работающий под управлением приемно-контрольного прибора «R3-Рубеж-2ОП» или прибора «Рубеж-2ОП» прот. R3. Материал корпуса нержавеющая сталь 12Х18Н10Т, установка на кронштейне, под прокладку кабеля диаметром от 8 до 14 мм в металлорукаве РЗ-Ц(Х)15 через соединитель металлорукава ВМ15 (РКН15, МВ(РКн)15. | 29355 | 29355
00-00079872 | ИП101-1В-R3-Р-РR-НК-МG3/4 (341948) | Рубеж | Извещатель пожарный тепловой точечный максимально-дифференциальный адресный взрывозащищенный, предназначен для подачи извещения о пожаре при повышении температуры контролируемой среды выше допустимой (или скорости повышения температуры) в системах пожарной сигнализации, работающий под управлением приемно-контрольного прибора «R3-Рубеж-2ОП» или прибора «Рубеж-2ОП» прот. R3. Материал корпуса нержавеющая сталь 12Х18Н10Т, установка на кронштейне, под прокладку кабеля диаметром от 8 до 18 мм в металлорукаве РЗ-Ц(Х)20 через соединитель металлорукава ВМ20 (РКН20, МВ(РКн)20). | 29355 | 29355
00-00079873 | ИП101-1В-R3-Р-РR-НК-Т-G1/2 (341949) | Рубеж | Извещатель пожарный тепловой точечный максимально-дифференциальный адресный взрывозащищенный, предназначен для подачи извещения о пожаре при повышении температуры контролируемой среды выше допустимой (или скорости повышения температуры) в системах пожарной сигнализации, работающий под управлением приемно-контрольного прибора «R3-Рубеж-2ОП» или прибора «Рубеж-2ОП» прот. R3. Материал корпуса нержавеющая сталь 12Х18Н10Т, установка на кронштейне, для прокладки кабеля в трубе с присоединительной резьбой G1/2-В, диаметр наружной изоляции кабеля от 8 до 12 мм. | 29355 | 29355
00-00079874 | ИП101-1В-R3-Р-РR-НК-Т-G3/4 (341950) | Рубеж | Извещатель пожарный тепловой точечный максимально-дифференциальный адресный взрывозащищенный, предназначен для подачи извещения о пожаре при повышении температуры контролируемой среды выше допустимой (или скорости повышения температуры) в системах пожарной сигнализации, работающий под управлением приемно-контрольного прибора «R3-Рубеж-2ОП» или прибора «Рубеж-2ОП» прот. R3. Материал корпуса нержавеющая сталь 12Х18Н10Т, установка на кронштейне, для прокладки кабеля в трубе с присоединительной резьбой G3/4-В. | 29355 | 29355
00-00109144 | ИП101-1В-R3-РR-А-Б-18 (353193) | Рубеж | Извещатель тепловой точечный максимально-дифференциальный взрывозащищённый, предназначены для подачи извещения о пожаре при повышении температуры контролируемой среды выше допустимой (или скорости повышения температуры) в системах пожарной сигнализации, работающих под управлением приемно-контрольного прибора «R3-Рубеж-2ОП» или прибора «Рубеж-2ОП» прот. R3. | 17901 | 17901
00-00086108 | ИП101-1В-R3-РR-А-БСЗ (355698) | Рубеж | Извещатель пожарный тепловой максимальный и максимально-дифференциальный точечный взрывозащищённый адресный, предназначен для подачи извещения о пожаре при повышении температуры контролируемой среды выше допустимой (или скорости повышения температуры) в системах пожарной сигнализации, работающих под управлением приемно-контрольного прибора «R3-Рубеж-2ОП» или прибора «Рубеж-2ОП» прот. R3. | 17901 | 17901
00-00109145 | ИП101-1В-R3-РR-А-БСЗ-18 (405546) | Рубеж | Извещатель тепловой точечный максимально-дифференциальный взрывозащищённый, предназначены для подачи извещения о пожаре при повышении температуры контролируемой среды выше допустимой (или скорости повышения температуры) в системах пожарной сигнализации, работающих под управлением приемно-контрольного прибора «R3-Рубеж-2ОП» или прибора «Рубеж-2ОП» прот. R3. | 17901 | 17901
00-00109146 | ИП101-1В-R3-РR-А-БСЗ+З-М27-18 (405547) | Рубеж | Извещатель тепловой точечный максимально-дифференциальный взрывозащищённый, предназначены для подачи извещения о пожаре при повышении температуры контролируемой среды выше допустимой (или скорости повышения температуры) в системах пожарной сигнализации, работающих под управлением приемно-контрольного прибора «R3-Рубеж-2ОП» или прибора «Рубеж-2ОП» прот. R3. | 17901 | 17901
00-00109147 | ИП101-1В-R3-РR-А-М25-18 (350860) | Рубеж | Извещатель тепловой точечный максимально-дифференциальный взрывозащищённый, предназначены для подачи извещения о пожаре при повышении температуры контролируемой среды выше допустимой (или скорости повышения температуры) в системах пожарной сигнализации, работающих под управлением приемно-контрольного прибора «R3-Рубеж-2ОП» или прибора «Рубеж-2ОП» прот. R3. | 17901 | 17901
00-00086112 | ИП101-1В-R3-РR-А-МG1/2 (355701) | Рубеж | Извещатель пожарный тепловой максимальный и максимально-дифференциальный точечный взрывозащищённый адресный, предназначен для подачи извещения о пожаре при повышении температуры контролируемой среды выше допустимой (или скорости повышения температуры) в системах пожарной сигнализации, работающих под управлением приемно-контрольного прибора «R3-Рубеж-2ОП» или прибора «Рубеж-2ОП» прот. R3. | 17901 | 17901
00-00109148 | ИП101-1В-R3-РR-А-МG1/2+З-М20 (388611) | Рубеж | Извещатель тепловой точечный максимально-дифференциальный взрывозащищённый, предназначены для подачи извещения о пожаре при повышении температуры контролируемой среды выше допустимой (или скорости повышения температуры) в системах пожарной сигнализации, работающих под управлением приемно-контрольного прибора «R3-Рубеж-2ОП» или прибора «Рубеж-2ОП» прот. R3. | 17901 | 17901
00-00086113 | ИП101-1В-R3-РR-А-МG3/4 (355702) | Рубеж | Извещатель пожарный тепловой максимальный и максимально-дифференциальный точечный взрывозащищённый адресный, предназначен для подачи извещения о пожаре при повышении температуры контролируемой среды выше допустимой (или скорости повышения температуры) в системах пожарной сигнализации, работающих под управлением приемно-контрольного прибора «R3-Рубеж-2ОП» или прибора «Рубеж-2ОП» прот. R3. | 17901 | 17901
00-00109149 | ИП101-1В-R3-РR-А-МG3/4-18 (463303) | Рубеж | Извещатель тепловой точечный максимально-дифференциальный взрывозащищённый, предназначены для подачи извещения о пожаре при повышении температуры контролируемой среды выше допустимой (или скорости повышения температуры) в системах пожарной сигнализации, работающих под управлением приемно-контрольного прибора «R3-Рубеж-2ОП» или прибора «Рубеж-2ОП» прот. R3. | 17901 | 17901
00-00086114 | ИП101-1В-R3-РR-А-Т-G1/2 (355703) | Рубеж | Извещатель пожарный тепловой максимальный и максимально-дифференциальный точечный взрывозащищённый адресный, предназначен для подачи извещения о пожаре при повышении температуры контролируемой среды выше допустимой (или скорости повышения температуры) в системах пожарной сигнализации, работающих под управлением приемно-контрольного прибора «R3-Рубеж-2ОП» или прибора «Рубеж-2ОП» прот. R3. | 17901 | 17901
00-00086115 | ИП101-1В-R3-РR-А-Т-G3/4 (355704) | Рубеж | Извещатель пожарный тепловой максимальный и максимально-дифференциальный точечный взрывозащищённый адресный, предназначен для подачи извещения о пожаре при повышении температуры контролируемой среды выше допустимой (или скорости повышения температуры) в системах пожарной сигнализации, работающих под управлением приемно-контрольного прибора «R3-Рубеж-2ОП» или прибора «Рубеж-2ОП» прот. R3. | 17901 | 17901
00-00109150 | ИП101-1В-R3-РR-НК-Б-18 (377755) | Рубеж | Извещатель тепловой точечный максимально-дифференциальный взрывозащищённый, предназначены для подачи извещения о пожаре при повышении температуры контролируемой среды выше допустимой (или скорости повышения температуры) в системах пожарной сигнализации, работающих под управлением приемно-контрольного прибора «R3-Рубеж-2ОП» или прибора «Рубеж-2ОП» прот. R3. | 26686 | 26686
00-00086117 | ИП101-1В-R3-РR-НК-БСЗ (355706) | Рубеж | Извещатель пожарный тепловой максимальный и максимально-дифференциальный точечный взрывозащищённый адресный, предназначен для подачи извещения о пожаре при повышении температуры контролируемой среды выше допустимой (или скорости повышения температуры) в системах пожарной сигнализации, работающих под управлением приемно-контрольного прибора «R3-Рубеж-2ОП» или прибора «Рубеж-2ОП» прот. R3. | 26686 | 26686
00-00086121 | ИП101-1В-R3-РR-НК-МG1/2 (355710) | Рубеж | Извещатель пожарный тепловой максимальный и максимально-дифференциальный точечный взрывозащищённый адресный, предназначен для подачи извещения о пожаре при повышении температуры контролируемой среды выше допустимой (или скорости повышения температуры) в системах пожарной сигнализации, работающих под управлением приемно-контрольного прибора «R3-Рубеж-2ОП» или прибора «Рубеж-2ОП» прот. R3. | 26686 | 26686
00-00086122 | ИП101-1В-R3-РR-НК-МG3/4 (355711) | Рубеж | Извещатель пожарный тепловой максимальный и максимально-дифференциальный точечный взрывозащищённый адресный, предназначен для подачи извещения о пожаре при повышении температуры контролируемой среды выше допустимой (или скорости повышения температуры) в системах пожарной сигнализации, работающих под управлением приемно-контрольного прибора «R3-Рубеж-2ОП» или прибора «Рубеж-2ОП» прот. R3. | 26686 | 26686
00-00086123 | ИП101-1В-R3-РR-НК-Т-G1/2 (355712) | Рубеж | Извещатель пожарный тепловой максимальный и максимально-дифференциальный точечный взрывозащищённый адресный, предназначен для подачи извещения о пожаре при повышении температуры контролируемой среды выше допустимой (или скорости повышения температуры) в системах пожарной сигнализации, работающих под управлением приемно-контрольного прибора «R3-Рубеж-2ОП» или прибора «Рубеж-2ОП» прот. R3. | 26686 | 26686
00-00086124 | ИП101-1В-R3-РR-НК-Т-G3/4 (355713) | Рубеж | Извещатель пожарный тепловой максимальный и максимально-дифференциальный точечный взрывозащищённый адресный, предназначен для подачи извещения о пожаре при повышении температуры контролируемой среды выше допустимой (или скорости повышения температуры) в системах пожарной сигнализации, работающих под управлением приемно-контрольного прибора «R3-Рубеж-2ОП» или прибора «Рубеж-2ОП» прот. R3. | 26686 | 26686
00-00079876 | ТЮЛЬПАН 64/2 Ex-R3 (332472) | Рубеж | Извещатель пожарный пламени взрывозащищенный адресно-аналоговый, предназначен для обнаружения очага открытого естественного пламени и формирования извещения о пожаре при работе во взрывоопасных смесях газов или паров с воздухом. Извещатели работают под управлением приемно-контрольного прибора «R3-Рубеж-2ОП» или прибора «Рубеж-2ОП» прот. R3. Извещатель выполняет следующие функции: обнаружение пламя по пульсирующему и/или постоянному электромагнитному излучению пламени; обработку по специальным алгоритмам результатов измерений и передачу сигнала «Пожар» в приемно-контрольный прибор; индикацию режима работы извещателя. Питание и информационный обмен извещателя осуществляются по двухпроводной АЛС. В системе каждый извещатель занимает один адрес. Извещатель изготавливается с подогревом и предназначен для использования в установках противопожарной защиты зданий или оборудования на открытых площадках. Извещатели могут быть применены во взрывоопасных зонах и помещениях 1 и 2 классов. | 62920 | 62920
00-00029740 | СЗК–14 | Спектрон | Солнцезащитный козырек для УДП и ИПР серии 535-Exd-М, 535-Exd-А и 512 | 900 | 837
00-00055443 | СЗК–25 | Спектрон | Солнцезащитный козырек для извещателей пламени серий Спектрон-204, Спектрон-202-М/Н всех модификаций, Спектрон-401-М всех модификаций, Спектрон-601-М/Н всех модификаций, Спектрон-601-С-М/Н всех модификаций, Спектрон-801-М/Н всех модификаций, Спектрон-804-М/Н всех модификаций. | 900 | 837
00-00071758 | СЗК–36 | Спектрон | Солнцезащитный козырек для УДП и ИПР серии 535-Exd-Н | 900 | 837
00-00014206 | Спектрон-101-Р-Exd-A | Спектрон | Извещатель пожарный тепловой точечный взрывозащищенный, корпус - алюминиевый сплав. Маркировка взрывозащиты электронный блок, чувствительный элемент 1Ex db [ia Ga] IIC T6…T4 Gb X/Ex tb [ia Da] IIIC T85ºC…T135ºC Db Х. Iдеж 0,05 мА, Iпож 3-25 мА, представляет собой автоматическое электронное устройство, которое при обнаружении изменения температуры в зоне контроля, выдает сигнал «ПОЖАР» в шлейф сигнализации приёмно-контрольного прибора в зависимости от скорости повышения температуры и заданного температурного класса. | 9500 | 8835
00-00081405 | Спектрон-101-Р-Exd-A-Modbus | Спектрон | Извещатель пожарный тепловой взрывозащищенный. Корпус - алюминиевый сплав. Маркировка взрывозащиты электронный блок, чувствительный элемент 1Ex db [ia Ga] IIC T6…T4 Gb X/Ex tb [ia Da] IIIC T85ºC…T135ºC Db Х Цифровой интерфейс по по протоколу Modbus/RTU. Iдеж -5 мА, Iпож - 5 мА | 13500 | 12555
00-00108288 | Спектрон-101-Р-Exd-A-Modbus-ВЭ | Спектрон | Извещатель пожарный тепловой взрывозащищенный. Корпус - алюминиевый сплав. Маркировка взрывозащиты электронный блок, чувствительный элемент 1Ex db [ia Ga] IIC T6…T4 Gb X/Ex tb [ia Da] IIIC T85ºC…T135ºC Db Х Цифровой интерфейс по протоколу Modbus/RTU. Iдеж -5 мА, Iпож - 5 мА | 14500 | 13485
00-00108286 | Спектрон-101-Р-Exd-A-ВЭ | Спектрон | Извещатель пожарный тепловой взрывозащищенный. Корпус - алюминиевый сплав. Маркировка взрывозащиты электронный блок, чувствительный элемент 1Ex db [ia Ga] IIC T6…T4 Gb X/Ex tb [ia Da] IIIC T85ºC…T135ºC Db Х. Iдеж 0,05 мА, Iпож 3-25 мА | 10500 | 9765
00-00076919 | Спектрон-101-Р-Exd-Н | Спектрон | Извещатель пожарный тепловой взрывозащищенный. Корпус - нержавеющая сталь. Маркировка взрывозащиты электронный блок, чувствительный элемент РВ Ex db [ia Ma] I Mb X/ 1Ex db [ia Ga] IIC T6…T4 Gb X/ Ex tb [ia Da] IIIC T85ºC…T135ºC Db Х | 22500 | 20925
00-00081406 | Спектрон-101-Р-Exd-Н-Modbus | Спектрон | Извещатель пожарный тепловой взрывозащищенный. Корпус - нержавеющая сталь.Маркировка взрывозащиты электронный блок, чувствительный элемент РВ Ex db [ia Ma] I Mb X/ 1Ex db [ia Ga] IIC T6…T4 Gb X/ Ex tb [ia Da] IIIC T85ºC…T135ºC Db Х Цифровой интерфейс по по протоколу Modbus/RTU. Iдеж -5 мА, Iпож - 5 мА | 27500 | 25575
00-00108291 | Спектрон-101-Р-Exd-Н-Modbus-ВЭ | Спектрон | Извещатель пожарный тепловой взрывозащищенный. Корпус - нержавеющая сталь. Маркировка взрывозащиты электронный блок, чувствительный элемент РВ Ex db [ia Ma] I Mb X/ 1Ex db [ia Ga] IIC T6…T4 Gb X/ Ex tb [ia Da] IIIC T85ºC…T135ºC Db Х Цифровой интерфейс по протоколу Modbus/RTU. Iдеж -5 мА, Iпож - 5 мА | 28500 | 26505
00-00108289 | Спектрон-101-Р-Exd-Н-ВЭ | Спектрон | Извещатель пожарный тепловой взрывозащищенный. Корпус - нержавеющая сталь. Маркировка взрывозащиты электронный блок, чувствительный элемент РВ Ex db [ia Ma] I Mb X/ 1Ex db [ia Ga] IIC T6…T4 Gb X/ Ex tb [ia Da] IIIC T85ºC…T135ºC Db Х. Iдеж 0,05 мА, Iпож 3-25 мА | 23500 | 21855
00-00039654 | Спектрон-101-Р-Exi | Спектрон | Извещатель пожарный тепловой точечный, корпус - пластик. Подключение - 2-х проводное. Габаритные размеры 80х150х80 мм. Предназначен для обнаружения возгораний, сопровождающихся выделением большого количества тепла. Температурные классы выбираются пользователем. Маркировка взрывозащиты 0Ex ia IIC Т4/Т5/T6 Ga X. Требуется искробезопасная цепь. Uпит - 9...28В. Iдеж 0,25 мА, Iпож 3-15 мА . IP68. t от -75°C до +85°C. Температурный диапазон чувствительных элементов -65°C ... +130°C. Программируется (настраивается) как максимальный, дифференциальный, максимально-дифференциальный в температурных классах A1, A2, А3, B, C, D, E, A1R, A2R, А3R, BR, CR, DR, ER. Функция самоконтроля. Передача сигнала неисправность по ШС. Для переодической проверки не требуется демонтаж. Кабельные вводы в стоимость не входят. При заказе указывать тип кабельных вводов. | 8500 | 7905
00-00108283 | Спектрон-101-Р-Exi-ВЭ | Спектрон | Извещатель пожарный тепловой взрывозащищенный. Корпус - полиамид. Подключение - 2-х проводное. Габаритные размеры 80х150х80 мм. Маркировка взрывозащиты РО Ex ia I Ma X/0Ex ia IIC T6…T5 Ga X/Ex ia IIIC T85ºC...T100ºC Da X (электронный блок) РО Ex ia I Ma X/0Ex ia IIC T6…T4 Ga Х/Ex ia IIIC T85ºC...T135ºC Da X (выносной элемент). При установки в шахтах и рудниках питание не выше 12В | 9100 | 8463
00-00039652 | Спектрон-101-Р-Exm | Спектрон | Извещатель пожарный тепловой точечный, корпус - пластик. Подключение - 2-х проводное. Габаритные размеры 80х150х80 мм. Предназначен для обнаружения возгораний, сопровождающихся выделением большого количества тепла. Температурные классы выбираются пользователем. Маркировка взрывозащиты 1Ex mb IIC Т4/Т5/T6 Gb X. Не требуется искробезопасная цепь. Uпит - 9...28В. Iдеж 0,25 мА, Iпож 3-15 мА . IP68. t от -75°C до +85°C. Температурный диапазон чувствительных элементов -65°C ... +130°C. Программируется (настраивается) как максимальный, дифференциальный, максимально-дифференциальный в температурных классах A1, A2, А3, B, C, D, E, A1R, A2R, А3R, BR, CR, DR, ER. Функция самоконтроля. Передача сигнала неисправность по ШС. Для переодической проверки не требуется демонтаж. Кабельные вводы в стоимость не входят. При заказе указывать тип кабельных вводов. | 8500 | 7905
00-00108284 | Спектрон-101-Р-Exm-ВЭ | Спектрон | Извещатель пожарный тепловой взрывозащищенный. Корпус - полиамид. Маркировка взрывозащиты РО Ех ma [ia] 1 Ma X/Ga/GЪ Ех ia/eb+mb IIC T6…T5 Gb Х/Ex tb IIIC T85ºC…T100ºC Db X (электронный блок), РО Ex ia I Ma X/0Ex ia IIC T6…T4 Ga Х/Ex ia IIIC T85ºC...T135ºC Da X (выносной элемент). При установки в шахтах и рудниках питание не выше 12В | 9100 | 8463
00-00014207 | Спектрон-101-Т-Р-Exd-A | Спектрон | Извещатель пожарный тепловой точечный взрывозащищенный ИП 101-Спектрон-Т-Р предназначен для выдачи электрического сигнала "ПОЖАР" в линию связи приемо-контрольного прибора в зависимости от скорости повышения температуры и заданного температурного класса. Для 2-х и 4-х проводных ШС. Корпус из алюминиевого сплава АК12. Степень защиты IP68. Программируется (настраивается) как максимальный, дифференциальный, максимально-дифференциальный в температурных классах A1, A2, А3, B, C, D, E, A1R, A2R, А3R, BR, CR, DR, ER. Маркировка взрывозащиты 1Exd[ia]IICT4 /Т5/Т6X. U-шс.9...28В. I в деж. режиме 0,25 мА, I в режиме ПОЖАР задает пользователь. Температурный диапазон -55°C ... +85°C. | 12500 | 11625
00-00108287 | Спектрон-101-Т-Р-Exd-A-ВЭ | Спектрон | Извещатель пожарный тепловой взрывозащищенный. Корпус - алюминиевый сплав. Маркировка взрывозащиты электронный блок, чувствительный элемент 1Ex db [ia Ga] IIC T6…T4 Gb X/Ex tb [ia Da] IIIC T85ºC…T135ºC Db Х Iдеж 0,05 мА, Iпож 30мА | 13500 | 12555
00-00014208 | Спектрон-101-Т-Р-Exd-Н | Спектрон | Извещатель пожарный тепловой точечный взрывозащищенный ИП 101-Спектрон-Т-Р предназначен для выдачи электрического сигнала "ПОЖАР" в линию связи приемо-контрольного прибора в зависимости от скорости повышения температуры и заданного температурного класса. Для 2-х и 4-х проводных ШС. Материал корпуса нержавеющаяя сталь (12Х18Н10Т). Степень защиты IP 68. Программируется (настраивается) как максимальный, дифференциальный, максимально-дифференциальный в температурных классах A1, A2, А3, B, C, D, E, A1R, A2R, А3R, BR, CR, DR, ER. Рудничная маркировка взрывозащиты РВ Exd[ia]I X / 1Exd[ia]IICT4/Т5/Т6 X. U-шс.9...28В. I в деж. режиме 0,25 мА, I в режиме ПОЖАР задает пользователь. IP68. 130х170х110. Температурный диапазон -55°C ... +85°C. | 25500 | 23715
00-00108290 | Спектрон-101-Т-Р-Exd-Н-ВЭ | Спектрон | Извещатель пожарный тепловой взрывозащищенный. Корпус - нержавеющая сталь. Маркировка взрывозащиты электронный блок, чувствительный элемент РВ Ex db [ia Ma] I Mb X/ 1Ex db [ia Ga] IIC T6…T4 Gb X/ Ex tb [ia Da] IIIC T85ºC…T135ºC Db Х Iдеж 0,05 мА, Iпож -30 мА | 26500 | 24645
00-00058155 | Спектрон-202-Exi | Спектрон | Извещатель пожарный пламени взрывозащищенный, корпус - ABS-пластик. Маркировка взрывозащиты. Габаритные размеры (ВхШхГ) 158х84х73 мм. | 16500 | 15345
00-00039637 | Спектрон-202-Exi-М | Спектрон | Извещатель пожарный пламени взрывозащищенный, корпус - оцинкованная сталь. Для закрытых помещений. Максимальная площадь защиты 550 кв.м. Дальность обнаружения пламени - 25 м по ТП5 и ТП6. 4 режима работы с разной чувсствительностью и дальностью обнаружения, угол обзора 100°, Функция самотестирования, передача сигнала неисправность. 2-х и 4-х проводное подключение. Uпит.9...26В. Iдеж. 0,35 мА, Iпож 3,6-26 мА. Температурный диапазон от -50 до +55°С. IP68. Маркировка взрывозащиты 1Ex mb IIC T6 Gb X. Магнит для проверки работоспособности в комплекте. Габаритные размеры (ВхШхГ) 123х109х104 мм. | 18500 | 17205
00-00055265 | Спектрон-202-Exi-Н | Спектрон | Извещатель пожарный пламени взрывозащищенный. Корпус - нержавеющая сталь. Габаритные размеры (ВхШхГ) 123х109х104 мм. | 21500 | 19995
00-00058154 | Спектрон-202-Exm | Спектрон | Извещатель пожарный пламени взрывозащищенный, корпус - ABS-пластик. Маркировка взрывозащиты. Габаритные размеры (ВхШхГ) 158х84х73 мм. | 16500 | 15345
00-00039638 | Спектрон-202-Exm-М | Спектрон | Извещатель пожарный пламени взрывозащищенный, корпус - оцинкованная сталь. Категория помехоустойчивости - 3. Для закрытых помещений. Угол обзора 90°. Дальность обнаружения пламени - 25 м по ТП5 и ТП6. 4 режима работы с разной чувствительностью и дальностью обнаружения, угол обзора 90°, Функция самотестирования, передача сигнала неисправность. 2-х и 4-х проводное подключение. Uпит.9...26В. 2-х (I деж - 0,46мА, I пож - 3,3-26мА) и 4-х (I деж - 5мА, I пож - 27мА). IP66/IP68. Магнит для проверки работоспособности в комплекте. Маркировка взрывозащиты. PB Ex mb I Mb X/1Ex mb IIC T6 Gb X/Ex mb IIIC T85ºC Db X. Габаритные размеры (ВхШхГ) 123х109х104 мм. Температурный диапазон от - 55 до + 85°С. | 18500 | 17205
00-00055264 | Спектрон-202-Exm-Н | Спектрон | Извещатель пожарный пламени взрывозащищенный. Корпус - нержавеющая сталь. Маркировка взрывозащиты. Габаритные размеры (ВхШхГ) 123х109х104 мм. | 21500 | 19995
00-00014198 | Спектрон-401-Exd-H | Спектрон | Извещатель пожарный пламени взрывозащищенный микропроцессорный с функцией самотестирования для 2-х и 4-х проводных ШС. Маркировка взрывозащиты РВ ЕхdI / 1ЕхdIICT5 (рудничное исп.). Корпус из нержавеющей стали. Время срабатыванния 3, 7, 15, 22 с. | 68500 | 63705
00-00108269 | Спектрон-401-Exd-H-HART | Спектрон | Извещатель пожарный пламени взрывозащищенный. Корпус - нержавеющая сталь. Инерционность 3, 7, 15, 22 с (выбирает пользователь). Только 4-х проводное подключение.Uпит - 24…32В. Iдеж- 20 мА, I пож- 50 мА. I подогрева до 270мА. Маркировка взрывозащиты РВ Ex db I Mb/1Ex db IIC T6...T4 Gb/Ex tb IIIC T85ºC...T135ºC Db. Цифровой интерфейс по протоколу HART и Modbus/RTU | 71500 | 66495
00-00108268 | Спектрон-401-Exd-H-Modbus | Спектрон | Извещатель пожарный пламени взрывозащищенный. Корпус - нержавеющая сталь. Инерционность 3, 7, 15, 22 с (выбирает пользователь). Только 4-х проводное подключение. Uпит - 9 ÷ 32В. Iдеж- 15 мА, I пож- 35 мА. I подогрева до 270мА. Маркировка взрывозащиты РВ Ex db I Mb/1Ex db IIC T6...T4 Gb/Ex tb IIIC T85ºC...T135ºC Db. Цифровой интерфейс по протоколу Modbus/RTU | 68500 | 63705
00-00014197 | Спектрон-401-Exd-M | Спектрон | Извещатель пожарный пламени взрывозащищенный микропроцессорный с функцией самотестирования для 2-х и 4-х проводных ШС. Маркировка взрывозащиты РВ ЕхdI / 1ЕхdIICT5 (рудничное исп.).Корпус из оцинкованной стали с порошковым покрытием. Время срабатыванния 3, 7, 15, 22 с. | 54500 | 50685
00-00108265 | Спектрон-401-Exd-M-HART | Спектрон | Извещатель пожарный пламени взрывозащищенный. Корпус - оцинкованная сталь. Инерционность 3, 7, 15, 22 с (выбирает пользователь). Только 4-х проводное подключение. Uпит - 24…32В. Iдеж- 20 мА, I пож- 50 мА. I подогрева до 270мА. Маркировка взрывозащиты РВ Ex db I Mb/1Ex db IIC T6...T4 Gb/Ex tb IIIC T85ºC...T135ºC Db. Цифровой интерфейс по протоколу HART и Modbus/RTU | 57500 | 53475
00-00108264 | Спектрон-401-Exd-M-Modbus | Спектрон | Извещатель пожарный пламени взрывозащищенный. Корпус - оцинкованная сталь. Инерционность 3, 7, 15, 22 с (выбирает пользователь). Только 4-х проводное подключение. Uпит - 9 ÷ 32В. Iдеж- 15 мА, I пож- 35 мА. I подогрева до 270мА. Маркировка взрывозащиты РВ Ex db I Mb/1Ex db IIC T6...T4 Gb/Ex tb IIIC T85ºC...T135ºC Db. Цифровой интерфейс по протоколу Modbus/RTU | 54500 | 50685
00-00031123 | Спектрон-401-Exd-А | Спектрон | Извещатель пожарный пламени взрывозащищенный, для закрытых помещений с большой площадью остеклениия, устойчивые к оптическим помехам, в том числе к излучениям солнца и проблесковых маяков. Маркировка взрывозащиты РВ ЕхdI / 1ЕхdIICT5 (рудничное исп). Максимальная площадь защиты 2000 кв.м. Дальность обнаружения пламени 50 м по ТП5. Угол обзора 100°. Подогрев. t от -70 до +90°С. IP68. 2-х и 4-х проводное подключение, Функция самотестирования, передача сигнала неисправность. Uпит - 9...28В. I деж. - 0,6 мА. I с подогревом до 250мА. Габаритные размеры 300х200х120. При заказе указывать тип кабельных вводов ( в комплект не входят). Инерционность 3, 7, 15, 22 секунд. Корпус из алюминия. Вид взрывозащиты 1ЕхdIICT5. | 50500 | 46965
00-00108261 | Спектрон-401-Exd-А-HART | Спектрон | Извещатель пожарный пламени взрывозащищенный. Корпус - алюминиевый сплав. Инерционность 3, 7, 15, 22 с (выбирает пользователь). Только 4-х проводное подключение. Uпит - 24…32В. Iдеж- 20 мА, I пож- 50 мА. I подогрева до 270мА. Маркировка взрывозащиты 1Ex db IIC T6...T4 Gb/Ex tb IIIC T85ºC...T135ºC Db. Цифровой интерфейс по протоколу HART и Modbus/RTU | 53500 | 49755
00-00108260 | Спектрон-401-Exd-А-Modbus | Спектрон | Извещатель пожарный пламени взрывозащищенный. Корпус - алюминиевый сплав. Инерционность 3, 7, 15, 22 с (выбирает пользователь). Только 4-х проводное подключение. Uпит - 9 ÷ 32В. Iдеж- 15 мА, I пож- 35 мА. I подогрева до 270мА. Маркировка взрывозащиты 1Ex db IIC T6...T4 Gb/Ex tb IIIC T85ºC...T135ºC Db. Цифровой интерфейс по протоколу Modbus/RTU | 50500 | 46965
00-00033934 | Спектрон-401-Exi | Спектрон | Извещатель пожарный пламени взрывозащищенный, УФ, инерционность 3, 7, 15, 22 секунд. Корпус - ABS-пластик . Габаритные размеры 69х103х120 мм. Выполнен в соответствии с требованиями на взрывозащищенное оборудование с видом взрывозащиты «искробезопасная цепь ia», имеющее уровень взрывозащиты «особовзрывобезопасный» с маркировкой 0ExiaIICT4 X по ГОСТ Р 52350.0. Может устанавливаться во взрывоопасных зонах классов «0», «1» и «2» закрытых помещений: бензозаправки, газо- и нефтеперерабатывающие предприятия, покрасочные камеры и т.д. Конструкция прибора и схема расположения датчика, позволяет получить результирующую диаграмму обнаружения источников возгорания в виде 100°-го конуса. | 24500 | 22785
00-00033924 | Спектрон-401-Exi-М | Спектрон | Извещатель пожарный пламени взрывозащищенный, УФ, инерционность 3, 7, 15, 22 секунд. Корпус - алюминиевый сплав. Габаритные разм. 123х109х104. Выполнен в соответствии с требованиями на взрывозащищенное оборудование с видом взрывозащиты «искробезопасная цепь ia», имеющее уровень взрывозащиты «особовзрывобезопасный» с маркировкой 0ExiaIICT4 X по ГОСТ Р 52350.0. Может устанавливаться во взрывоопасных зонах классов «0», «1» и «2» закрытых помещений: бензозаправки, газо- и нефтеперерабатывающие предприятия, покрасочные камеры и т.д. Конструкция прибора и схема расположения датчика, позволяет получить результирующую диаграмму обнаружения источников возгорания в виде 100°-го конуса. | 25500 | 23715
00-00033927 | Спектрон-401-Exm | Спектрон | Извещатель пожарный пламени взрывозащищенный, УФ, инерционность 3, 7, 15, 22 секунд. Корпус - ABS-пластик . Габаритные размеры 69х103х120 мм. Выполнен в соответствии с требованиями на взрывозащищенное оборудование с видом взрывозащиты «герметизация компаундом m», имеющее уровень взрывозащиты «взрывобезопасный» с маркировкой 1Ex mb IIC T6 Gb по ГОСТ 31610.0. Может устанавливаться во взрывоопасных зонах классов «1» и «2» закрытых помещений. Конструкция прибора и схема расположения датчика, позволяет получить результирующую диаграмму обнаружения источников возгорания в виде 100°-го конуса. | 24500 | 22785
00-00033928 | Спектрон-401-Exm-М | Спектрон | Извещатель пожарный пламени взрывозащищенный, УФ, инерционность 3, 7, 15, 22 секунд. Корпус - алюминиевый сплав. Габаритные разм. 123х109х104. Выполнен в соответствии с требованиями на взрывозащищенное оборудование с видом взрывозащиты «герметизация компаундом m», имеющее уровень взрывозащиты «взрывобезопасный» с маркировкой 1Ex mb IIC T6 Gb по ГОСТ 31610.0. Может устанавливаться во взрывоопасных зонах классов «1» и «2» закрытых помещений. Конструкция прибора и схема расположения датчика, позволяет получить результирующую диаграмму обнаружения источников возгорания в виде 100°-го конуса. | 25500 | 23715
00-00014200 | Спектрон-401.01-Exd-H | Спектрон | Извещатель пожарный пламени взрывозащищенный быстродействующий микропроцессорный с функцией самотестирования для 2-х и 4-х проводных ШС. Маркировка взрывозащиты РВ ЕхdI / 1ЕхdIICT5 (рудничное исп.). Макс. защищ. площадь - 2000 кв.м. (дальность - до 50 м по ТП5, угол обзора 100°). Время срабатыванния (0,1; 0,5; 1; 2 с) выбирает пользователь. U-шс.9...28В. I в деж. режиме 0,6 мА, I в режиме ПОЖАР задает пользователь. t-раб.–60 ? +90°С. IP68, точеная нерж.сталь, 330х200O108 мм. Каб. вводы - дополнительно. | 70500 | 65565
00-00108271 | Спектрон-401.01-Exd-H-HART | Спектрон | Извещатель пожарный пламени взрывозащищенный. Быстродействующий извещатель пламени, реагирующий на "вспышку". Корпус - нержавеющая сталь. Инерционность 0,1; 0,5; 1; 2 с (выбирает пользователь). Только 4-х проводное подключение. Uпит - 24…32В. Iдеж- 20 мА, I пож- 50 мА. I подогрева 270мА. Маркировка взрывозащиты РВ Ex db I Mb/1Ex db IIC T6...T4 Gb/Ex tb IIIC T85ºC...T135ºC Db. Цифровой интерфейс по протоколу HART и Modbus/RTU | 73500 | 68355
00-00108270 | Спектрон-401.01-Exd-H-Modbus | Спектрон | Извещатель пожарный пламени взрывозащищенный. Быстродействующий извещатель пламени, реагирующий на "вспышку". Корпус - нержавеющая сталь. Инерционность 0,1; 0,5; 1; 2 с (выбирает пользователь). Только 4-х проводное подключение. Uпит - 9 ÷ 32В. Iдеж- 15 мА, I пож- 35 мА. I подогрева до 270мА. Маркировка взрывозащиты РВ Ex db I Mb/1Ex db IIC T6...T4 Gb/Ex tb IIIC T85ºC...T135ºC Db. Цифровой интерфейс по протоколу Modbus/RTU | 70500 | 65565
00-00014199 | Спектрон-401.01-Exd-M | Спектрон | Извещатель пожарный пламени взрывозащищенный быстродействующий микропроцессорный с функцией самотестирования для 2-х и 4-х проводных ШС. Маркировка взрывозащиты РВ ЕхdI / 1ЕхdIICT5 (рудничное исп.). Макс. защищ. площадь - 2000 кв.м. (дальность - до 50 м по ТП5, угол обзора 100°). Время срабатыванния (0,1; 0,5; 1; 2 с) выбирает пользователь. U-шс.9...28В. I в деж. режиме 0,6 мА, I в режиме ПОЖАР задает пользователь. t-раб.–60 ? +90°С. IP68, точеная оцинк.сталь, 330х200O108 мм. Каб. вводы - дополнительно. | 56500 | 52545
00-00108267 | Спектрон-401.01-Exd-M-HART | Спектрон | Извещатель пожарный пламени взрывозащищенный. Быстродействующий извещатель пламени, реагирующий на "вспышку". Корпус - оцинкованная сталь. Инерционность 0,1; 0,5; 1; 2 с (выбирает пользователь). Только 4-х проводное подключение.Uпит - 24…32В. Iдеж- 20 мА, I пож- 50 мА. I подогревом 270мА. Маркировка взрывозащиты РВ Ex db I Mb/1Ex db IIC T6...T4 Gb/Ex tb IIIC T85ºC...T135ºC Db. Цифровой интерфейс по протоколу HART и Modbus/RTU | 59500 | 55335
00-00108266 | Спектрон-401.01-Exd-M-Modbus | Спектрон | Извещатель пожарный пламени взрывозащищенный. Быстродействующий извещатель пламени, реагирующий на "вспышку". Корпус - оцинкованная сталь. Инерционность 0,1; 0,5; 1; 2 с (выбирает пользователь). Только 4-х проводное подключение. Uпит - 9 ÷ 32В. Iдеж- 15 мА, I пож- 35 мА. I подогрева 270мА. Маркировка взрывозащиты РВ Ex db I Mb/1Ex db IIC T6...T4 Gb/Ex tb IIIC T85ºC...T135ºC Db. Цифровой интерфейс по протоколу Modbus/RTU | 56500 | 52545
00-00039651 | Спектрон-401.01-Exd-А | Спектрон | Извещатель пожарный пламени взрывозащищенный, корпус - алюминиевый сплав. Инерционность 0,1; 0,5; 1; 2 с (выбирает пользователь). Маркировка взрывозащиты 1ЕхdIICT5, для закрытых помещений с большой площадью остекления, устойчивые к оптическим помехам, в том числе к излучениям солнца и проблесковых маяков. Максимальная площадь защиты 2000 кв.м. Дальность обнаружения пламени 50 м по ТП5. Угол обзора 100°. Подогрев. t от -70 до +90°С. IP68. 2-х и 4-х проводное подключение, Функция самотестирования, передача сигнала неисправность. Uпит - 9...28В. I деж. - 0,6 мА. I с подогревом до 250мА. Габаритные размеры 300х200х120. Кабельные вводы в стоимость не входят. При заказе указывать тип кабельных вводов. | 52500 | 48825
00-00108263 | Спектрон-401.01-Exd-А-HART | Спектрон | Извещатель пожарный пламени взрывозащищенный. Быстродействующий извещатель пламени, реагирующий на "вспышку". Корпус - алюминиевый сплав. Инерционность 0,1; 0,5; 1; 2 с (выбирает пользователь). Только 4-х проводное подключение. Uпит - 24…32В. Iдеж- 20 мА, I пож- 50 мА.I подогрева до 270мА. Маркировка взрывозащиты 1Ex db IIC T6...T4 Gb/Ex tb IIIC T85ºC...T135ºC Db. Цифровой интерфейс по протоколу HART и Modbus/RTU | 55500 | 51615
00-00108262 | Спектрон-401.01-Exd-А-Modbus | Спектрон | Извещатель пожарный пламени взрывозащищенный. Быстродействующий извещатель пламени, реагирующий на "вспышку". Корпус - алюминиевый сплав. Инерционность 0,1; 0,5; 1; 2 с (выбирает пользователь). Только 4-х проводное подключение. Uпит - 9 ÷ 32В. Iдеж- 15 мА, I пож- 35 мА. I подогрева до 270мА. Маркировка взрывозащиты 1Ex db IIC T6...T4 Gb/Ex tb IIIC T85ºC...T135ºC Db. Цифровой интерфейс по протоколу Modbus/RTU | 52500 | 48825
00-00033925 | Спектрон-401.01-Exi | Спектрон | Извещатель пожарный пламени взрывозащищенный, УФ, быстродействующий, реагирующий на "вспышку", инерционность 0,1; 0,5; 1; 2 секунды. Корпус - ABS-пластик. Габаритные размеры 69х103х120 мм. Выполнен в соответствии с требованиями на взрывозащищенное оборудование с видом взрывозащиты «искробезопасная цепь ia», имеющее уровень взрывозащиты «особовзрывобезопасный» с маркировкой 0ExiaIICT4 X по ГОСТ Р 52350.0. Может устанавливаться во взрывоопасных зонах классов «0», «1» и «2» закрытых помещений: бензозаправки, газо- и нефтеперерабатывающие предприятия, покрасочные камеры и т.д. Конструкция прибора и схема расположения датчика, позволяет получить результирующую диаграмму обнаружения источников возгорания в виде 100°-го конуса. | 25500 | 23715
00-00033926 | Спектрон-401.01-Exi-M | Спектрон | Извещатель пожарный пламени взрывозащищенный, УФ, быстродействующий, реагирующий на "вспышку", инерционность 0,1; 0,5; 1; 2 секунды. Корпус - алюминиевый сплав. Габаритные разм. 123х109х104мм. Выполнен в соответствии с требованиями на взрывозащищенное оборудование с видом взрывозащиты «искробезопасная цепь ia», имеющее уровень взрывозащиты «особовзрывобезопасный» с маркировкой 0ExiaIICT4 X по ГОСТ Р 52350.0. Может устанавливаться во взрывоопасных зонах классов «0», «1» и «2» закрытых помещений: бензозаправки, газо- и нефтеперерабатывающие предприятия, покрасочные камеры и т.д. Конструкция прибора и схема расположения датчика, позволяет получить результирующую диаграмму обнаружения источников возгорания в виде 100°-го конуса. | 27500 | 25575
00-00033929 | Спектрон-401.01-Exm | Спектрон | Извещатель пожарный пламени взрывозащищенный, УФ, быстродействующий, реагирующий на "вспышку", инерционность 0,1; 0,5; 1; 2 секунды. Корпус - ABS-пластик. Габаритные размеры 69х103х120 мм. Выполнен в соответствии с требованиями на взрывозащищенное оборудование с видом взрывозащиты «герметизация компаундом m», имеющее уровень взрывозащиты «взрывобезопасный» с маркировкой 1Ex mb IIC T6 Gb по ГОСТ 31610.0. Может устанавливаться во взрывоопасных зонах классов «1» и «2» закрытых помещений. Конструкция прибора и схема расположения датчика, позволяет получить результирующую диаграмму обнаружения источников возгорания в виде 100°-го конуса. | 25500 | 23715
00-00033930 | Спектрон-401.01-Exm-M | Спектрон | Извещатель пожарный пламени взрывозащищенный, УФ, быстродействующий, реагирующий на "вспышку",инерционность 0,1; 0,5; 1; 2 секунды. Корпус - алюминиевый сплав. Габаритные разм. 123х109х104 Выполнен в соответствии с требованиями на взрывозащищенное оборудование с видом взрывозащиты «герметизация компаундом m», имеющее уровень взрывозащиты «взрывобезопасный» с маркировкой 1Ex mb IIC T6 Gb по ГОСТ 31610.0. Может устанавливаться во взрывоопасных зонах классов «1» и «2» закрытых помещений. Конструкция прибора и схема расположения датчика, позволяет получить результирующую диаграмму обнаружения источников возгорания в виде 100°-го конуса. | 27500 | 25575
00-00076901 | Спектрон-501-Exd-H | Спектрон | Извещатель пожарный пламени взрывозащищенный. Корпус - нержавеющая сталь. Маркировка взрывозащиты РВ Ex db I Mb/1Ex db IIC T6...T4 Gb/Ex tb IIIC T85ºC...T135ºC Db. | 101500 | 94395
00-00076900 | Спектрон-501-Exd-M | Спектрон | Извещатель пожарный пламени взрывозащищенный. Корпус - оцинкованная сталь. Маркировка взрывозащиты РВ Ex db I Mb/1Ex db IIC T6...T4 Gb/Ex tb IIIC T85ºC...T135ºC Db. | 84500 | 78585
00-00076899 | Спектрон-501-Exd-А | Спектрон | Извещатель пожарный пламени взрывозащищенный. Корпус - алюминиевый сплав. Маркировка взрывозащиты . 1Ex db IIC T6...T4 Gb/Ex tb IIIC T85ºC...T135ºC Db | 79500 | 73935
00-00076936 | Спектрон-512-Exd-А-ИПР-А | Спектрон | Извещатель пожарный ручной взрывозащищенный. Исполнение по классу "А". Корпус - алюминиевый сплав. Маркировка взрывозащиты. 1Ex db IIC T6 Gb/Ex tb IIIC T85ºC Db. Применяется в системах пожарной сигнализации и пожаротушения и предназначен для передачи в шлейф пожарной сигнализации тревожного извещения при ручном включении (нажатии) приводного элемента. При возвращении приводного элемента при помощи специального инструмента в начальное положение, извещатель прекращает подачу тревожного извещения. | 19500 | 18135
00-00108273 | Спектрон-512-Exd-А-ИПР-А исп.01 | Спектрон | Извещатель пожарный ручной взрывозащищенный. Исполнение по классу "А". Корпус - алюминиевый сплав. Маркировка взрывозащиты. 1Ex db IIC T6 Gb/Ex tb IIIC T85ºC Db. 2-х(I деж - 0,03мА, I пож - 3,3-35мА) и 4-х(I деж - 5мА, I пож - 3,3-35мА) | 17500 | 16275
00-00076938 | Спектрон-512-Exd-А-ИПР-А-HART | Спектрон | Извещатель пожарный ручной взрывозащищенный. Исполнение по классу "А". Корпус - алюминиевый сплав. Маркировка взрывозащиты. 1Ex db IIC T6 Gb/Ex tb IIIC T85ºC Db Цифровой интерфейс по протоколу HART. Применяется в системах пожарной сигнализации и пожаротушения и предназначен для передачи в шлейф пожарной сигнализации тревожного извещения при ручном включении (нажатии) приводного элемента. При возвращении приводного элемента при помощи специального инструмента в начальное положение, извещатель прекращает подачу тревожного извещения. | 24500 | 22785
00-00076939 | Спектрон-512-Exd-А-ИПР-А-Modbus | Спектрон | Извещатель пожарный ручной взрывозащищенный. Исполнение по классу "А". Корпус - алюминиевый сплав. Маркировка взрывозащиты. 1Ex db IIC T6 Gb/Ex tb IIIC T85ºC Db Цифровой интерфейс по протоколу Modbus/RTU. Применяется в системах пожарной сигнализации и пожаротушения и предназначен для передачи в шлейф пожарной сигнализации тревожного извещения при ручном включении (нажатии) приводного элемента. При возвращении приводного элемента при помощи специального инструмента в начальное положение, извещатель прекращает подачу тревожного извещения. | 24500 | 22785
00-00076937 | Спектрон-512-Exd-А-ИПР-В | Спектрон | Извещатель пожарный ручной взрывозащищенный. Исполнение по классу "В". Материал корпуса - алюминиевый сплав. Маркировка взрывозащиты.1Ex db IIC T6 Gb/Ex tb IIIC T85ºC Db. Применяется в системах пожарной сигнализации и пожаротушения и предназначен для передачи в шлейф пожарной сигнализации тревожного извещения при ручном включении (нажатии) приводного элемента. При возвращении приводного элемента при помощи специального инструмента в начальное положение, извещатель прекращает подачу тревожного извещения. | 20500 | 19065
00-00108274 | Спектрон-512-Exd-А-ИПР-В исп.01 | Спектрон | Извещатель пожарный ручной взрывозащищенный. Исполнение по классу "В". Материал корпуса - алюминиевый сплав. Маркировка взрывозащиты. 1Ex db IIC T6 Gb/Ex tb IIIC T85ºC Db. 2-х(I деж - 0,03мА, I пож - 3,3-35мА) и 4-х(I деж - 5мА, I пож - 3,3-35мА) | 18500 | 17205
00-00076940 | Спектрон-512-Exd-А-ИПР-В-HART | Спектрон | Извещатель пожарный ручной взрывозащищенный. Исполнение по классу "В". Корпус - алюминиевый сплав. Маркировка взрывозащиты 1Ex db IIC T6 Gb/Ex tb IIIC T85ºC Db Цифровой интерфейс по протоколу HART. Применяется в системах пожарной сигнализации и пожаротушения и предназначен для передачи в шлейф пожарной сигнализации тревожного извещения при ручном включении (нажатии) приводного элемента. При возвращении приводного элемента при помощи специального инструмента в начальное положение, извещатель прекращает подачу тревожного извещения. | 24500 | 22785
00-00076941 | Спектрон-512-Exd-А-ИПР-В-Modbus | Спектрон | Извещатель пожарный ручной взрывозащищенный. Исполнение по классу "В". Корпус - алюминиевый сплав. Маркировка взрывозащиты 1Ex db IIC T6 Gb/Ex tb IIIC T85ºC Db Цифровой интерфейс по протоколу Modbus/RTU. Применяется в системах пожарной сигнализации и пожаротушения и предназначен для передачи в шлейф пожарной сигнализации тревожного извещения при ручном включении (нажатии) приводного элемента. При возвращении приводного элемента при помощи специального инструмента в начальное положение, извещатель прекращает подачу тревожного извещения. | 24500 | 22785
00-00076920 | Спектрон-512-Exd-А-УДП-01 | Спектрон | Устройство дистанционного пуска взрывозащищенное "ПУСК ПОЖАРОТУШЕНИЯ"(желтый). Корпус - алюминиевый сплав Маркировка взрывозащиты.1Ex db IIC T6 Gb/Ex tb IIIC T85ºC Db. Предназначено для ручного пуска системы пожаротушения, инженерных систем и разблокирования аварийных выходов при пожаре. | 20500 | 19065
00-00108277 | Спектрон-512-Exd-А-УДП-01 исп.01 | Спектрон | Извещатель пожарный ручной взрывозащищенный "ПУСК ПОЖАРОТУШЕНИЯ" (желтый). Корпус - алюминиевый сплав. Маркировка взрывозащиты. 1Ex db IIC T6 Gb/Ex tb IIIC T85ºC Db 2-х(I деж - 0,03мА, I пож - 3,3-35мА) и 4-х(I деж - 5мА, I пож - 3,3-35мА) | 18500 | 17205
00-00076942 | Спектрон-512-Exd-А-УДП-01-HART | Спектрон | Устройство дистанционного пуска взрывозащищенное "ПУСК ПОЖАРОТУШЕНИЯ"(желтый). Корпус - алюминиевый сплав Маркировка взрывозащиты.1Ex db IIC T6 Gb/Ex tb IIIC T85ºC Db Цифровой интерфейс по протоколу HART. Предназначено для ручного пуска системы пожаротушения, инженерных систем и разблокирования аварийных выходов при пожаре. | 24500 | 22785
00-00076943 | Спектрон-512-Exd-А-УДП-01-Modbus | Спектрон | Устройство дистанционного пуска взрывозащищенное "ПУСК ПОЖАРОТУШЕНИЯ"(желтый). Корпус - алюминиевый сплав Маркировка взрывозащиты.1Ex db IIC T6 Gb/Ex tb IIIC T85ºC Db Цифровой интерфейс по протоколу Modbus/RTU. Предназначено для ручного пуска системы пожаротушения, инженерных систем и разблокирования аварийных выходов при пожаре. | 24500 | 22785
00-00076921 | Спектрон-512-Exd-А-УДП-02 | Спектрон | Устройство дистанционного пуска взрывозащищенное "ПУСК ДЫМОУДАЛЕНИЯ"(оранжевый). Корпус - алюминиевый сплав Маркировка взрывозащиты.1Ex db IIC T6 Gb/Ex tb IIIC T85ºC Db. Предназначено для ручного пуска системы пожаротушения, инженерных систем и разблокирования аварийных выходов при пожаре. | 20500 | 19065
00-00108278 | Спектрон-512-Exd-А-УДП-02 исп.01 | Спектрон | Извещатель пожарный ручной взрывозащищенный "ПУСК ДЫМОУДАЛЕНИЯ" (оранжевый). Корпус - алюминиевый сплав. Маркировка взрывозащиты. 1Ex db IIC T6 Gb/Ex tb IIIC T85ºC Db.2-х(I деж - 0,03мА, I пож - 3,3-35мА) и 4-х(I деж - 5мА, I пож - 3,3-35мА) | 18500 | 17205
00-00076944 | Спектрон-512-Exd-А-УДП-02-HART | Спектрон | Устройство дистанционного пуска взрывозащищенное "ПУСК ДЫМОУДАЛЕНИЯ"(оранжевый). Корпус - алюминиевый сплав Маркировка взрывозащиты.1Ex db IIC T6 Gb/Ex tb IIIC T85ºC Db Цифровой интерфейс по протоколу HART. Предназначено для ручного пуска системы пожаротушения, инженерных систем и разблокирования аварийных выходов при пожаре. | 24500 | 22785
00-00076945 | Спектрон-512-Exd-А-УДП-02-Modbus | Спектрон | Устройство дистанционного пуска взрывозащищенное "ПУСК ДЫМОУДАЛЕНИЯ"(оранжевый). Корпус - алюминиевый сплав Маркировка взрывозащиты.1Ex db IIC T6 Gb/Ex tb IIIC T85ºC Db Цифровой интерфейс по протоколу Modbus/RTU. Предназначено для ручного пуска системы пожаротушения, инженерных систем и разблокирования аварийных выходов при пожаре. | 24500 | 22785
00-00076922 | Спектрон-512-Exd-А-УДП-03 | Спектрон | Устройство дистанционного пуска взрывозащищенное "АВАРИЙНЫЙ ВЫХОД"(зеленый). Корпус - алюминиевый сплав Маркировка взрывозащиты.1Ex db IIC T6 Gb/Ex tb IIIC T85ºC Db. Предназначено для ручного пуска системы пожаротушения, инженерных систем и разблокирования аварийных выходов при пожаре. | 20500 | 19065
00-00108279 | Спектрон-512-Exd-А-УДП-03 исп.01 | Спектрон | Извещатель пожарный ручной взрывозащищенный "АВАРИЙНЫЙ ВЫХОД" (зеленый). Корпус - алюминиевый сплав. Маркировка взрывозащиты. 1Ex db IIC T6 Gb/Ex tb IIIC T85ºC Db. 2-х(I деж - 0,03мА, I пож - 3,3-35мА) и 4-х(I деж - 5мА, I пож - 3,3-35мА) | 18500 | 17205
00-00076946 | Спектрон-512-Exd-А-УДП-03-HART | Спектрон | Устройство дистанционного пуска взрывозащищенное "АВАРИЙНЫЙ ВЫХОД"(зеленый). Корпус - алюминиевый сплав Маркировка взрывозащиты.1Ex db IIC T6 Gb/Ex tb IIIC T85ºC Db Цифровой интерфейс по протоколу HART. Предназначено для ручного пуска системы пожаротушения, инженерных систем и разблокирования аварийных выходов при пожаре. | 24500 | 22785
00-00076947 | Спектрон-512-Exd-А-УДП-03-Modbus | Спектрон | Устройство дистанционного пуска взрывозащищенное "АВАРИЙНЫЙ ВЫХОД"(зеленый). Корпус - алюминиевый сплав Маркировка взрывозащиты.1Ex db IIC T6 Gb/Ex tb IIIC T85ºC Db Цифровой интерфейс по протоколу Modbus/RTU. Предназначено для ручного пуска системы пожаротушения, инженерных систем и разблокирования аварийных выходов при пожаре. | 24500 | 22785
00-00028590 | Спектрон-512-Exd-Н-ИПР-А | Спектрон | Извещатель пожарный ручной взрывозащищенный Исполнение по классу "А". В корпусе из нержавеющей стали 12Х18Н10Т. Рудничная маркировка взрывозащиты РВ ЕхdI/1ExdIICТ6. | 31500 | 29295
00-00108275 | Спектрон-512-Exd-Н-ИПР-А исп.01 | Спектрон | Извещатель пожарный ручной взрывозащищенный. Исполнение по классу "А". Материал корпуса - нержавеющая сталь. Маркировка взрывозащиты. РВ Ex db I Mb/1Ex db IIC T6 Gb/Ex tb IIIC T85ºC Db. 2-х(I деж - 0,03мА, I пож - 3,3-35мА) и 4-х(I деж - 5мА, I пож - 3,3-35мА) | 29500 | 27435
00-00071701 | Спектрон-512-Exd-Н-ИПР-А-HART | Спектрон | Извещатель пожарный ручной взрывозащищенный, исполнение по классу "А". Корпус - нержавеющая сталь. Маркировка взрывозащиты 1ExdIIСT6. Цифровой интерфейс по протоколу HART. Предназначен для ручной активации тревожного сигнала «Пожар» в системах пожарной сигнализации и пожаротушения во взрывоопасных зонах 1-го и 2-го класса закрытых объектов и наружных установок, а также в подземных выработках шахт. Рудников и их наземных строениях. | 35500 | 33015
00-00071702 | Спектрон-512-Exd-Н-ИПР-А-Modbus | Спектрон | Извещатель пожарный ручной взрывозащищенный, исполнение по классу "А". Корпус - нержавеющая сталь. Маркировка взрывозащиты 1ExdIIСT6. Цифровой интерфейс по протоколу Modbus/RTU. Предназначен для ручной активации тревожного сигнала «Пожар» в системах пожарной сигнализации и пожаротушения во взрывоопасных зонах 1-го и 2-го класса закрытых объектов и наружных установок, а также в подземных выработках шахт. Рудников и их наземных строениях. | 35500 | 33015
00-00028591 | Спектрон-512-Exd-Н-ИПР-В | Спектрон | Извещатель пожарный ручной взрывозащищенный Исполнение по классу "А". В корпусе из нержавеющей стали 12Х18Н10Т. Рудничная маркировка взрывозащиты РВ ЕхdI/1ExdIICТ6. | 32500 | 30225
00-00108276 | Спектрон-512-Exd-Н-ИПР-В исп.01 | Спектрон | Извещатель пожарный ручной взрывозащищенный. Исполнение по классу "В". Материал корпуса - нержавеющая сталь. Маркировка взрывозащиты. РВ Ex db I Mb/1Ex db IIC T6 Gb/Ex tb IIIC T85ºC Db. 2-х(I деж - 0,03мА, I пож - 3,3-35мА) и 4-х(I деж - 5мА, I пож - 3,3-35мА) | 30500 | 28365
00-00071703 | Спектрон-512-Exd-Н-ИПР-В-HART | Спектрон | Извещатель пожарный ручной взрывозащищенный, исполнение по классу "В". Корпус - нержавеющая сталь. Маркировка взрывозащиты 1ExdIIСT6. Цифровой интерфейс по протоколу HART. Предназначен для ручной активации тревожного сигнала «Пожар» в системах пожарной сигнализации и пожаротушения во взрывоопасных зонах 1-го и 2-го класса закрытых объектов и наружных установок, а также в подземных выработках шахт. Рудников и их наземных строениях. | 37500 | 34875
00-00071704 | Спектрон-512-Exd-Н-ИПР-В-Modbus | Спектрон | Извещатель пожарный ручной взрывозащищенный, исполнение по классу "В". Корпус - нержавеющая сталь. Маркировка взрывозащиты 1ExdIIСT6. Цифровой интерфейс по протоколу Modbus/RTU. Предназначен для ручной активации тревожного сигнала «Пожар» в системах пожарной сигнализации и пожаротушения во взрывоопасных зонах 1-го и 2-го класса закрытых объектов и наружных установок, а также в подземных выработках шахт. Рудников и их наземных строениях. | 37500 | 34875
00-00028593 | Спектрон-512-Exd-Н-УДП-01 | Спектрон | Извещатель пожарный ручной взрывозащищенный РВ ЕхdI / 1ExdIICТ6 с пломбированием стекла "Пуск пожаротушения"; 2-х проводный; с индикацией режимов работы; U-шс.9…28 В; I-потр.250 мкА; IP68; t-раб.-60…+85°С; 123x106x122 мм; корпус из нержавеющей стали 12Х18Н10Т желтого цвета; масса 2,6 кг. Корпус из нержавеющей стали 12Х18Н10Т. Рудничная маркировка взрывозащиты РВ ЕхdI/1ExdIICТ6. | 32500 | 30225
00-00108280 | Спектрон-512-Exd-Н-УДП-01 исп.01 | Спектрон | Извещатель пожарный ручной взрывозащищенный "ПУСК ПОЖАРОТУШЕНИЯ" (желтый). Корпус - нержавеющая сталь. Маркировка взрывозащиты. РВ Ex db I Mb/1Ex db IIC T6 Gb/ Ex tb IIIC T85ºC Db. 2-х(I деж - 0,03мА, I пож - 3,3-35мА) и 4-х(I деж - 5мА, I пож - 3,3-35мА) | 29500 | 27435
00-00071726 | Спектрон-512-Exd-Н-УДП-01-HART | Спектрон | Устройство дистанционного пуска взрывозащищенное "ПУСК ПОЖАРОТУШЕНИЯ"(желтый). Корпус - нержавеющая сталь. Маркировка взрывозащиты 1ExdIIСT6. Цифровой интерфейс по протоколу HART. Предназначено для ручного запуска систем пожаротушения, дымоудаления, оповещения и эвакуации. | 37500 | 34875
00-00071729 | Спектрон-512-Exd-Н-УДП-01-Modbus | Спектрон | Устройство дистанционного пуска взрывозащищенное "ПУСК ПОЖАРОТУШЕНИЯ"(желтый). Корпус - нержавеющая сталь. Маркировка взрывозащиты 1ExdIIСT6. Цифровой интерфейс по протоколу Modbus/RTU. Предназначено для ручного запуска систем пожаротушения, дымоудаления, оповещения и эвакуации. | 37500 | 34875
00-00029731 | Спектрон-512-Exd-Н-УДП-02 | Спектрон | Извещатель пожарный ручной взрывозащищенный "ПУСК ДЫМОУДАЛЕНИЯ" (оранжевый). Корпус - нержавеющая сталь 12Х18Н10Т. Маркировка взрывозащиты РВ ЕхdI/1ExdIICТ6. | 32500 | 30225
00-00108281 | Спектрон-512-Exd-Н-УДП-02 исп.01 | Спектрон | Извещатель пожарный ручной взрывозащищенный "ПУСК ДЫМОУДАЛЕНИЯ" (оранжевый). Корпус - нержавеющая сталь. Маркировка взрывозащиты. РВ Ex db I Mb/1Ex db IIC T6 Gb/ Ex tb IIIC T85ºC Db. 2-х(I деж - 0,03мА, I пож - 3,3-35мА) и 4-х(I деж - 5мА, I пож - 3,3-35мА) | 29500 | 27435
00-00071727 | Спектрон-512-Exd-Н-УДП-02-HART | Спектрон | Устройство дистанционного пуска взрывозащищенное "ПУСК ДЫМОУДАЛЕНИЯ"(оранжевый). Корпус - нержавеющая сталь. Маркировка взрывозащиты 1ExdIIСT6. Цифровой интерфейс по протоколу HART. Предназначено для ручного запуска систем пожаротушения, дымоудаления, оповещения и эвакуации. | 37500 | 34875
00-00071730 | Спектрон-512-Exd-Н-УДП-02-Modbus | Спектрон | Устройство дистанционного пуска взрывозащищенное "ПУСК ДЫМОУДАЛЕНИЯ"(оранжевый). Корпус - нержавеющая сталь. Маркировка взрывозащиты 1ExdIIСT6. Цифровой интерфейс по протоколу Modbus/RTU. Предназначено для ручного запуска систем пожаротушения, дымоудаления, оповещения и эвакуации. | 37500 | 34875
00-00029732 | Спектрон-512-Exd-Н-УДП-03 | Спектрон | Извещатель пожарный ручной взрывозащищенный "АВАРИЙНЫЙ ВЫХОД" (зеленый). Корпус - нержавеющая сталь 12Х18Н10Т. Маркировка взрывозащиты РВ ЕхdI/1ExdIICТ6. | 32500 | 30225
00-00108282 | Спектрон-512-Exd-Н-УДП-03 исп.01 | Спектрон | Извещатель пожарный ручной взрывозащищенный "АВАРИЙНЫЙ ВЫХОД" (зеленый). Корпус - нержавеющая сталь. Маркировка взрывозащиты. РВ Ex db I Mb/1Ex db IIC T6 Gb/ Ex tb IIIC T85ºC Db. 2-х(I деж - 0,03мА, I пож - 3,3-35мА) и 4-х(I деж - 5мА, I пож - 3,3-35мА) | 29500 | 27435
00-00071728 | Спектрон-512-Exd-Н-УДП-03-HART | Спектрон | Устройство дистанционного пуска взрывозащищенное "АВАРИЙНЫЙ ВЫХОД"(зеленый). Корпус - нержавеющая сталь. Маркировка взрывозащиты 1ExdIIСT6. Цифровой интерфейс по протоколу HART. Предназначено для ручного запуска систем пожаротушения, дымоудаления, оповещения и эвакуации. | 37500 | 34875
00-00071731 | Спектрон-512-Exd-Н-УДП-03-Modbus | Спектрон | Устройство дистанционного пуска взрывозащищенное "АВАРИЙНЫЙ ВЫХОД"(зеленый). Корпус - нержавеющая сталь. Маркировка взрывозащиты 1ExdIIСT6. Цифровой интерфейс по протоколу Modbus/RTU. Предназначено для ручного запуска систем пожаротушения, дымоудаления, оповещения и эвакуации. | 37500 | 34875
00-00071691 | Спектрон-535-Exd-А-ИПР-А | Спектрон | Извещатель пожарный ручной взрывозащищенный, исполнение по классу "А". Корпус - алюминиевый сплав. Маркировка взрывозащиты 1Ex db IIC T6 Gb / Ex tb IIIC T85°C Db. Предназначен для ручной активации тревожного сигнала «Пожар» в системах пожарной сигнализации и пожаротушения во взрывоопасных зонах 1-го и 2-го класса закрытых объектов и наружных установок, а также в подземных выработках шахт, рудников и их наземных строениях. | 9500 | 8835
00-00058160 | Спектрон-535-Exd-А-ИПР-В | Спектрон | Извещатель пожарный пламени взрывозащищенный, исполнение по классу "В". Корпус - алюминиевый сплав. Маркировка взрывозащиты 1Ex db IIC T6 Gb / Ex tb IIIC T85°C Db. | 11500 | 10695
00-00071693 | Спектрон-535-Exd-А-ИПР-В-HART | Спектрон | Извещатель пожарный ручной взрывозащищенный, исполнение по классу "В". Корпус - алюминиевый сплав. Маркировка взрывозащиты 1Ex db IIC T6 Gb / Ex tb IIIC T85°C Db. Цифровой интерфейс по протоколу HART. Предназначен для ручной активации тревожного сигнала «Пожар» в системах пожарной сигнализации и пожаротушения во взрывоопасных зонах 1-го и 2-го класса закрытых объектов и наружных установок, а также в подземных выработках шахт, рудников и их наземных строениях. | 12500 | 11625
00-00071694 | Спектрон-535-Exd-А-ИПР-В-Modbus | Спектрон | Извещатель пожарный ручной взрывозащищенный, исполнение по классу "В". Корпус - алюминиевый сплав. Маркировка взрывозащиты 1Ex db IIC T6 Gb / Ex tb IIIC T85°C Db. Цифровой интерфейс по протоколу Modbus/RTU. Предназначен для ручной активации тревожного сигнала «Пожар» в системах пожарной сигнализации и пожаротушения во взрывоопасных зонах 1-го и 2-го класса закрытых объектов и наружных установок, а также в подземных выработках шахт, рудников и их наземных строениях. | 12500 | 11625
00-00058165 | Спектрон-535-Exd-А-УДП-01 | Спектрон | Извещатель пожарный пламени взрывозащищенный, "ПУСК ПОЖАРОТУШЕНИЯ" (желтый) Корпус - алюминиевый сплав. Маркировка взрывозащиты 1Ex db IIC T6 Gb / Ex tb IIIC T85°C Db. | 11500 | 10695
00-00071708 | Спектрон-535-Exd-А-УДП-01-HART | Спектрон | Устройство дистанционного пуска взрывозащищенное "ПУСК ПОЖАРОТУШЕНИЯ" (желтый). Корпус - алюминиевый сплав. Маркировка взрывозащиты 1Ex db IIC T6 Gb / Ex tb IIIC T85°C Db. Цифровой интерфейс по протоколу HART. Предназначено для ручного запуска систем пожаротушения, дымоудаления, оповещения и эвакуации. | 12500 | 11625
00-00071711 | Спектрон-535-Exd-А-УДП-01-Modbus | Спектрон | Устройство дистанционного пуска взрывозащищенное "ПУСК ПОЖАРОТУШЕНИЯ" (желтый). Корпус - алюминиевый сплав. Маркировка взрывозащиты 1Ex db IIC T6 Gb / Ex tb IIIC T85°C Db. Цифровой интерфейс по протоколу Modbus/RTU. Предназначено для ручного запуска систем пожаротушения, дымоудаления, оповещения и эвакуации. | 12500 | 11625
00-00058166 | Спектрон-535-Exd-А-УДП-02 | Спектрон | Извещатель пожарный пламени взрывозащищенный, "ПУСК ДЫМОУДАЛЕНИЯ"(оранжевый) Корпус - алюминиевый сплав. Маркировка взрывозащиты 1Ex db IIC T6 Gb / Ex tb IIIC T85°C Db. | 11500 | 10695
00-00071709 | Спектрон-535-Exd-А-УДП-02-HART | Спектрон | Устройство дистанционного пуска взрывозащищенное "ПУСК ДЫМОУДАЛЕНИЯ"(оранжевый). Корпус - алюминиевый сплав. Маркировка взрывозащиты 1Ex db IIC T6 Gb / Ex tb IIIC T85°C Db. Цифровой интерфейс по протоколу HART. Предназначено для ручного запуска систем пожаротушения, дымоудаления, оповещения и эвакуации. | 12500 | 11625
00-00071712 | Спектрон-535-Exd-А-УДП-02-Modbus | Спектрон | Устройство дистанционного пуска взрывозащищенное "ПУСК ДЫМОУДАЛЕНИЯ"(оранжевый). Корпус - алюминиевый сплав. Маркировка взрывозащиты 1Ex db IIC T6 Gb / Ex tb IIIC T85°C Db. Цифровой интерфейс по протоколу Modbus/RTU. Предназначено для ручного запуска систем пожаротушения, дымоудаления, оповещения и эвакуации. | 12500 | 11625
00-00058167 | Спектрон-535-Exd-А-УДП-03 | Спектрон | Извещатель пожарный пламени взрывозащищенный, "АВАРИЙНЫЙ ВЫХОД" (зеленый) Корпус - алюминиевый сплав АК12. Маркировка взрывозащиты 1Ex db IIC T6 Gb / Ex tb IIIC T85°C Db. | 11500 | 10695
00-00071710 | Спектрон-535-Exd-А-УДП-03-HART | Спектрон | Устройство дистанционного пуска взрывозащищенное "АВАРИЙНЫЙ ВЫХОД" (зеленый). Корпус - алюминиевый сплав. Маркировка взрывозащиты 1Ex db IIC T6 Gb / Ex tb IIIC T85°C Db. Цифровой интерфейс по протоколу HART. Предназначено для ручного запуска систем пожаротушения, дымоудаления, оповещения и эвакуации. | 12500 | 11625
00-00071713 | Спектрон-535-Exd-А-УДП-03-Modbus | Спектрон | Устройство дистанционного пуска взрывозащищенное "АВАРИЙНЫЙ ВЫХОД" (зеленый). Корпус - алюминиевый сплав. Маркировка взрывозащиты 1Ex db IIC T6 Gb / Ex tb IIIC T85°C Db. Цифровой интерфейс по протоколу Modbus/RTU. Предназначено для ручного запуска систем пожаротушения, дымоудаления, оповещения и эвакуации. | 12500 | 11625
00-00071692 | Спектрон-535-Exd-Н-ИПР-А | Спектрон | Извещатель пожарный ручной взрывозащищенный, исполнение по классу "А". Корпус - нержавеющая сталь. Маркировка взрывозащиты РВ Ехd I Mb / 1Ex db IIC T6 Gb / Ex tb IIIC T85°C Db дополнительно позволяет применять извещатель в шахтах и на рудниках. Предназначен для ручной активации тревожного сигнала «Пожар» в системах пожарной сигнализации и пожаротушения во взрывоопасных зонах 1-го и 2-го класса закрытых объектов и наружных установок, а также в подземных выработках шахт. Рудников и их наземных строениях. | 22500 | 20925
00-00058161 | Спектрон-535-Exd-Н-ИПР-В | Спектрон | Извещатель пожарный пламени взрывозащищенный, исполнение по классу "В". Корпус - нержавеющая сталь 12Х18Н10Т. Маркировка взрывозащиты РВ Ехd I Mb / 1Ex db IIC T6 Gb / Ex tb IIIC T85°C Db дополнительно позволяет применять Спектрон-535-Exd-Н в шахтах и на рудниках. | 23500 | 21855
00-00071695 | Спектрон-535-Exd-Н-ИПР-В-HART | Спектрон | Извещатель пожарный ручной взрывозащищенный, исполнение по классу "В". Корпус - нержавеющая сталь. Маркировка взрывозащиты РВ Ех db I Mb / 1Ex db IIC T6 Gb / Ex tb IIIC T85°C Db дополнительно позволяет применять извещатель в шахтах и на рудниках. Цифровой интерфейс по протоколу HART. Предназначен для ручной активации тревожного сигнала «Пожар» в системах пожарной сигнализации и пожаротушения во взрывоопасных зонах 1-го и 2-го класса закрытых объектов и наружных установок, а также в подземных выработках шахт. Рудников и их наземных строениях. | 26300 | 24459
00-00071696 | Спектрон-535-Exd-Н-ИПР-В-Modbus | Спектрон | Извещатель пожарный ручной взрывозащищенный, исполнение по классу "В". Корпус - нержавеющая сталь. Маркировка взрывозащиты РВ Ех db I Mb / 1Ex db IIC T6 Gb / Ex tb IIIC T85°C Db дополнительно позволяет применять извещатель в шахтах и на рудниках. Цифровой интерфейс по протоколу Modbus/RTU. Предназначен для ручной активации тревожного сигнала «Пожар» в системах пожарной сигнализации и пожаротушения во взрывоопасных зонах 1-го и 2-го класса закрытых объектов и наружных установок, а также в подземных выработках шахт. Рудников и их наземных строениях. | 26300 | 24459
00-00029726 | Спектрон-535-Exd-Н-УДП-01 | Спектрон | Извещатель пожарный ручной взрывозащищенный "ПУСК ПОЖАРОТУШЕНИЯ" (желтый) Корпус - нержавеющая сталь 12Х18Н10Т. Маркировка взрывозащиты РВ ЕхdI/1ExdIICТ6. | 23500 | 21855
00-00071714 | Спектрон-535-Exd-Н-УДП-01-HART | Спектрон | Устройство дистанционного пуска взрывозащищенное "ПУСК ПОЖАРОТУШЕНИЯ" (желтый). Корпус - нержавеющая сталь. Маркировка взрывозащиты РВ Ехd I Mb / 1Ex db IIC T6 Gb / Ex tb IIIC T85°C Db. Цифровой интерфейс по протоколу HART. Предназначено для ручного запуска систем пожаротушения, дымоудаления, оповещения и эвакуации. | 26500 | 24645
00-00071717 | Спектрон-535-Exd-Н-УДП-01-Modbus | Спектрон | Устройство дистанционного пуска взрывозащищенное "ПУСК ПОЖАРОТУШЕНИЯ" (желтый). Корпус - нержавеющая сталь. Маркировка взрывозащиты РВ Ехd I Mb / 1Ex db IIC T6 Gb / Ex tb IIIC T85°C Db. Цифровой интерфейс по протоколу Modbus/RTU. Предназначено для ручного запуска систем пожаротушения, дымоудаления, оповещения и эвакуации. | 26500 | 24645
00-00029727 | Спектрон-535-Exd-Н-УДП-02 | Спектрон | Извещатель пожарный ручной взрывозащищенный "ПУСК ДЫМОУДАЛЕНИЯ"(оранжевый) Корпус - нержавеющая сталь 12Х18Н10Т. Маркировка взрывозащиты РВ ЕхdI/1ExdIICТ6. | 23500 | 21855
00-00071715 | Спектрон-535-Exd-Н-УДП-02-HART | Спектрон | Устройство дистанционного пуска взрывозащищенное "ПУСК ДЫМОУДАЛЕНИЯ"(оранжевый). Корпус - нержавеющая сталь. Маркировка взрывозащиты РВ Ехd I Mb / 1Ex db IIC T6 Gb / Ex tb IIIC T85°C Db. Цифровой интерфейс по протоколу HART. Предназначено для ручного запуска систем пожаротушения, дымоудаления, оповещения и эвакуации. | 26500 | 24645
00-00071718 | Спектрон-535-Exd-Н-УДП-02-Modbus | Спектрон | Устройство дистанционного пуска взрывозащищенное "ПУСК ДЫМОУДАЛЕНИЯ"(оранжевый). Корпус - нержавеющая сталь. Маркировка взрывозащиты РВ Ехd I Mb / 1Ex db IIC T6 Gb / Ex tb IIIC T85°C Db. Цифровой интерфейс по протоколу Modbus/RTU. Предназначено для ручного запуска систем пожаротушения, дымоудаления, оповещения и эвакуации. | 26500 | 24645
00-00029728 | Спектрон-535-Exd-Н-УДП-03 | Спектрон | Извещатель пожарный ручной взрывозащищенный "АВАРИЙНЫЙ ВЫХОД" (зеленый). Корпус - нержавеющая сталь 12Х18Н10Т. Маркировка взрывозащиты РВ ЕхdI/1ExdIICТ6. | 23500 | 21855
00-00071716 | Спектрон-535-Exd-Н-УДП-03-HART | Спектрон | Устройство дистанционного пуска взрывозащищенное "АВАРИЙНЫЙ ВЫХОД" (зеленый). Корпус - нержавеющая сталь. Маркировка взрывозащиты РВ Ехd I Mb / 1Ex db IIC T6 Gb / Ex tb IIIC T85°C Db. Цифровой интерфейс по протоколу HART. Предназначено для ручного запуска систем пожаротушения, дымоудаления, оповещения и эвакуации. | 26500 | 24645
00-00071719 | Спектрон-535-Exd-Н-УДП-03-Modbus | Спектрон | Устройство дистанционного пуска взрывозащищенное "АВАРИЙНЫЙ ВЫХОД" (зеленый). Корпус - нержавеющая сталь. Маркировка взрывозащиты РВ Ехd I Mb / 1Ex db IIC T6 Gb / Ex tb IIIC T85°C Db. Цифровой интерфейс по протоколу Modbus/RTU. Предназначено для ручного запуска систем пожаротушения, дымоудаления, оповещения и эвакуации. | 26500 | 24645
00-00086195 | Спектрон-535-Exi-ИПР-В | Спектрон | Извещатель пожарный ручной взрывозащищенный для взрывоопасных зон классов "0", "1" и "2". Исполнение по классу "В". Предназначены для передачи сигнала "ПОЖАР" при ручном включении приводного элемента. Маркировка взрывозащиты РО Ex ia I Ma X/0Ex ia IIC T6 Ga Х/Ex ia IIIC T85ºC Da X. При установки в шахтах и рудниках питание не выше 12В. Напряжение питания: от 9 до 28В. Ток потребления в режиме "Дежурный" - 100 мкА, в режиме "Пожар" - 4,3 мА. | 7500 | 6975
00-00090836 | Спектрон-535-Exi-ИПР-В исп. 01 | Спектрон | Извещатель пожарный ручной взрывозащищенный. Исполнение по классу "В". 4-х проводное подключение. Предназначен для передачи сигнала "ПОЖАР" при ручном включении приводного элемента. Маркировка взрывозащиты РО Ex ia I Ma X/0Ex ia IIC T6 Ga Х/Ex ia IIIC T85ºC Da X. | 7700 | 7161
00-00086196 | Спектрон-535-Exi-УДП-01 | Спектрон | Устройство дистанционного пуска взрывозащищенное для взрывоопасных зон классов "0", "1" и "2". Предназначены для ручного включения систем "ПУСК ПОЖАРОТУШЕНИЯ"(желтый). Маркировка взрывозащиты РО Ex ia I Ma X/0Ex ia IIC T6 Ga Х/Ex ia IIIC T85ºC Da X. При установки в шахтах и рудниках питание не выше 12В. Напряжение питания: от 9 до 28В. Ток потребления в режиме "Дежурный" - 100 мкА, в режиме "Пожар" - 4,3 мА. | 7500 | 6975
00-00090837 | Спектрон-535-Exi-УДП-01 исп.01 | Спектрон | Устройство дистанционного пуска взрывозащищенное "ПУСК ПОЖАРОТУШЕНИЯ"(желтый). 4-х проводное подключение. Предназначено для ручного запуска систем пожаротушения, дымоудаления, оповещения и эвакуации. Маркировка взрывозащиты позволяет применять устройства во взрывоопасных зонах 0-го, 1-го и 2-го класса закрытых объектов и открытых установок. | 7700 | 7161
00-00086197 | Спектрон-535-Exi-УДП-02 | Спектрон | Устройство дистанционного пуска взрывозащищенное для взрывоопасных зон классов "0", "1" и "2". Предназначены для ручного включения систем "ПУСК ДЫМОУДАЛЕНИЯ"(оранжевый). Маркировка взрывозащиты РО Ex ia I Ma X/0Ex ia IIC T6 Ga Х/Ex ia IIIC T85ºC Da X. При установки в шахтах и рудниках питание не выше 12В. Напряжение питания: от 9 до 28В. Ток потребления в режиме "Дежурный" - 100 мкА, в режиме "Пожар" - 4,3 мА. | 7500 | 6975
00-00090838 | Спектрон-535-Exi-УДП-02 исп.01 | Спектрон | Устройство дистанционного пуска взрывозащищенное "ПУСК ДЫМОУДАЛЕНИЯ"(оранжевый). 4-х проводное подключение. Предназначено для ручного запуска систем пожаротушения, дымоудаления, оповещения и эвакуации. Маркировка взрывозащиты позволяет применять устройства во взрывоопасных зонах 0-го, 1-го и 2-го класса закрытых объектов и открытых установок. | 7700 | 7161
00-00086198 | Спектрон-535-Exi-УДП-03 | Спектрон | Устройство дистанционного пуска взрывозащищенное для взрывоопасных зон классов "0", "1" и "2". Предназначены для ручного включения систем "АВАРИЙНЫЙ ВЫХОД"(зеленый). Маркировка взрывозащиты РО Ex ia I Ma X/0Ex ia IIC T6 Ga Х/Ex ia IIIC T85ºC Da X. При установки в шахтах и рудниках питание не выше 12В. Напряжение питания: от 9 до 28В. Ток потребления в режиме "Дежурный" - 100 мкА, в режиме "Пожар" - 4,3 мА. | 7500 | 6975
00-00090839 | Спектрон-535-Exi-УДП-03 исп.01 | Спектрон | Устройство дистанционного пуска взрывозащищенное "АВАРИЙНЫЙ ВЫХОД"(зеленый). 4-х проводное подключение. Предназначено для ручного запуска систем пожаротушения, дымоудаления, оповещения и эвакуации. Маркировка взрывозащиты позволяет применять устройства во взрывоопасных зонах 0-го, 1-го и 2-го класса закрытых объектов и открытых установок. | 7700 | 7161
00-00086199 | Спектрон-535-Exm-ИПР-В | Спектрон | Извещатель пожарный ручной взрывозащищенный для взрывоопасных зон классов "0", "1" и "2". Исполнение по классу "В". Предназначены для передачи сигнала "ПОЖАР" при ручном включении приводного элемента. Маркировка взрывозащиты PB Ex mb I Mb X/1Ex mb IIC T6 Gb X/Ex mb IIIC T85ºC Db X. Напряжение питания: от 9 до 28В. Ток потребления в режиме "Дежурный" - 100 мкА, в режиме "Пожар" - 4,3 мА. | 7500 | 6975
00-00090840 | Спектрон-535-Exm-ИПР-В исп.01 | Спектрон | Извещатель пожарный ручной взрывозащищенный. Исполнение по классу "В". 4-х проводное подключение. Предназначен для передачи сигнала "ПОЖАР" при ручном включении приводного элемента. Маркировка взрывозащиты PB Ex mb I Mb X/1Ex mb IIC T6 Gb X/Ex mb IIIC T85ºC Db X. | 7700 | 7161
00-00086200 | Спектрон-535-Exm-УДП-01 | Спектрон | Устройство дистанционного пуска взрывозащищенное для взрывоопасных зон классов "1" и "2". Предназначены для ручного включения систем "ПУСК ПОЖАРОТУШЕНИЯ"(желтый). Маркировка взрывозащиты PB Ex mb I Mb X/1Ex mb IIC T6 Gb X/Ex mb IIIC T85ºC Db X. Напряжение питания: от 9 до 28В, Ток потребления в режиме "Дежурный" - 100 мкА, в режиме "Пожар" - 4,3 мА. | 7500 | 6975
00-00090841 | Спектрон-535-Exm-УДП-01 исп.01 | Спектрон | Устройство дистанционного пуска взрывозащищенное "ПУСК ПОЖАРОТУШЕНИЯ"(желтый). 4-х проводное подключение. Предназначено для ручного запуска систем пожаротушения, дымоудаления, оповещения и эвакуации. Маркировка взрывозащиты позволяет применять устройства во взрывоопасных зонах 0-го, 1-го и 2-го класса закрытых объектов и открытых установок. | 7700 | 7161
00-00086201 | Спектрон-535-Exm-УДП-02 | Спектрон | Устройство дистанционного пуска взрывозащищенное для взрывоопасных зон классов "1" и "2". Предназначены для ручного включения систем "ПУСК ДЫМОУДАЛЕНИЯ"(оранжевый). Маркировка взрывозащиты PB Ex mb I Mb X/1Ex mb IIC T6 Gb X/Ex mb IIIC T85ºC Db X. Напряжение питания: от 9 до 28В, Ток потребления в режиме "Дежурный" - 100 мкА, в режиме "Пожар" - 4,3 мА. | 7500 | 6975
00-00090842 | Спектрон-535-Exm-УДП-02 исп.01 | Спектрон | Устройство дистанционного пуска взрывозащищенное "ПУСК ДЫМОУДАЛЕНИЯ"(оранжевый). 4-х проводное подключение. Предназначено для ручного запуска систем пожаротушения, дымоудаления, оповещения и эвакуации. Маркировка взрывозащиты позволяет применять устройства во взрывоопасных зонах 0-го, 1-го и 2-го класса закрытых объектов и открытых установок. | 7700 | 7161
00-00086202 | Спектрон-535-Exm-УДП-03 | Спектрон | Устройство дистанционного пуска взрывозащищенное для взрывоопасных зон классов "1" и "2". Предназначены для ручного включения систем "АВАРИЙНЫЙ ВЫХОД"(зеленый). Маркировка взрывозащиты PB Ex mb I Mb X/1Ex mb IIC T6 Gb X/Ex mb IIIC T85ºC Db X. Напряжение питания: от 9 до 28В, Ток потребления в режиме "Дежурный" - 100 мкА, в режиме "Пожар" - 4,3 мА. | 7500 | 6975
00-00090843 | Спектрон-535-Exm-УДП-03 исп.01 | Спектрон | Устройство дистанционного пуска взрывозащищенное "АВАРИЙНЫЙ ВЫХОД"(зеленый). 4-х проводное подключение. Предназначено для ручного запуска систем пожаротушения, дымоудаления, оповещения и эвакуации. Маркировка взрывозащиты позволяет применять устройства во взрывоопасных зонах 0-го, 1-го и 2-го класса закрытых объектов и открытых установок. | 7700 | 7161
00-00016090 | Спектрон-601-Exd-H | Спектрон | Извещатель пожарный пламени ИК/УФ, сталь. Сверхпомехоустойчивый к тяжелым оптическим помехам. Распознает ручную дуговую и аргоновую сварку, как ложные помехи! Корпус - нержавеющая сталь. Инерционность 3, 10, 15, 22 с (выбирает пользователь). Uпит - 12...28В. Iдеж- 6 мА, I пож- 30 мА. I с подогревом до 250мА. Маркировка взрывозащиты РВ ЕхdI / 1ЕхdIICT5 (рудничное исп). Цифровой интерфейс по протоколу Modbus/RTU. | 117500 | 109275
00-00014205 | Спектрон-601-Exd-H-HART | Спектрон | Многодиапазонный извещатель пламени взрывозащищенный микропроцессорный с функцией самотестирования протокол HART. Маркировка взрывозащиты РВ ЕхdI / 1ЕхdIICT5 (рудничное исп.). Макс. защищ. площадь - 700 кв.м. (дальность - до 30 м по ТП5, угол обзора 100°). Время срабатыванния (3, 10*, 15, 22 с) выбирает пользователь. t-раб.–70 ? +75°С. IP68, точеная нерж.сталь, 330х200х125 Каб. вводы - дополнительно. | 123500 | 114855
00-00016089 | Спектрон-601-Exd-M | Спектрон | Многодиапазонный взрывозащищенный извещатель пламени в металлическом корпусе с функцией самотестирования для 2-х и 4-х проводных ШС. 2 ИК+1 УФ-канал. Автоматическая проверка оптических цепей. Корпус - оцинкованная сталь. Инерционность 3, 10, 15, 22 с (выбирает пользователь). Uпит -12..28В. Iдеж- 6 мА, I пож- 30 мА. I с подогревом до 250мА. Маркировка взрывозащиты РВ ЕхdI / 1ЕхdIICT5 (рудничное исп). Цифровой интерфейс по протоколу Modbus/RTU. | 101500 | 94395
00-00014203 | Спектрон-601-Exd-M-HART | Спектрон | Многодиапазонный извещатель пламени взрывозащищенный микропроцессорный с функцией самотестирования протокол HART. Маркировка взрывозащиты РВ ЕхdI / 1ЕхdIICT5 (рудничное исп.). Макс. защищ. площадь - 700 кв.м. (дальность - до 30 м по ТП5, угол обзора 100°). Время срабатыванния (3, 7, 15, 22 с) выбирает пользователь. t-раб.–60 ? +75°С. IP68, точеная оцинк.сталь, 330х200 O108 мм. Каб. вводы - дополнительно. | 106500 | 99045
00-00039645 | Спектрон-601-Exd-А | Спектрон | Извещатель пожарный пламени взрывозащищенный, корпус - алюминиевый сплав. Инерционность 3, 10, 15, 22 с (выбирает пользователь). Uпит -9..28В. Iдеж- 6 мА, I пож- 30 мА. I с подогревом до 250мА, 1ЕхdIICT5. Цифровой интерфейс по протоколу Modbus/RTU. Применяется на открытых площадках и в закрытых помещениях. Максимальная площадь защиты 500 кв.м. Дальность обнаружения по 1 классу-25 м по ТП5 и ТП6. Угол обзора 90°. Подогрев, t от - 70 до + 75°С. IP68. 4-х проводное подключение. Регулировка чувствительности "Далеко"/"Близко". Функция самотестирования, передача сигнала неисправность. Габаритные размеры 300х200х120. Кабельные вводы в стоимость не входят. При заказе указывать тип кабельных вводов. | 95500 | 88815
00-00055266 | Спектрон-601-Exd-А-HART | Спектрон | Извещатель пожарный пламени взрывозащищенный. Корпус - алюминиевый сплав. Цифровой интерфейс по протоколу HART. Возможность задания адреса. Uпит - 18...28В. Iдеж- 50 мА, I пож- 70 мА. I с подогревом до 250мА. Маркировка взрывозащиты 1ЕхdIICT6. | 100500 | 93465
00-00076890 | Спектрон-601-Exd-А-В | Спектрон | Извещатель пожарный пламени взрывозащищенный. Корпус - алюминиевый сплав. Uпит -12..28В. Iдеж- 20 мА, I пож- 45 мА. I с подогревом до 305 мА. Маркировка взрывозащиты 1Ex db IIC T6...T4 Gb/Ex tb IIIC T85ºC...T135ºC Db. Цифровой интерфейс по протоколу Modbus/RTU. Видеомодуль - Аналоговый. Предназначен для систем пожаротушения и систем пожарной сигнализации на объектах нефтегазовых отраслей и их инфраструктуры. | 125500 | 116715
00-00076892 | Спектрон-601-Exd-А-В-HART | Спектрон | Извещатель пожарный пламени взрывозащищенный. Корпус - алюминиевый сплав. Uпит -12..28В. Iдеж- 6 мА, I пож- 30 мА. I с подогревом до 320мА. Маркировка взрывозащиты 1Ex db IIC T6...T4 Gb/Ex tb IIIC T85ºC...T135ºC Db. Цифровой интерфейс по протоколу HART и Modbus/RTU. Видеомодуль - Аналоговый. Предназначен для систем пожаротушения и систем пожарной сигнализации на объектах нефтегазовых отраслей и их инфраструктуры. | 130500 | 121365
00-00076891 | Спектрон-601-Exd-А-В-IP | Спектрон | Извещатель пожарный пламени взрывозащищенный. Корпус - алюминиевый сплав. Uпит - 18...28В. Iдеж- 50 мА, I пож- 70 мА. I с подогревом до 320мА. Маркировка взрывозащиты 1Ex db IIC T6...T4 Gb/Ex tb IIIC T85ºC...T135ºC Db. Цифровой интерфейс по протоколу Modbus/RTU. Видеомодуль - IP с разрешением 2 Мп, объектив 3,6 мм. Предназначен для систем пожаротушения и систем пожарной сигнализации на объектах нефтегазовых отраслей и их инфраструктуры. | 125500 | 116715
00-00076893 | Спектрон-601-Exd-А-В-IP-HART | Спектрон | Извещатель пожарный пламени взрывозащищенный. Корпус - алюминиевый сплав. Uпит - 18...28В. Iдеж- 20 мА, I пож- 45 мА. I с подогревом до 305 мА. Маркировка взрывозащиты 1Ex db IIC T6...T4 Gb/Ex tb IIIC T85ºC...T135ºC Db. Цифровой интерфейс по протоколу HART и Modbus/RTU. Видеомодуль - IP с разрешением 2 Мп, объектив 3,6 мм. Предназначен для систем пожаротушения и систем пожарной сигнализации на объектах нефтегазовых отраслей и их инфраструктуры. | 130500 | 121365
00-00076894 | Спектрон-601-Exd-Н-В | Спектрон | Извещатель пожарный пламени взрывозащищенный. Корпус - нержавеющая сталь. Uпит - 12...28В. Iдеж- 6 мА, I пож- 30 мА. I с подогревом до 320мА. Маркировка взрывозащиты РВ Ex db I Mb/1Ex db IIC T6...T4 Gb/Ex tb IIIC T85ºC...T135ºC Db Цифровой интерфейс Modbus/RTU. Видеомодуль - Аналоговый. Предназначен для систем пожаротушения и систем пожарной сигнализации на объектах нефтегазовых отраслей и их инфраструктуры. | 152500 | 141825
00-00076896 | Спектрон-601-Exd-Н-В-HART | Спектрон | Извещатель пожарный пламени взрывозащищенный. Корпус - нержавеющая сталь. Uпит - 18...28В. Iдеж- 50 мА, I пож- 70 мА. I с подогревом до 320мА. Маркировка взрывозащиты РВ Ex db I Mb/1Ex db IIC T6...T4 Gb/Ex tb IIIC T85ºC...T135ºC Db Цифровой интерфейс по протоколу HART и Modbus/RTU. Видеомодуль - Аналоговый. Предназначен для систем пожаротушения и систем пожарной сигнализации на объектах нефтегазовых отраслей и их инфраструктуры. | 157500 | 146475
00-00076895 | Спектрон-601-Exd-Н-В-IP | Спектрон | Извещатель пожарный пламени взрывозащищенный. Корпус - нержавеющая сталь. Uпит - 12...28В. Iдеж- 20 мА, I пож- 45 мА. I с подогревом до 305 мА. Маркировка взрывозащиты РВ Ex db I Mb/1Ex db IIC T6...T4 Gb/Ex tb IIIC T85ºC...T135ºC Db Цифровой интерфейс Modbus/RTU. Видеомодуль - IP с разрешением 2 Мп, объектив 3,6 мм. Предназначен для систем пожаротушения и систем пожарной сигнализации на объектах нефтегазовых отраслей и их инфраструктуры. | 152500 | 141825
00-00076897 | Спектрон-601-Exd-Н-В-IP-HART | Спектрон | Извещатель пожарный пламени взрывозащищенный. Корпус - нержавеющая сталь. Uпит - 18...28В. Iдеж- 50 мА, I пож- 70 мА. I с подогревом до 320мА. Маркировка взрывозащиты РВ Ex db I Mb/1Ex db IIC T6...T4 Gb/Ex tb IIIC T85ºC...T135ºC Db Цифровой интерфейс по протоколу HART и Modbus/RTU. Видеомодуль - IP с разрешением 2 Мп, объектив 3,6 мм. Предназначен для систем пожаротушения и систем пожарной сигнализации на объектах нефтегазовых отраслей и их инфраструктуры. | 157500 | 146475
00-00014201 | Спектрон-601-Exi | Спектрон | Извещатель пожарный пламени с видом взрывозащиты "искробезопасная цепь" (Exia) , корпус поликарбонат, функция самоконтроля, 2 и 4 -проводное подключение, угол обзора 100 гр., 9-28В, 0,45 мА, время сраб. 3,7,15,22*, Токр.среды -40...+55°С, OExiaIICT4 X, IP 68 | 37500 | 34875
03-00010765 | Спектрон-601-Exi-M | Спектрон | Извещатель пожарный пламени с видом взрывозащиты "искробезопасная цепь" (Exia),Корпус алюминиевый сплав. Максимальная площадь защиты - 700 кв.м. Дальность действия по ТП5 до 30 м. Инерционность 3, 7, 15, 22 с. I деж - 0,55 мА, I пож 3-15мА. Габаритные разм. 135х109х104. | 39500 | 36735
00-00039644 | Спектрон-601-Exi-Н | Спектрон | Извещатель пожарный пламени взрывозащищенный, корпус - нержавеющая сталь. Габаритные размеры 135х109х104мм. Применяется на открытых площадках и в закрытых помещениях с тяжелыми оптическими помехами. Максимальная площадь защиты 700 кв.м. Дальность действия по ТП5 до 30 м. Угол обзора 100°. Инерционность 3, 7, 15, 22 с (выбирает пользователь). I деж - 0,55 мА, I пож 3-15мА. Температурный диапазон от - 40 до + 55°С. IP68. Маркировка взрывозащиты 0ExiaIICT4 Х. 2-х и 4-х проводное подключение. Функция самотестирования, передача сигнала неисправность. Uпит - 9...28В. | 43500 | 40455
00-00028782 | Спектрон-601-Exi-С | Спектрон | Извещатели пламени с видом взрывозащиты "искробезопасная цепь" (Exia) Сверхпомехоустойчивый к тяжелым оптическим помехам. Распознает ручную дуговую и аргоновую сварку, как ложные помехи Макс. защищ. площадь - 550 кв.м. Дальность действия по 1 классу - 25 м по ТП5 и ТП6. Время срабатыванния 3, 10, 15, 22 с. I деж - 0,3 мА, I пож 3-15мА. Корпус-ABS-пластик. Габаритные размеры 69х103х120 мм. Маркировка взрывозащиты 0ExiaIICT4 X позволяет применять извещатель во взрывоопасных зонах классов «0», «1» и «2» | 44500 | 41385
00-00039642 | Спектрон-601-Exi-С-М | Спектрон | Извещатель пожарный пламени взрывозащищенный, корпус - оцинкованная сталь. Габаритные размеры 135х109х104мм. Применяется на открытых площадках и в закрытых помещениях с тяжелыми оптическими помехами. Максимальная площадь защиты 550 кв.м. Дальность действия по 1 классу - 25 м по ТП5 и ТП6. Угол обзора 100°. Инерционность 3, 10, 15, 22 с (выбирает пользователь). I деж-0,3 мА, I пож 3-15мА. Температурный диапазон от - 40 до + 70°С. IP68. Маркировка взрывозащиты 0ExiaIICT4 Х. 2-х и 4-х проводное подключение. Функция самотестирования, передача сигнала неисправность. Uпит - 9...28В. | 47500 | 44175
00-00039643 | Спектрон-601-Exi-С-Н | Спектрон | Извещатель пожарный пламени взрывозащищенный, корпус - нержавеющая сталь. Габаритные размеры 135х109х104мм. Применяется на открытых площадках и в закрытых помещениях с тяжелыми оптическими помехами. Максимальная площадь защиты 550 кв.м. Дальность действия по 1 классу - 25 м по ТП5 и ТП6. Угол обзора 100°. Инерционность 3, 10, 15, 22 с (выбирает пользователь). I деж-0,3 мА, I пож 3-15мА. Температурный диапазон от - 40 до + 70°С. IP68. Маркировка взрывозащиты 0ExiaIICT4 Х. 2-х и 4-х проводное подключение. Функция самотестирования, передача сигнала неисправность. Uпит - 9...28В. | 51500 | 47895
00-00033922 | Спектрон-601-Exm | Спектрон | Извещатель пожарный пламени взрывозащищенный, корпус - ABS-пластик. Максимальная площадь защиты - 700 кв.м. Дальность действия по ТП5 до 30 м. Инерционность 3, 7, 15, 22 с. I деж - 0,55 мА, I пож 3-15мА. Температурный диапазон от - 40 до + 55°С. Габаритные размеры 69х103х120 мм. Рекомендуется для систем пожарной сигнализации и систем пожаротушения в закрытых помещениях. Извещатель выполнен в соответствии с требованиями на взрывозащищенное оборудование с видом взрывозащиты «герметизация компаундом m», имеющее уровень взрывозащиты «взрывобезопасный» с маркировкой 1Ex mb IIC T6 Gb Х по ТР ТС 012/2011, ГОСТ 31610.0. Может применяться во взрывоопасных зонах классов «1» и «2» закрытых помещений. | 37500 | 34875
00-00033923 | Спектрон-601-Exm-M | Спектрон | Извещатель пожарный пламени взрывозащищенный, корпус - алюминиевый сплав. Максимальная площадь защиты - 700 кв.м. Дальность действия по ТП5 до 30 м. Инерционность 3, 7, 15, 22 с. I деж - 0,55 мА, I пож 3-15мА. Температурный диапазон от - 40 до + 55°С. Габаритные разм. 135х109х104. Рекомендуется для систем пожарной сигнализации и систем пожаротушения в закрытых помещениях. Извещатель выполнен в соответствии с требованиями на взрывозащищенное оборудование с видом взрывозащиты «герметизация компаундом m», имеющее уровень взрывозащиты «взрывобезопасный» с маркировкой 1Ex mb IIC T6 Gb Х по ТР ТС 012/2011, ГОСТ 31610.0. Может применяться во взрывоопасных зонах классов «1» и «2» закрытых помещений. | 39500 | 36735
00-00039641 | Спектрон-601-Exm-Н | Спектрон | Извещатель пожарный пламени взрывозащищенный, корпус - нержавеющая сталь. Габаритные размеры 135х109х104мм. Применяется на открытых площадках и в закрытых помещениях с тяжелыми оптическими помехами. Максимальная площадь защиты 700 кв.м. Дальность действия по ТП5 до 30 м. Угол обзора 100°. Инерционность 3, 7, 15, 22 с (выбирает пользователь). I деж - 0,55 мА, I пож 3-15мА. Температурный диапазон от - 40 до + 55°С. IP68. Маркировка взрывозащиты 1ExmbIICT6Gb Х. 2-х и 4-х проводное подключение. Функция самотестирования, передача сигнала неисправность. Uпит - 9...28В. | 43500 | 40455
00-00033920 | Спектрон-601-Exm-С | Спектрон | Извещатель пожарный пламени взрывозащищенный сверхпомехоустойчивый к тяжелым оптическим помехам. Дальность действия по 1 классу - 25 м по ТП5 и ТП6. Инерционность 3, 10, 15, 22 с. I деж-0,3 мА, I пож 3-15мА. Корпус - ABS-пластик. Температурный диапазон от - 40 до + 70°С. Габаритные размеры 69х103х120 мм. Распознает ручную дуговую и аргоновую сварку, как ложные помехи! Максимальная площадь защиты 550 кв.м. | 44500 | 41385
00-00039639 | Спектрон-601-Exm-С-М | Спектрон | Извещатель пожарный пламени взрывозащищенный, корпус - оцинкованная сталь. Габаритные размеры 135х109х104мм. Применяется на открытых площадках и в закрытых помещениях с тяжелыми оптическими помехами. Максимальная площадь защиты 550 кв.м. Дальность действия по 1 классу - 25 м по ТП5 и ТП6. Угол обзора 100°. Инерционность 3, 10, 15, 22 с (выбирает пользователь). I деж-0,3 мА, I пож 3-15мА. Температурный диапазон от - 40 до + 70°С. IP68. Маркировка взрывозащиты 1ExmbIICT6Gb Х. 2-х и 4-х проводное подключение. Функция самотестирования, передача сигнала неисправность. Uпит - 9...28В. | 47500 | 44175
00-00039640 | Спектрон-601-Exm-С-Н | Спектрон | Извещатель пожарный пламени взрывозащищенный, корпус - нержавеющая сталь. Габаритные размеры 135х109х104мм. Применяется на открытых площадках и в закрытых помещениях с тяжелыми оптическими помехами. Максимальная площадь защиты 550 кв.м. Дальность действия по 1 классу - 25 м по ТП5 и ТП6. Угол обзора 100°. Инерционность 3, 10, 15, 22 с (выбирает пользователь). I деж-0,3 мА, I пож 3-15мА. Температурный диапазон от - 40 до + 70°С. IP68. Маркировка взрывозащиты 1ExmbIICT6Gb Х. 2-х и 4-х проводное подключение. Функция самотестирования, передача сигнала неисправность. Uпит - 9...28В. | 51500 | 47895
00-00076889 | Спектрон-701-Exd-H | Спектрон | Извещатель пожарный пламени взрывозащищенный. Корпус - нержавеющая сталь. Маркировка взрывозащиты РВ Ex db I Mb/1Ex db IIC T6...T4 Gb/Ex tb IIIC T85ºC...T135ºC Db. | 101500 | 94395
00-00076888 | Спектрон-701-Exd-M | Спектрон | Извещатель пожарный пламени взрывозащищенный. Корпус - оцинкованная сталь. Маркировка взрывозащиты РВ Ex db I Mb/1Ex db IIC T6...T4 Gb/Ex tb IIIC T85ºC...T135ºC Db. | 84500 | 78585
00-00076887 | Спектрон-701-Exd-А | Спектрон | Извещатель пожарный пламени взрывозащищенный. Корпус - алюминиевый сплав. Маркировка взрывозащиты 1Ex db IIC T6...T4 Gb/Ex tb IIIC T85ºC...T135ºC Db. | 79500 | 73935
00-00039649 | Спектрон-801-Exd-H | Спектрон | Извещатель пожарный пламени взрывозащищенный, корпус - нержавеющая сталь. Инерционность 3, 10, 15, 22 с (выбирает пользователь). Uпит - 9...28В. Iдеж- 6 мА, I пож- 30 мА. I с подогревом до 250мА, РВ ЕхdI / 1ЕхdIICT5 (рудничное исп). Цифровой интерфейс по протоколу Modbus/RTU. Работающий в 3-ИК диапазоне. Применяется на открытых площадках и в закрытых помещениях. Максимальная площадь защиты 500 кв.м. Дальность обнаружения по 1 классу-25 м по ТП5 и ТП6. Угол обзора 90°. Подогрев, t от - 70 до + 75°С. IP68. 4-х проводное подключение. Регулировка чувствительности "Далеко"/"Близко". Функция самотестирования, передача сигнала неисправность. Габаритные размеры 300х200х120. Кабельные вводы в стоимость не входят. При заказе указывать тип кабельных вводов. | 118500 | 110205
00-00039650 | Спектрон-801-Exd-H-HART | Спектрон | Извещатель пожарный пламени взрывозащищенный, корпус - нержавеющая сталь. Цифровой интерфейс по протоколу HART. Возможность задания адреса. Инерционность 3, 10, 15, 22 с (выбирает пользователь). Uпит - 9...28В. Iдеж- 50 мА, I пож- 70 мА. I с подогревом до 250мА. Индикация предварительного обнаружения пламени. Маркировка взрывозащиты РВ ЕхdI / 1ЕхdIICT5 (рудничное исп). Работающий в 3-ИК диапазоне. Применяется на открытых площадках и в закрытых помещениях. Максимальная площадь защиты 500 кв.м. Дальность обнаружения по 1 классу-25 м по ТП5 и ТП6. Угол обзора 90°. Подогрев, t от - 70 до + 75°С. IP68. 4-х проводное подключение. Регулировка чувствительности "Далеко"/"Близко". Функция самотестирования, передача сигнала неисправность. Габаритные размеры 300х200х120. Кабельные вводы в стоимость не входят. При заказе указывать тип кабельных вводов. | 123500 | 114855
00-00039647 | Спектрон-801-Exd-M | Спектрон | Извещатель пожарный пламени взрывозащищенный, корпус - оцинкованная сталь. Инерционность 3, 10, 15, 22 с (выбирает пользователь). Uпит -9..28В. Iдеж- 6 мА, I пож- 30 мА. I с подогревом до 250мА. Маркировка взрывозащиты РВ ЕхdI / 1ЕхdIICT5 (рудничное исп). Цифровой интерфейс по протоколу Modbus/RTU. Работающий в 3-ИК диапазоне. Применяется на открытых площадках и в закрытых помещениях. Максимальная площадь защиты 500 кв.м. Дальность обнаружения по 1 классу-25 м по ТП5 и ТП6. Угол обзора 90°. Подогрев, t от - 70 до + 75°С. IP68. 4-х проводное подключение. Регулировка чувствительности "Далеко"/"Близко". Функция самотестирования, передача сигнала неисправность. Габаритные размеры 300х200х120. Кабельные вводы в стоимость не входят. При заказе указывать тип кабельных вводов. | 101500 | 94395
00-00039648 | Спектрон-801-Exd-M-HART | Спектрон | Извещатель пожарный пламени взрывозащищенный, корпус - оцинкованная сталь. Цифровой интерфейс по протоколу HART. Возможность задания адреса. Инерционность 3, 10, 15, 22 с (выбирает пользователь). Uпит - 9...28В. Iдеж- 50 мА, I пож- 70 мА. I с подогревом до 250мА. Маркировка взрывозащиты РВ ЕхdI / 1ЕхdIICT5 (рудничное исп). Работающий в 3-ИК диапазоне. Применяется на открытых площадках и в закрытых помещениях. Максимальная площадь защиты 500 кв.м. Дальность обнаружения по 1 классу-25 м по ТП5 и ТП6. Угол обзора 90°. Подогрев, t от - 70 до + 75°С. IP68. 4-х проводное подключение. Регулировка чувствительности "Далеко"/"Близко". Функция самотестирования, передача сигнала неисправность. Габаритные размеры 300х200х120. Кабельные вводы в стоимость не входят. При заказе указывать тип кабельных вводов. | 105500 | 98115
00-00039646 | Спектрон-801-Exd-А | Спектрон | Извещатель пожарный пламени взрывозащищенный, алюминиевый сплав. Инерционность 3, 10, 15, 22 с (выбирает пользователь). Uпит -12..28В. Iдеж- 6 мА, I пож- 30 мА. I с подогревом до 250мА. Маркировка взрывозащиты 1Ех db IIC T6 Gb. Цифровой интерфейс по протоколу Modbus/RTU. | 95500 | 88815
00-00055268 | Спектрон-801-Exd-А-HART | Спектрон | Извещатель пожарный пламени взрывозащищенный. Корпус - алюминиевый сплав. Цифровой интерфейс по протоколу HART. Возможность задания адреса. Uпит - 18...28В. Iдеж- 50 мА, I пож- 70 мА. I с подогревом до 250мА. Маркировка взрывозащиты 1Ех db IIC T6 Gb. | 100500 | 93465
00-00071671 | Спектрон-801-Exi | Спектрон | Извещатель пожарный пламени взрывозащищенный, корпус - ABS-пластик. Габаритные размеры (ВхШхГ) 158х84х73 мм. Температурный диапазон от - 55 до + 75°С. Применяется на открытых площадках и в закрытых помещениях с тяжелыми оптическими помехами. Максимальная площадь защиты 500 кв.м. Угол обзора 90°. Дальность действия - 25 м по ТП5 и ТП6. 4 режима работы с разной дальностью и временем обнаружения очагов пламени. Имеется функция передачи сигнала неисправность, тестируется с помощью тестового фонаря, но только при 4-х проводном подключении. Возможна привязка извещателей к определённому фонарю с помощью идентификационного кода. Функция не передачи сигнала ПОЖАР в линию связи во время тестирования фонарем, функция не передачи сигнала ПОЖАР в линию связи во время тестирования магнитом. I деж - 9мА, I пож - 25мА. 2-х и 4-х проводное подключение. Uпит - 12...32В. IP66/IP68. Магнит для проверки работоспособности в комплекте. Маркировка взрывозащиты РО Ex ia I Ma X / 0Ex ia IIC T4…Т6 Ga X /Ex ia II | 39500 | 36735
00-00071672 | Спектрон-801-Exi-М | Спектрон | Извещатель пожарный пламени взрывозащищенный, корпус - оцинкованная сталь. Габаритные размеры (ВхШхГ) 135х109х104 мм. Температурный диапазон от - 55 до + 85°С (кратковременно до 125°С). Применяется на открытых площадках и в закрытых помещениях с тяжелыми оптическими помехами. Максимальная площадь защиты 500 кв.м. Угол обзора 90°. Дальность действия - 25 м по ТП5 и ТП6. 4 режима работы с разной дальностью и временем обнаружения очагов пламени. Имеется функция передачи сигнала неисправность, тестируется с помощью тестового фонаря, но только при 4-х проводном подключении. Возможна привязка извещателей к определённому фонарю с помощью идентификационного кода. Функция не передачи сигнала ПОЖАР в линию связи во время тестирования фонарем, функция не передачи сигнала ПОЖАР в линию связи во время тестирования магнитом. I деж - 9мА, I пож - 25мА. 2-х и 4-х проводное подключение. Uпит - 12...32В. IP66/IP68. Магнит для проверки работоспособности в комплекте. Маркировка взрывозащиты РО Ex ia I Ma | 41500 | 38595
00-00071673 | Спектрон-801-Exi-Н | Спектрон | Извещатель пожарный пламени взрывозащищенный, корпус - нержавеющая сталь. Габаритные размеры (ВхШхГ) 135х109х104 мм. Температурный диапазон от - 55 до + 85°С (кратковременно до 125°С). Применяется на открытых площадках и в закрытых помещениях с тяжелыми оптическими помехами. Максимальная площадь защиты 500 кв.м. Угол обзора 90°. Дальность действия - 25 м по ТП5 и ТП6. 4 режима работы с разной дальностью и временем обнаружения очагов пламени. Имеется функция передачи сигнала неисправность, тестируется с помощью тестового фонаря, но только при 4-х проводном подключении. Возможна привязка извещателей к определённому фонарю с помощью идентификационного кода. Функция не передачи сигнала ПОЖАР в линию связи во время тестирования фонарем, функция не передачи сигнала ПОЖАР в линию связи во время тестирования магнитом. I деж - 9мА, I пож - 25мА. 2-х и 4-х проводное подключение. Uпит - 12...32В. IP66/IP68. Магнит для проверки работоспособности в комплекте. Маркировка взрывозащиты РО Ex ia I Ma X | 45500 | 42315
00-00071662 | Спектрон-801-Exm | Спектрон | Извещатель пожарный пламени взрывозащищенный, корпус - ABS-пластик. Габаритные размеры (ВхШхГ) 158х84х73 мм. Температурный диапазон от - 55 до + 75°С. Применяется на открытых площадках и в закрытых помещениях с тяжелыми оптическими помехами. Максимальная площадь защиты 500 кв.м. Угол обзора 90°. Дальность действия - 25 м по ТП5 и ТП6. 4 режима работы с разной дальностью и временем обнаружения очагов пламени. Имеется функция передачи сигнала неисправность, тестируется с помощью тестового фонаря, но только при 4-х проводном подключении. Возможна привязка извещателей к определённому фонарю с помощью идентификационного кода. Функция не передачи сигнала ПОЖАР в линию связи во время тестирования фонарем, функция не передачи сигнала ПОЖАР в линию связи во время тестирования магнитом. I деж - 9мА, I пож - 25мА. 2-х и 4-х проводное подключение. Uпит - 12...32В. IP66/IP68. Магнит для проверки работоспособности в комплекте. Маркировка взрывозащиты РВ Ex mb I Mb X / 1Ex mb IIC Т4...T6 GB X / Ex Mb | 39500 | 36735
00-00071663 | Спектрон-801-Exm-М | Спектрон | Извещатель пожарный пламени взрывозащищенный, корпус - оцинкованная сталь. Габаритные размеры (ВхШхГ) 135х109х104 мм. Температурный диапазон от - 55 до + 85°С (кратковременно до 125°С). Применяется на открытых площадках и в закрытых помещениях с тяжелыми оптическими помехами. Максимальная площадь защиты 500 кв.м. Угол обзора 90°. Дальность действия - 25 м по ТП5 и ТП6. 4 режима работы с разной дальностью и временем обнаружения очагов пламени. Имеется функция передачи сигнала неисправность, тестируется с помощью тестового фонаря, но только при 4-х проводном подключении. Возможна привязка извещателей к определённому фонарю с помощью идентификационного кода. Функция не передачи сигнала ПОЖАР в линию связи во время тестирования фонарем, функция не передачи сигнала ПОЖАР в линию связи во время тестирования магнитом. I деж - 9мА, I пож - 25мА. 2-х и 4-х проводное подключение. Uпит - 12...32В. IP66/IP68. Магнит для проверки работоспособности в комплекте. Маркировка взрывозащиты РВ Ex mb I Mb | 41500 | 38595
00-00071664 | Спектрон-801-Exm-Н | Спектрон | Извещатель пожарный пламени взрывозащищенный, корпус - нержавеющая сталь. Габаритные размеры (ВхШхГ) 135х109х104 мм. Температурный диапазон от - 55 до + 85°С (кратковременно до 125°С). Применяется на открытых площадках и в закрытых помещениях с тяжелыми оптическими помехами. Максимальная площадь защиты 500 кв.м. Угол обзора 90°. Дальность действия - 25 м по ТП5 и ТП6. 4 режима работы с разной дальностью и временем обнаружения очагов пламени. Имеется функция передачи сигнала неисправность, тестируется с помощью тестового фонаря, но только при 4-х проводном подключении. Возможна привязка извещателей к определённому фонарю с помощью идентификационного кода. Функция не передачи сигнала ПОЖАР в линию связи во время тестирования фонарем, функция не передачи сигнала ПОЖАР в линию связи во время тестирования магнитом. I деж - 9мА, I пож - 25мА. 2-х и 4-х проводное подключение. Uпит - 12...32В. IP66/IP68. Магнит для проверки работоспособности в комплекте. Маркировка взрывозащиты РВ Ex mb I Mb X | 45500 | 42315
00-00071683 | Спектрон-804-Exd-А-HART | Спектрон | Извещатель пожарный пламени взрывозащищенный, корпус - алюминиевый сплав. Маркировка взрывозащиты 1Ex db IIC T6...T4 Gb X / Ex tb IIIC T85ºC...T135ºC Db X. Цифровой интерфейс по по протоколу HART или Modbus/RTU. Применяется на открытых площадках и в закрытых помещениях. Имеет функции: самотестирования, функция запыленности, подогрев оптики, передача сигнала неисправность, регулировка с 4 режимами дальности и 4 режимами чувствительности, гальваническая развязка межу источником питания извещателя и источником питания подогрева, многокаскадная грозозащита, функция изменения настроек с помощью настроечного фонаря. Так же возможна привязка извещателей к определённому фонарю с помощью идентификационного кода, функция не передачи сигнала пожар, в линию связи во время тестирования фонарем, функция не передачи сигнала пожар, в линию связи во время тестирования магнитом. Максимальная площадь защиты 2800 кв.м. Дальность обнаружения по ТП-5 60 метров, по ТП-6 50 метров, соответствует классу 1. | 103500 | 96255
00-00076883 | Спектрон-804-Exd-А-В-HART | Спектрон | Извещатель пожарный пламени взрывозащищенный. Корпус - алюминиевый сплав. Маркировка взрывозащиты 1Ex db IIC T6...T4 Gb/Ex tb IIIC T85ºC...T135ºC Db. Цифровой интерфейс по протоколу HART и Modbus/RTU. Видеомодуль - Аналоговый. | 130500 | 121365
00-00076884 | Спектрон-804-Exd-А-В-IP-HART | Спектрон | Извещатель пожарный пламени взрывозащищенный. Корпус - алюминиевый сплав. Маркировка взрывозащиты 1Ex db IIC T6...T4 Gb/Ex tb IIIC T85ºC...T135ºC Db. Цифровой интерфейс по протоколу HART и Modbus/RTU. Видеомодуль - IP с разрешением 2 Мп, объектив 3,6 мм. | 130500 | 121365
00-00071684 | Спектрон-804-Exd-М-HART | Спектрон | Извещатель пожарный пламени взрывозащищенный, корпус - оцинкованная сталь. Маркировка взрывозащиты PB Ex db I Mb X / 1Ex db IIC T6...T4 Gb X / Ex tb IIIC T85ºC...T135ºC Db X (рудничное исп). Цифровой интерфейс по по протоколу HART или Modbus/RTU. Применяется на открытых площадках и в закрытых помещениях. Имеет функции: самотестирования, функция запыленности, подогрев оптики, передача сигнала неисправность, регулировка с 4 режимами дальности и 4 режимами чувствительности, гальваническая развязка межу источником питания извещателя и источником питания подогрева, многокаскадная грозозащита, функция изменения настроек с помощью настроечного фонаря. Так же возможна привязка извещателей к определённому фонарю с помощью идентификационного кода, функция не передачи сигнала пожар, в линию связи во время тестирования фонарем, функция не передачи сигнала пожар, в линию связи во время тестирования магнитом. Максимальная площадь защиты 2800 кв.м. Дальность обнаружения по ТП-5 60 метров, по ТП-6 | 108500 | 100905
00-00071685 | Спектрон-804-Exd-Н-HART | Спектрон | Извещатель пожарный пламени взрывозащищенный, корпус - нержавеющая сталь. Маркировка взрывозащиты PB Ex db I Mb X / 1Ex db IIC T6...T4 Gb X / Ex tb IIIC T85ºC...T135ºC Db X (рудничное исп). Цифровой интерфейс по по протоколу HART или Modbus/RTU. Применяется на открытых площадках и в закрытых помещениях. Имеет функции: самотестирования, функция запыленности, подогрев оптики, передача сигнала неисправность, регулировка с 4 режимами дальности и 4 режимами чувствительности, гальваническая развязка межу источником питания извещателя и источником питания подогрева, многокаскадная грозозащита, функция изменения настроек с помощью настроечного фонаря. Так же возможна привязка извещателей к определённому фонарю с помощью идентификационного кода, функция не передачи сигнала пожар, в линию связи во время тестирования фонарем, функция не передачи сигнала пожар, в линию связи во время тестирования магнитом. Максимальная площадь защиты 2800 кв.м. Дальность обнаружения по ТП-5 60 метров, по ТП-6 | 125500 | 116715
00-00076885 | Спектрон-804-Exd-Н-В-HART | Спектрон | Извещатель пожарный пламени взрывозащищенный. Корпус - нержавеющая сталь. Маркировка взрывозащиты РВ Ex db I Mb/1Ex db IIC T6...T4 Gb/Ex tb IIIC T85ºC...T135ºC Db Цифровой интерфейс по протоколу HART и Modbus/RTU. Видеомодуль - Аналоговый. | 157500 | 146475
00-00076886 | Спектрон-804-Exd-Н-В-IP-HART | Спектрон | Извещатель пожарный пламени взрывозащищенный. Корпус - нержавеющая сталь. Маркировка взрывозащиты РВ Ex db I Mb/1Ex db IIC T6...T4 Gb/Ex tb IIIC T85ºC...T135ºC Db Цифровой интерфейс по протоколу HART и Modbus/RTU. Видеомодуль - IP с разрешением 2 Мп, объектив 3,6 мм. | 157500 | 146475
00-00071674 | Спектрон-804-Exi | Спектрон | Извещатель пожарный пламени взрывозащищенный, корпус - ABS-пластик. Габаритные размеры (ВхШхГ) 158х84х73 мм. Температурный диапазон от - 55 до + 75°С. Применяется на открытых площадках и в закрытых помещениях с тяжелыми оптическими помехами. Максимальная площадь защиты 500 кв.м. Угол обзора 90°. Дальность действия - 25 м по ТП5 и ТП6. 4 режима работы с разной чувствительностью и дальностью обнаружения. Имеются функции самотестирования и передачи сигнала неисправность, тестируется с помощью тестового фонаря, но только при 4-х проводном подключении. Возможна привязка извещателей к определённому фонарю с помощью идентификационного кода. Функция не передачи сигнала ПОЖАР в линию связи во время тестирования фонарем, функция не передачи сигнала ПОЖАР в линию связи во время тестирования магнитом. I деж - 9мА, I пож - 25мА. Только 4-х проводное подключение. Uпит - 12...32В. IP66/IP68. Магнит для проверки работоспособности в комплекте. Маркировка взрывозащиты РО Ex ia I Ma X / 0Ex ia IIC T4…Т6 | 46500 | 43245
00-00071677 | Спектрон-804-Exi-HART | Спектрон | Извещатель пожарный пламени взрывозащищенный, корпус - ABS-пластик. Габаритные размеры (ВхШхГ) 158х84х73 мм. Температурный диапазон от - 55 до + 75°С. Применяется на открытых площадках и в закрытых помещениях с тяжелыми оптическими помехами. Максимальная площадь защиты 500 кв.м. Угол обзора 90°. Дальность действия - 25 м по ТП5 и ТП6. 4 режима работы с разной чувствительностью и дальностью обнаружения. Имеются функции самотестирования и передачи сигнала неисправность, тестируется с помощью тестового фонаря, но только при 4-х проводном подключении. Возможна привязка извещателей к определённому фонарю с помощью идентификационного кода. Функция не передачи сигнала ПОЖАР в линию связи во время тестирования фонарем, функция не передачи сигнала ПОЖАР в линию связи во время тестирования магнитом. I деж - 9мА, I пож - 25мА. Только 4-х проводное подключение. Uпит - 12...32В. IP66/IP68. Магнит для проверки работоспособности в комплекте. Маркировка взрывозащиты РО Ex ia I Ma X / 0Ex ia IIC T4…Т6 | 48500 | 45105
00-00084388 | Спектрон-804-Exi-Modbus | Спектрон | Извещатель пожарный пламени взрывозащищенный. Корпус - ABS-пластик. Габаритные размеры (ВхШхГ) 158х84х73 мм. Цифровой интерфейс по по протоколу Modbus/RTU. I деж - 10мА, I пож - 10мА | 48500 | 45105
00-00071675 | Спектрон-804-Exi-М | Спектрон | Извещатель пожарный пламени взрывозащищенный, корпус - оцинкованная сталь. Габаритные размеры (ВхШхГ) 135х109х104 мм. Температурный диапазон от - 55 до + 85°С (кратковременно до 125°С). Применяется на открытых площадках и в закрытых помещениях с тяжелыми оптическими помехами. Максимальная площадь защиты 500 кв.м. Угол обзора 90°. Дальность действия - 25 м по ТП5 и ТП6. 4 режима работы с разной чувствительностью и дальностью обнаружения. Имеются функции самотестирования и передачи сигнала неисправность, тестируется с помощью тестового фонаря, но только при 4-х проводном подключении. Возможна привязка извещателей к определённому фонарю с помощью идентификационного кода. Функция не передачи сигнала ПОЖАР в линию связи во время тестирования фонарем, функция не передачи сигнала ПОЖАР в линию связи во время тестирования магнитом. I деж - 9мА, I пож - 25мА. Только 4-х проводное подключение. Uпит - 12...32В. IP66/IP68. Магнит для проверки работоспособности в комплекте. Маркировка взрывозащиты | 48500 | 45105
00-00071678 | Спектрон-804-Exi-М-HART | Спектрон | Извещатель пожарный пламени взрывозащищенный, корпус - оцинкованная сталь. Габаритные размеры (ВхШхГ) 135х109х104 мм. Температурный диапазон от - 55 до + 85°С (кратковременно до 125°С). Применяется на открытых площадках и в закрытых помещениях с тяжелыми оптическими помехами. Максимальная площадь защиты 500 кв.м. Угол обзора 90°. Дальность действия - 25 м по ТП5 и ТП6. 4 режима работы с разной чувствительностью и дальностью обнаружения. Имеются функции самотестирования и передачи сигнала неисправность, тестируется с помощью тестового фонаря, но только при 4-х проводном подключении. Возможна привязка извещателей к определённому фонарю с помощью идентификационного кода. Функция не передачи сигнала ПОЖАР в линию связи во время тестирования фонарем, функция не передачи сигнала ПОЖАР в линию связи во время тестирования магнитом. I деж - 9мА, I пож - 25мА. Только 4-х проводное подключение. Uпит - 12...32В. IP66/IP68. Магнит для проверки работоспособности в комплекте. Маркировка взрывозащиты | 50500 | 46965
00-00084389 | Спектрон-804-Exi-М-Modbus | Спектрон | Извещатель пожарный пламени взрывозащищенный. Корпус - оцинкованная сталь. Габаритные размеры (ВхШхГ) 135х109х104 мм. Цифровой интерфейс по по протоколу Modbus/RTU. I деж - 10мА, I пож - 10мА | 50500 | 46965
00-00071676 | Спектрон-804-Exi-Н | Спектрон | Извещатель пожарный пламени взрывозащищенный, корпус - нержавеющая сталь. Габаритные размеры (ВхШхГ) 135х109х104 мм. Температурный диапазон от - 55 до + 85°С (кратковременно до 125°С). Применяется на открытых площадках и в закрытых помещениях с тяжелыми оптическими помехами. Максимальная площадь защиты 500 кв.м. Угол обзора 90°. Дальность действия - 25 м по ТП5 и ТП6. 4 режима работы с разной чувствительностью и дальностью обнаружения. Имеются функции самотестирования и передачи сигнала неисправность, тестируется с помощью тестового фонаря, но только при 4-х проводном подключении. Возможна привязка извещателей к определённому фонарю с помощью идентификационного кода. Функция не передачи сигнала ПОЖАР в линию связи во время тестирования фонарем, функция не передачи сигнала ПОЖАР в линию связи во время тестирования магнитом. I деж - 9мА, I пож - 25мА. Только 4-х проводное подключение. Uпит - 12...32В. IP66/IP68. Магнит для проверки работоспособности в комплекте. Маркировка взрывозащиты Р | 52500 | 48825
00-00071679 | Спектрон-804-Exi-Н-HART | Спектрон | Извещатель пожарный пламени взрывозащищенный, корпус - нержавеющая сталь. Габаритные размеры (ВхШхГ) 135х109х104 мм. Температурный диапазон от - 55 до + 85°С (кратковременно до 125°С). Применяется на открытых площадках и в закрытых помещениях с тяжелыми оптическими помехами. Максимальная площадь защиты 500 кв.м. Угол обзора 90°. Дальность действия - 25 м по ТП5 и ТП6. 4 режима работы с разной чувствительностью и дальностью обнаружения. Имеются функции самотестирования и передачи сигнала неисправность, тестируется с помощью тестового фонаря, но только при 4-х проводном подключении. Возможна привязка извещателей к определённому фонарю с помощью идентификационного кода. Функция не передачи сигнала ПОЖАР в линию связи во время тестирования фонарем, функция не передачи сигнала ПОЖАР в линию связи во время тестирования магнитом. I деж - 9мА, I пож - 25мА. Только 4-х проводное подключение. Uпит - 12...32В. IP66/IP68. Магнит для проверки работоспособности в комплекте. Маркировка взрывозащиты Р | 54500 | 50685
00-00084390 | Спектрон-804-Exi-Н-Modbus | Спектрон | Извещатель пожарный пламени взрывозащищенный. Корпус - нержавеющая сталь. Габаритные размеры (ВхШхГ) 135х109х104 мм. Цифровой интерфейс по по протоколу Modbus/RTU. I деж - 10мА, I пож - 10мА | 54500 | 50685
00-00071665 | Спектрон-804-Exm | Спектрон | Извещатель пожарный пламени взрывозащищенный, корпус - ABS-пластик. Габаритные размеры (ВхШхГ) 158х84х73 мм. Температурный диапазон от - 55 до + 75°С.Применяется на открытых площадках и в закрытых помещениях с тяжелыми оптическими помехами. Максимальная площадь защиты 500 кв.м. Угол обзора 90°. Дальность действия - 25 м по ТП5 и ТП6. 4 режима работы с разной чувствительностью и дальностью обнаружения. Имеются функции самотестирования и передачи сигнала неисправность, тестируется с помощью тестового фонаря, но только при 4-х проводном подключении. Возможна привязка извещателей к определённому фонарю с помощью идентификационного кода. Функция не передачи сигнала ПОЖАР в линию связи во время тестирования фонарем, функция не передачи сигнала ПОЖАР в линию связи во время тестирования магнитом. I деж - 9мА, I пож - 25мА. Только 4-х проводное подключение. Uпит - 12...32В. IP66/IP68. Магнит для проверки работоспособности в комплекте. Маркировка взрывозащиты РВ Ex mb I Mb X / 1Ex mb IIC Т4...T6 | 46500 | 43245
00-00071668 | Спектрон-804-Exm-HART | Спектрон | Извещатель пожарный пламени взрывозащищенный, корпус - ABS-пластик. Габаритные размеры (ВхШхГ) 158х84х73 мм. Температурный диапазон от - 55 до + 75°С. Применяется на открытых площадках и в закрытых помещениях с тяжелыми оптическими помехами. Максимальная площадь защиты 500 кв.м. Угол обзора 90°. Дальность действия - 25 м по ТП5 и ТП6. 4 режима работы с разной чувствительностью и дальностью обнаружения. Имеются функции самотестирования и передачи сигнала неисправность, тестируется с помощью тестового фонаря, но только при 4-х проводном подключении. Возможна привязка извещателей к определённому фонарю с помощью идентификационного кода. Функция не передачи сигнала ПОЖАР в линию связи во время тестирования фонарем, функция не передачи сигнала ПОЖАР в линию связи во время тестирования магнитом. I деж - 9мА, I пож - 25мА. Только 4-х проводное подключение. Uпит - 12...32В. IP66/IP68. Магнит для проверки работоспособности в комплекте. Маркировка взрывозащиты РВ Ex mb I Mb X / 1Ex mb IIC Т4...T | 48500 | 45105
00-00084391 | Спектрон-804-Exm-Modbus | Спектрон | Извещатель пожарный пламени взрывозащищенный. Корпус - ABS-пластик. Габаритные размеры (ВхШхГ) 158х84х73 мм. Цифровой интерфейс по по протоколу Modbus/RTU. I деж - 10мА, I пож - 10мА | 48500 | 45105
00-00071666 | Спектрон-804-Exm-М | Спектрон | Извещатель пожарный пламени взрывозащищенный, корпус - оцинкованная сталь. Габаритные размеры (ВхШхГ) 135х109х104 мм. Температурный диапазон от - 55 до + 85°С (кратковременно до 125°С). Применяется на открытых площадках и в закрытых помещениях с тяжелыми оптическими помехами. Максимальная площадь защиты 500 кв.м. Угол обзора 90°. Дальность действия - 25 м по ТП5 и ТП6. 4 режима работы с разной чувствительностью и дальностью обнаружения. Имеются функции самотестирования и передачи сигнала неисправность, тестируется с помощью тестового фонаря, но только при 4-х проводном подключении. Возможна привязка извещателей к определённому фонарю с помощью идентификационного кода. Функция не передачи сигнала ПОЖАР в линию связи во время тестирования фонарем, функция не передачи сигнала ПОЖАР в линию связи во время тестирования магнитом. I деж - 9мА, I пож - 25мА. Только 4-х проводное подключение. Uпит - 12...32В. IP66/IP68. Магнит для проверки работоспособности в комплекте. Маркировка взрывозащиты | 48500 | 45105
00-00071669 | Спектрон-804-Exm-М-HART | Спектрон | Извещатель пожарный пламени взрывозащищенный, корпус - оцинкованная сталь. Габаритные размеры (ВхШхГ) 135х109х104 мм. Температурный диапазон от - 55 до + 85°С (кратковременно до 125°С). Применяется на открытых площадках и в закрытых помещениях с тяжелыми оптическими помехами. Максимальная площадь защиты 500 кв.м. Угол обзора 90°. Дальность действия - 25 м по ТП5 и ТП6. 4 режима работы с разной чувствительностью и дальностью обнаружения. Имеются функции самотестирования и передачи сигнала неисправность, тестируется с помощью тестового фонаря, но только при 4-х проводном подключении. Возможна привязка извещателей к определённому фонарю с помощью идентификационного кода. Функция не передачи сигнала ПОЖАР в линию связи во время тестирования фонарем, функция не передачи сигнала ПОЖАР в линию связи во время тестирования магнитом. I деж - 9мА, I пож - 25мА. Только 4-х проводное подключение. Uпит - 12...32В. IP66/IP68. Магнит для проверки работоспособности в комплекте. Маркировка взрывозащиты | 50500 | 46965
00-00084392 | Спектрон-804-Exm-М-Modbus | Спектрон | Извещатель пожарный пламени взрывозащищенный. Корпус - оцинкованная сталь. Габаритные размеры (ВхШхГ) 135х109х104 мм. Цифровой интерфейс по по протоколу Modbus/RTU. I деж - 10мА, I пож - 10мА | 50500 | 46965
00-00071667 | Спектрон-804-Exm-Н | Спектрон | Извещатель пожарный пламени взрывозащищенный, корпус - нержавеющая сталь. Габаритные размеры (ВхШхГ) 135х109х104 мм. Температурный диапазон от - 55 до + 85°С (кратковременно до 125°С). Применяется на открытых площадках и в закрытых помещениях с тяжелыми оптическими помехами. Максимальная площадь защиты 500 кв.м. Угол обзора 90°. Дальность действия - 25 м по ТП5 и ТП6. 4 режима работы с разной чувствительностью и дальностью обнаружения. Имеются функции самотестирования и передачи сигнала неисправность, тестируется с помощью тестового фонаря, но только при 4-х проводном подключении. Возможна привязка извещателей к определённому фонарю с помощью идентификационного кода. Функция не передачи сигнала ПОЖАР в линию связи во время тестирования фонарем, функция не передачи сигнала ПОЖАР в линию связи во время тестирования магнитом. I деж - 9мА, I пож - 25мА. Только 4-х проводное подключение. Uпит - 12...32В. IP66/IP68. Магнит для проверки работоспособности в комплекте. Маркировка взрывозащиты Р | 52500 | 48825
00-00071670 | Спектрон-804-Exm-Н-HART | Спектрон | Извещатель пожарный пламени взрывозащищенный, корпус - нержавеющая сталь. Габаритные размеры (ВхШхГ) 135х109х104 мм. Температурный диапазон от - 55 до + 85°С (кратковременно до 125°С). Применяется на открытых площадках и в закрытых помещениях с тяжелыми оптическими помехами. Максимальная площадь защиты 500 кв.м. Угол обзора 90°. Дальность действия - 25 м по ТП5 и ТП6. 4 режима работы с разной чувствительностью и дальностью обнаружения. Имеются функции самотестирования и передачи сигнала неисправность, тестируется с помощью тестового фонаря, но только при 4-х проводном подключении. Возможна привязка извещателей к определённому фонарю с помощью идентификационного кода. Функция не передачи сигнала ПОЖАР в линию связи во время тестирования фонарем, функция не передачи сигнала ПОЖАР в линию связи во время тестирования магнитом. I деж - 9мА, I пож - 25мА. Только 4-х проводное подключение. Uпит - 12...32В. IP66/IP68. Магнит для проверки работоспособности в комплекте. Маркировка взрывозащиты Р | 54500 | 50685
00-00084393 | Спектрон-804-Exm-Н-Modbus | Спектрон | Извещатель пожарный пламени взрывозащищенный. Корпус - нержавеющая сталь. Габаритные размеры (ВхШхГ) 135х109х104 мм. Цифровой интерфейс по по протоколу Modbus/RTU. I деж - 10мА, I пож - 10мА | 54500 | 50685
00-00071680 | Спектрон-901-Exd-А-HART | Спектрон | Извещатель пожарный пламени взрывозащищенный, корпус - алюминиевый сплав. Маркировка взрывозащиты 1Ex db IIC T6...T4 Gb X / Ex tb IIIC T85ºC...T135ºC Db X. Цифровой интерфейс по по протоколу HART или Modbus/RTU. Применяется на открытых площадках и в закрытых помещениях. Имеет функции: самотестирования, функция запыленности, подогрев оптики, передача сигнала неисправность, регулировка с 4 режимами дальности и 4 режимами чувствительности, гальваническая развязка межу источником питания извещателя и источником питания подогрева, многокаскадная грозозащита, функция изменения настроек с помощью настроечного фонаря. Возможна привязка извещателей к определённому фонарю с помощью идентификационного кода, функция не передачи сигнала ПОЖАР, в линию связи во время тестирования фонарем, функция не передачи сигнала ПОЖАР, в линию связи во время тестирования магнитом. Максимальная площадь защиты 2800 кв.м. Дальность обнаружения по ТП-5 - 60 метров, по ТП-6 - 50 метров. Угол обзора 90°. Инерционнос | 113500 | 105555
00-00076878 | Спектрон-901-Exd-А-В-HART | Спектрон | Извещатель пожарный пламени взрывозащищенный. Корпус - алюминиевый сплав. Маркировка взрывозащиты 1Ex db IIC T6...T4 Gb/Ex tb IIIC T85ºC...T135ºC Db. Цифровой интерфейс по по протоколу HART и Modbus/RTU. Видеомодуль - Аналоговый. | 140500 | 130665
00-00076879 | Спектрон-901-Exd-А-В-IP-HART | Спектрон | Извещатель пожарный пламени взрывозащищенный. Корпус - алюминиевый сплав. Маркировка взрывозащиты РВ Ex db I Mb/1Ex db IIC T6...T4 Gb/Ex tb IIIC T85ºC...T135ºC Db (рудничное исп). Цифровой интерфейс по по протоколу HART и Modbus/RTU. Видеомодуль - IP с разрешением 2 Мп, объектив 3,6 мм. | 140500 | 130665
00-00071681 | Спектрон-901-Exd-М-HART | Спектрон | Извещатель пожарный пламени взрывозащищенный, корпус - оцинкованная сталь. Маркировка взрывозащиты PB Ex db I Mb X / 1Ex db IIC T6...T4 Gb X / Ex tb IIIC T85ºC...T135ºC Db X (рудничное исп). Цифровой интерфейс по по протоколу HART или Modbus/RTU. Применяется на открытых площадках и в закрытых помещениях. Имеет функции: самотестирования, функция запыленности, подогрев оптики, передача сигнала неисправность, регулировка с 4 режимами дальности и 4 режимами чувствительности, гальваническая развязка межу источником питания извещателя и источником питания подогрева, многокаскадная грозозащита, функция изменения настроек с помощью настроечного фонаря. Возможна привязка извещателей к определённому фонарю с помощью идентификационного кода, функция не передачи сигнала ПОЖАР, в линию связи во время тестирования фонарем, функция не передачи сигнала ПОЖАР, в линию связи во время тестирования магнитом. Максимальная площадь защиты 2800 кв.м. Дальность обнаружения по ТП-5 - 60 метров, по ТП-6 - 50 м | 118500 | 110205
00-00071682 | Спектрон-901-Exd-Н-HART | Спектрон | Извещатель пожарный пламени взрывозащищенный, корпус - нержавеющая сталь. Маркировка взрывозащиты PB Ex db I Mb X / 1Ex db IIC T6...T4 Gb X / Ex tb IIIC T85ºC...T135ºC Db X (рудничное исп). Цифровой интерфейс по по протоколу HART или Modbus/RTU. Применяется на открытых площадках и в закрытых помещениях. Имеет функции: самотестирования, функция запыленности, подогрев оптики, передача сигнала неисправность, регулировка с 4 режимами дальности и 4 режимами чувствительности, гальваническая развязка межу источником питания извещателя и источником питания подогрева, многокаскадная грозозащита, функция изменения настроек с помощью настроечного фонаря. Возможна привязка извещателей к определённому фонарю с помощью идентификационного кода, функция не передачи сигнала ПОЖАР, в линию связи во время тестирования фонарем, функция не передачи сигнала ПОЖАР, в линию связи во время тестирования магнитом. Максимальная площадь защиты 2800 кв.м. Дальность обнаружения по ТП-5 - 60 метров, по ТП-6 - 50 ме | 135500 | 126015
00-00076880 | Спектрон-901-Exd-Н-В-HART | Спектрон | Извещатель пожарный пламени взрывозащищенный. Корпус - нержавеющая сталь. Маркировка взрывозащиты 1Ex db IIC T6...T4 Gb/Ex tb IIIC T85ºC...T135ºC Db. Цифровой интерфейс по по протоколу HART и Modbus/RTU. Видеомодуль - Аналоговый. | 167500 | 155775
00-00076881 | Спектрон-901-Exd-Н-В-IP-HART | Спектрон | Извещатель пожарный пламени взрывозащищенный. Корпус - нержавеющая сталь. Маркировка взрывозащиты РВ Ex db I Mb/1Ex db IIC T6...T4 Gb/Ex tb IIIC T85ºC...T135ºC Db (рудничное исп). Цифровой интерфейс по по протоколу HART и Modbus/RTU. Видеомодуль - IP с разрешением 2 Мп, объектив 3,6 мм. | 167500 | 155775
00-00055269 | Спектрон-ДИП-31-Exd-А | Спектрон | Извещатель пожарный дымовой взрывозащищенный. Маркировка взрывозащиты 1 Ex db [ia] IIC Т6 Gb /1Ex tb ia IIIC T85°C. Корпус - алюминиевый сплав | 21500 | 19995
00-00055270 | Спектрон-ДИП-31-Exd-Н | Спектрон | Извещатель пожарный дымовой взрывозащищенный. Маркировка взрывозащиты PB Ex d [ia] I Mb / 1 Ex db [ia] IIC Т6 Gb / 1Ex tb ia IIIC T85°C Корпус - нержавеющая сталь | 31500 | 29295
00-00086203 | Спектрон-ДИП-31-Exi | Спектрон | Извещатель пожарный дымовой точечный взрывозащищенный для взрывоопасных зон классов "0", "1" и "2". Корпус - пластик. Маркировка взрывозащиты РО Ex ia I Ma X/0Ex ia IIC T6 Ga Х/Ex ia IIIC T85ºC Da X. Предназначены для обнаружения возгораний, сопровождающихся выделением дыма и продуктов сгорания. Uпит - 10...30 В. Iдеж 0,14 мА, Iпож 5-20 мА . IP68/IP41. Температурный диапазон от - 45°C до + 60°C. Чувствительность 0,05…2 дБ/м. Подключение 2-х проводное. Кабельные вводы в стоимость не входят. При заказе указывать тип кабельных вводов. | 12500 | 11625
00-00086204 | Спектрон-ДИП-31-Exm | Спектрон | Извещатель пожарный дымовой точечный взрывозащищенный для взрывоопасных зон классов "1" и "2". Корпус - пластик. Маркировка взрывозащиты PB Ex mb I Mb X/1Ex mb IIC T6 Gb X/Ex mb IIIC T85ºC Db X. Предназначены для обнаружения возгораний, сопровождающихся выделением дыма и продуктов сгорания. Uпит - 10...30 В. Iдеж 0,14 мА, Iпож 5-20 мА . IP68/IP41. Температурный диапазон от - 45°C до + 60°C. Чувствительность 0,05…2 дБ/м. Подключение 2-х проводное. Кабельные вводы в стоимость не входят. При заказе указывать тип кабельных вводов. | 12500 | 11625
00-00028548 | Спектрон-ИТ–12-Exd (красный) | Спектрон | Взрывозащищенный излучатель для дистанционной проверки работоспособности извещателей серии "600-Exd" с датой выпуска январь 2017 года и позднее. Дальность действия - 25 м; Время автономной работы - 50 часов. | 83500 | 77655
00-00028547 | Спектрон-ИТ–12-Exd (черный) | Спектрон | Излучатель тестовый взрывозащищенный для дистанционной проверки работоспособности взрывозащищенных извещателей серий Спектрон-202-Exi/Exm; Спектрон-601-С-Exi/Exm; Спектрон-501-Exd; Спектрон-601-Exd; Спектрон-701-Exd; Спектрон-801-Exd; Спектрон-804-Exd; Спектрон-901-Exd. Дальность действия - 25 м. 1Ex db IIC T6 Gb X/ Ex tb IIIC T85°C Db X. | 55500 | 51615
03-00000308 | АГАТ ИБ (ИПР 513-2 ИБ) | Специнформатика-СИ НПП | Извещатель пожарный ручной взрывозащищенный, предназначен для передачи тревожных извещений о пожаре на приемно-контрольные приборы систем пожарной (охранно-пожарной) сигнализации административных, производственных, и жилых зданий, школ, больниц и других объектов, включая объекты, в которых имеются помещения с взрывоопасной средой. | 1276.23 | 1250.71
03-00004893 | ИД-2-ИБ (ИП 212-18 ИБ) | Специнформатика-СИ НПП | Извещатель пожарный дымовой взрывозащищенный малогабаритный предназначен для обнаружения загораний в помещениях с взрывоопасной средой всех категорий на различных объектах и формирует извещение о пожаре в шлейфе сигнализации приемно-контрольных приборов при задымлении среды в защищаемом помещении в пределах от 0,10 до 0,20 дБ/м. | 3201.17 | 3137.14
03-00005692 | МАК-ДМ-ИБ исп.01 (ИП101-18-А2R ИБ) | Специнформатика-СИ НПП | Извещатель пожарный тепловой максимально-дифференциальный взрывозащищенный, предназначен для обнаружения загораний, сопровождающихся повышением температуры в закрытых помещениях производственных, административных и других зданий, формирования извещения о пожаре в шлейфе сигнализации приемно-контрольных приборов, автоматических установок пожаротушения, противодымной защиты зданий и сооружений, других устройств пожарной автоматики, при нарастании температуры в защищаемом помещении со скоростью 5С/мин. и выше или при температуре окружающей среды (54…70)С и выше. | 1567.08 | 1535.73
03-00009433 | УФИС ИБ (ИП 329-СИ-1 ИБ) | Специнформатика-СИ НПП | Извещатель пожарный пламени взрывозащищенный, реагирует как на прямое, так и на отраженное от стен помещения излучение и вспышки пламени очага пожара в ультрафиолетовой области спектра и предназначен для обнаружения загорания практически всех веществ и материалов, включая ЛВЖ, ГЖ, сжиженный газ и другие вещества, горение которых происходит с низкой дымообразующей способностью, а также очагов пожара в виде электрической дуги. | 11591.36 | 11359.53
03-00010049 | СПЭК-2314 | СПЭК | Извещатель пожарный дымовой оптико-электронный линейный предназначен для обнаружения продуктов горения (дыма) в системах противопожарной защиты зданий, сооружений, помещений и оборудования и формирования сигнала «Пожар», 1 луч, до 100 м, 2 частоты, взрывозащита 1Ex d IIB T5 Gb X. | 255000 | 255000
00-00112605 | ВП-И-ПР (i) PO Ex ia I Ma X, 0Ex ia IIC T6 Ga X | ИП Раченков А.В. | Извещатель пожарный ручной взрывозащищенный, РО Ex ia I Ma X или 0Ex ia IIC T6 Ga X - рудничное особовзрывобезопасное оборудование с искробезопасной электрической цепью, с искробезопасными соединительными клеммами. -60 ≤ T ≤ 75 °C IP67/IP66 (поГОСТ-14254) Ii=20мА, Ui=27В, Pi=0,7Вт Сi=0,01мкФ, Li=0.1мГн | 7291 | 7072
00-00112606 | ВП-И-ПР (i) РВ Ex ib I Mb X, 1Ex ib IIC T6 Gb X | ИП Раченков А.В. | Извещатель пожарный ручной взрывозащищенный, РВ Ex ib I Mb X или 1Ex ib IIC T6 Gb X - рудничное взрывозащищенное оборудование с искробезопасной электрической цепью, с искробезопасными соединительными клеммами. -60 ≤ T ≤ 75 °C IP67/IP66 (поГОСТ-14254) Ii=20мА, Ui=27В, Pi=0,7Вт Сi=0,01мкФ, Li=0.1мГн | 7291 | 7072
00-00135531 | ИП 103-2/1 (компл.01), ШТ1/2"+ШТ1/2", класс B | Эридан | Извещатель пожарный тепловой максимальный взрывозащищенный 1Exdm (ia) IICT6X, Н.З., t-сраб. 69...85°С, корпус - алюминий, I-комм.1А, IP67, t-раб.-55...+85°С, 265х86х255мм. В комплекте 2 штуцера под трубную разводку G1/2". | Уточняйте у менеджера | Уточняйте у менеджера
00-00135752 | ИП 103-2/1 (компл.01), ШТ1/2"+ШТ1/2", класс C | Эридан | Извещатель пожарный тепловой максимальный взрывозащищенный 1Exdm (ia) IICT6X, Н.З., t-сраб. 84…100°С, корпус - алюминий, I-комм.1А, IP67, t-раб.-55...+85°С, 265х86х255мм. В комплекте 2 штуцера под трубную разводку G1/2". | Уточняйте у менеджера | Уточняйте у менеджера
00-00135668 | ИП 103-2/1 (компл.02), КВБ12+КВБ12, класс B | Эридан | Извещатель пожарный тепловой максимальный взрывозащищенный 1Exdm (ia) IICT6X, Н.З., t-сраб. 69...85°С, корпус - алюминий, I-комм.1А, IP67, t-раб.-55...+85°С, 265х86х255мм. В комплекте 2 кабельных ввода под бронированный кабель или металлорукав (12мм). | Уточняйте у менеджера | Уточняйте у менеджера
00-00135703 | ИП 103-2/1 (компл.02), КВБ12+КВБ12, класс C | Эридан | Извещатель пожарный тепловой максимальный взрывозащищенный 1Exdm (ia) IICT6X, Н.З., t-сраб. 84…100°С, корпус - алюминий, I-комм.1А, IP67, t-раб.-55...+85°С, 265х86х255мм. В комплекте 2 кабельных ввода под бронированный кабель или металлорукав (12мм). | Уточняйте у менеджера | Уточняйте у менеджера
00-00135700 | ИП 103-2/1 (компл.03), ШТ1/2"+ЗГ, класс B | Эридан | Извещатель пожарный тепловой максимальный взрывозащищенный 1Exdm (ia) IICT6X, Н.З., t-сраб. 69...85°С, корпус - алюминий, I-комм.1А, IP67, t-раб.-55...+85°С, 265х86х255мм. В комплекте 1 штуцер под трубную разводку G1/2" и 1 оконечная заглушка. | Уточняйте у менеджера | Уточняйте у менеджера
00-00135591 | ИП 103-2/1 (компл.03), ШТ1/2"+ЗГ, класс C | Эридан | Извещатель пожарный тепловой максимальный взрывозащищенный 1Exdm (ia) IICT6X, Н.З., t-сраб. 84…100°С, корпус - алюминий, I-комм.1А, IP67, t-раб.-55...+85°С, 265х86х255мм. В комплекте 1 штуцер под трубную разводку G1/2" и 1 оконечная заглушка. | Уточняйте у менеджера | Уточняйте у менеджера
00-00135717 | ИП 103-2/1 (компл.04), КВБ12+ЗГ, класс B | Эридан | Извещатель пожарный тепловой максимальный взрывозащищенный 1Exdm (ia) IICT6X, Н.З., t-сраб. 69...85°С, корпус - алюминий, I-комм.1А, IP67, t-раб.-55...+85°С, 265х86х255мм. В комплекте 1 кабельный ввод и 1 оконечная заглушка (12мм). | Уточняйте у менеджера | Уточняйте у менеджера
00-00135702 | ИП 103-2/1 (компл.05), ШТ1/2"+ОЭ, класс B | Эридан | Извещатель пожарный тепловой максимальный взрывозащищенный 1Exdm (ia) IICT6X, Н.З., t-сраб. 69...85°С, корпус - алюминий, I-комм.1А, IP67, t-раб.-55...+85°С, 265х86х255мм. В комплекте 1 штуцер под трубную разводку G1/2" и 1 оконечный элемент контроля шлейфа со световой индикацией. | Уточняйте у менеджера | Уточняйте у менеджера
00-00135676 | ИП 103-2/1 (компл.09), КВМ15+ОЭ, класс B | Эридан | Извещатель пожарный тепловой максимальный взрывозащищенный, пассивный, корпус - алюминий, t-сраб. 69-85С (класс В), Тсреды -55...+50С, 1ExdIIBT4X, IP57. В комплекте 1 кабельный ввод и 1 оконечный элемент контроля шлейфа со световой индикацией (15 мм) | Уточняйте у менеджера | Уточняйте у менеджера
00-00135584 | ИП 103-2/1, класс A3 (64-76)°C | Эридан | Извещатель пожарный тепловой максимальный взрывозащищенный 1Exdm (ia) IICT6X, Н.З., t-сраб.64…76°С, корпус - алюминий, I-комм.1А, IP67, t-раб.-55...+85°С, 265х86х255мм. Кабельные вводы в комплект поставки не входят и заказываются отдельно. | Уточняйте у менеджера | Уточняйте у менеджера
00-00135537 | ИП 103-2/1, класс B (69-85)°C | Эридан | Извещатель пожарный тепловой максимальный взрывозащищенный 1Exdm (ia) IICT6X, Н.З., t-сраб.69…85°С, корпус - алюминий, I-комм.1А, IP67, t-раб.-55...+85°С, 265х86х255мм. Кабельные вводы в комплект поставки не входят и заказываются отдельно. | Уточняйте у менеджера | Уточняйте у менеджера
00-00135892 | ИП 103-2/1, класс C (84-100)°C | Эридан | Извещатель пожарный тепловой максимальный взрывозащищенный 1Exdm (ia) IICT6X, Н.З., t-сраб.84…100°С, корпус - алюминий, I-комм.1А, IP67, t-раб.-55...+85°С, 265х86х255мм. Кабельные вводы в комплект поставки не входят и заказываются отдельно. | Уточняйте у менеджера | Уточняйте у менеджера
00-00135557 | ИП101-07а-RS-А, И1, класс A1-E или "P"(ук.при зак) | Эридан | Извещатель пожарный тепловой взрывозащищенный программируемый адресный, в едином корпусе с чувствительным элементом в виде жесткой трубки, протокол Modbus RTU, класс A1...E, P (по заявке), U-пит.8...28В, I-потр.20мА (max), IP66/IP67, t-раб.-60...+100°С, 128х104х81мм. Необходимый температурный класс указывается в комментарий к заказу. Кабельные вводы в комплект поставки не входят и заказываются отдельно. Извещатель применяется в адресных системах пожарной сигнализации или автоматизированных системах управления технологическими процессами и предназначен для обнаружения возгорания, сопровождающегося повышением температуры внутри контролируемого пространства, и передачи на прибор или устройство верхнего уровня величины температуры контролируемой среды, а также признака пожара при превышении температурой контролируемой среды установленных порогов температуры и/или скорости повышения температуры. Извещатель ИП101-07а-RS предназначен для передачи информационного цифрового сигнала по стандартн | Уточняйте у менеджера | Уточняйте у менеджера
00-00135592 | ИП101-07а-RS-А, И2, класс A1-E или "P"(ук.при зак) | Эридан | Извещатель пожарный тепловой взрывозащищенный программируемый адресный, с выносным чувствительным элементом (кабельным термодатчиком), протокол Modbus RTU, класс A1...E, P (по заявке), U-пит.8...28В, I-потр.20мА (max), IP66/IP67, t-раб.-60...+100°С, 128х104х81мм. Необходимый температурный класс указывается в комментарий к заказу. Кабельные вводы в комплект поставки не входят и заказываются отдельно. Извещатель применяется в адресных системах пожарной сигнализации или автоматизированных системах управления технологическими процессами и предназначен для обнаружения возгорания, сопровождающегося повышением температуры внутри контролируемого пространства, и передачи на прибор или устройство верхнего уровня величины температуры контролируемой среды, а также признака пожара при превышении температурой контролируемой среды установленных порогов температуры и/или скорости повышения температуры. Извещатель ИП101-07а-RS предназначен для передачи информационного цифрового сигнала по стандартному | Уточняйте у менеджера | Уточняйте у менеджера
00-00135722 | ИП101-07вт-А, КВБ12+КВБ12, класс D (99-115)°C | Эридан | Извещатель пожарный тепловой максимальный программируемый высокотемпературный двухпроводный взрывозащищенный 1Exdm (ia) IICT6X, 2 схемы включения, t-сраб. 99...115°C, корпус - алюминий, длина кабеля ЧЭ 1.5м (до 30м на заказ), U-шс.8...28В, I-деж.200мкА, IP67, t-раб.-55... +85°C, 200х94х60мм. В комплекте 2 кабельных ввода для монтажа бронированным кабелем или металлорукавом, d брони до 12мм. Извещатель применяется в системах пожарной сигнализации и предназначен для обнаружения возгорания, сопровождающегося повышением температуры внутри контролируемого пространства, и выдачи электрического сигнала при повышении температуры окружающей среды выше заданного значения (или скорости повышения температуры), путем размыкания или замыкания цепи шлейфа пожарной сигнализации. Извещатель не является средством измерения и не подлежит обязательной поверке. Извещатель может эксплуатироваться в различных климатических зонах (УХЛ1, ХЛ1, ОМ1 и др.) в диапазоне температур согласно п.2.11 настоящего РЭ в ат | Уточняйте у менеджера | Уточняйте у менеджера
00-00135753 | ИП101-07вт-А, КВБ12+КВБ12, класс H (159-250)°C | Эридан | Извещатель пожарный тепловой максимальный программируемый высокотемпературный 2-х проводный взрывозащищенный 1Exdm (ia) IICT6X, 2 схемы включения, t-сраб. 159...250°С, корпус - алюминий, длина кабеля ЧЭ 1.5м (до 30м на заказ), U-шс.8...28В, I-деж.200мкА, IP67, t-раб.-55... +85°С, 200х94х60мм. В комплекте 2 кабельных ввода под бронированный кабель или металлорукав (12мм). Извещатель применяется в системах пожарной сигнализации и предназначен для обнаружения возгорания, сопровождающегося повышением температуры внутри контролируемого пространства, и выдачи электрического сигнала при повышении температуры окружающей среды выше заданного значения (или скорости повышения температуры), путем размыкания или замыкания цепи шлейфа пожарной сигнализации. Извещатель не является средством измерения и не подлежит обязательной поверке. Извещатель может эксплуатироваться в различных климатических зонах (УХЛ1, ХЛ1, ОМ1 и др.) в диапазоне температур согласно п.2.11 настоящего РЭ в атмосфере типа II или | Уточняйте у менеджера | Уточняйте у менеджера
00-00135816 | ИП101-07вт-А, класс A1 - H (ук.при заказе) | Эридан | Извещатель пожарный тепловой максимальный программируемый высокотемпературный двухпроводный взрывозащищенный 1Exdm (ia) IICT6X, 2 схемы включения, класс A1...H (по заявке), корпус - алюминий, длина кабеля ЧЭ 1.5м (до 30м на заказ), U-шс.8...28В, I-деж.200мкА, IP67, t-раб.-55... +85°C, 200х94х60мм. Необходимый температурный класс указывается в комментарий к заказу. Кабельные вводы в комплект поставки не входят и заказываются отдельно. Извещатель применяется в системах пожарной сигнализации и предназначен для обнаружения возгорания, сопровождающегося повышением температуры внутри контролируемого пространства, и выдачи электрического сигнала при повышении температуры окружающей среды выше заданного значения (или скорости повышения температуры), путем размыкания или замыкания цепи шлейфа пожарной сигнализации. Извещатель не является средством измерения и не подлежит обязательной поверке. Извещатель может эксплуатироваться в различных климатических зонах (УХЛ1, ХЛ1, ОМ1 и др.) в диапазоне т | Уточняйте у менеджера | Уточняйте у менеджера
00-00135629 | ИП101-07вт-А, ШТ1/2"+ЗГ, класс D (99-115)°C | Эридан | Извещатель пожарный тепловой максимальный программируемый высокотемпературный двухпроводный взрывозащищенный 1Exdm (ia) IICT6X, 2 схемы включения, t-сраб. 99...115°C, корпус - алюминий, длина кабеля ЧЭ 1.5м (до 30м на заказ), U-шс.8...28В, I-деж.200мкА, IP67, t-раб.-55... +85°C, 200х94х60мм. В комплекте 1 штуцер под трубную разводку G1/2" и 1 оконечная заглушка. Извещатель применяется в системах пожарной сигнализации и предназначен для обнаружения возгорания, сопровождающегося повышением температуры внутри контролируемого пространства, и выдачи электрического сигнала при повышении температуры окружающей среды выше заданного значения (или скорости повышения температуры), путем размыкания или замыкания цепи шлейфа пожарной сигнализации. Извещатель не является средством измерения и не подлежит обязательной поверке. Извещатель может эксплуатироваться в различных климатических зонах (УХЛ1, ХЛ1, ОМ1 и др.) в диапазоне температур согласно п.2.11 настоящего РЭ в атмосфере типа II или III по ГО | Уточняйте у менеджера | Уточняйте у менеджера
00-00135925 | ИП101-07вт-А, ШТ1/2"+ЗГ, класс E (114-130)°C | Эридан | Извещатель пожарный тепловой максимальный программируемый высокотемпературный 2-х проводный взрывозащищенный 1Exdm (ia) IICT6X, 2 схемы включения, t-сраб. 129...145°С, корпус - алюминий, длина кабеля ЧЭ 1.5м (до 30м на заказ), U-шс.8...28В, I-деж.200мкА, IP67, t-раб.-55... +85°С, 200х94х60мм. В комплекте 1 штуцер под трубную разводку G1/2" и 1 оконечная заглушка. Извещатель применяется в системах пожарной сигнализации и предназначен для обнаружения возгорания, сопровождающегося повышением температуры внутри контролируемого пространства, и выдачи электрического сигнала при повышении температуры окружающей среды выше заданного значения (или скорости повышения температуры), путем размыкания или замыкания цепи шлейфа пожарной сигнализации. Извещатель не является средством измерения и не подлежит обязательной поверке. Извещатель может эксплуатироваться в различных климатических зонах (УХЛ1, ХЛ1, ОМ1 и др.) в диапазоне температур согласно п.2.11 настоящего РЭ в атмосфере типа II или III по Г | Уточняйте у менеджера | Уточняйте у менеджера
00-00135522 | ИП101-07вт-А, ШТ1/2"+ШТ1/2", класс D (99-115)°C | Эридан | Извещатель пожарный тепловой максимальный программируемый высокотемпературный двухпроводный взрывозащищенный 1Exdm (ia) IICT6X, 2 схемы включения, t-сраб. 99...115°C, корпус - алюминий, длина кабеля ЧЭ 1.5м (до 30м на заказ), U-шс.8...28В, I-деж.200мкА, IP67, t-раб.-55... +85°C, 200х94х60мм. В комплекте 2 штуцера под трубную разводку G1/2". Извещатель применяется в системах пожарной сигнализации и предназначен для обнаружения возгорания, сопровождающегося повышением температуры внутри контролируемого пространства, и выдачи электрического сигнала при повышении температуры окружающей среды выше заданного значения (или скорости повышения температуры), путем размыкания или замыкания цепи шлейфа пожарной сигнализации. Извещатель не является средством измерения и не подлежит обязательной поверке. Извещатель может эксплуатироваться в различных климатических зонах (УХЛ1, ХЛ1, ОМ1 и др.) в диапазоне температур согласно п.2.11 настоящего РЭ в атмосфере типа II или III по ГОСТ 15150-69. Степень з | Уточняйте у менеджера | Уточняйте у менеджера
00-00135844 | ИП101-07вт-А, ШТ1/2"+ШТ1/2", класс E (114-130)°C | Эридан | Извещатель пожарный тепловой максимальный программируемый высокотемпературный 2-х проводный взрывозащищенный 1Exdm (ia) IICT6X, 2 схемы включения, t-сраб. 114...130°С, корпус - алюминий, длина кабеля ЧЭ 1.5м (до 30м на заказ), U-шс.8...28В, I-деж.200мкА, IP67, t-раб.-55... +85°С, 200х94х60мм. В комплекте 2 штуцера под трубную разводку G1/2". Извещатель применяется в системах пожарной сигнализации и предназначен для обнаружения возгорания, сопровождающегося повышением температуры внутри контролируемого пространства, и выдачи электрического сигнала при повышении температуры окружающей среды выше заданного значения (или скорости повышения температуры), путем размыкания или замыкания цепи шлейфа пожарной сигнализации. Извещатель не является средством измерения и не подлежит обязательной поверке. Извещатель может эксплуатироваться в различных климатических зонах (УХЛ1, ХЛ1, ОМ1 и др.) в диапазоне температур согласно п.2.11 настоящего РЭ в атмосфере типа II или III по ГОСТ 15150-69. Степень | Уточняйте у менеджера | Уточняйте у менеджера
00-00135725 | ИП101-07вт-А, ШТ1/2"+ШТ1/2", класс F (129-145)°C | Эридан | Извещатель пожарный тепловой максимальный программируемый высокотемпературный 2-х проводный взрывозащищенный 1Exdm (ia) IICT6X, 2 схемы включения, t-сраб. 129...145°С, корпус - алюминий, длина кабеля ЧЭ 1.5м (до 30м на заказ), U-шс.8...28В, I-деж.200мкА, IP67, t-раб.-55... +85°С, 200х94х60мм. В комплекте 2 штуцера под трубную разводку G1/2". Извещатель применяется в системах пожарной сигнализации и предназначен для обнаружения возгорания, сопровождающегося повышением температуры внутри контролируемого пространства, и выдачи электрического сигнала при повышении температуры окружающей среды выше заданного значения (или скорости повышения температуры), путем размыкания или замыкания цепи шлейфа пожарной сигнализации. Извещатель не является средством измерения и не подлежит обязательной поверке. Извещатель может эксплуатироваться в различных климатических зонах (УХЛ1, ХЛ1, ОМ1 и др.) в диапазоне температур согласно п.2.11 настоящего РЭ в атмосфере типа II или III по ГОСТ 15150-69. Степень | Уточняйте у менеджера | Уточняйте у менеджера
00-00135900 | ИП101-07вт-А, ШТ1/2"+ШТ1/2", класс G (144-160)°C | Эридан | Извещатель пожарный тепловой максимальный программируемый высокотемпературный 2-х проводный взрывозащищенный 1Exdm (ia) IICT6X, 2 схемы включения, t-сраб. 144...160°С, корпус - алюминий, длина кабеля ЧЭ 1.5м (до 30м на заказ), U-шс.8...28В, I-деж.200мкА, IP67, t-раб.-55... +85°С, 200х94х60мм. В комплекте 2 штуцера под трубную разводку G1/2". Извещатель применяется в системах пожарной сигнализации и предназначен для обнаружения возгорания, сопровождающегося повышением температуры внутри контролируемого пространства, и выдачи электрического сигнала при повышении температуры окружающей среды выше заданного значения (или скорости повышения температуры), путем размыкания или замыкания цепи шлейфа пожарной сигнализации. Извещатель не является средством измерения и не подлежит обязательной поверке. Извещатель может эксплуатироваться в различных климатических зонах (УХЛ1, ХЛ1, ОМ1 и др.) в диапазоне температур согласно п.2.11 настоящего РЭ в атмосфере типа II или III по ГОСТ 15150-69. Степень | Уточняйте у менеджера | Уточняйте у менеджера
00-00135773 | ИП101-07вт-А, ШТ1/2"+ШТ1/2", класс H (159-250)°C | Эридан | Извещатель пожарный тепловой максимальный программируемый высокотемпературный 2-х проводный взрывозащищенный 1Exdm (ia) IICT6X, 2 схемы включения, t-сраб. 159...250°С, корпус - алюминий, длина кабеля ЧЭ 1.5м (до 30м на заказ), U-шс.8...28В, I-деж.200мкА, IP67, t-раб.-55... +85°С, 200х94х60мм. В комплекте 2 штуцера под трубную разводку G1/2". Извещатель применяется в системах пожарной сигнализации и предназначен для обнаружения возгорания, сопровождающегося повышением температуры внутри контролируемого пространства, и выдачи электрического сигнала при повышении температуры окружающей среды выше заданного значения (или скорости повышения температуры), путем размыкания или замыкания цепи шлейфа пожарной сигнализации. Извещатель не является средством измерения и не подлежит обязательной поверке. Извещатель может эксплуатироваться в различных климатических зонах (УХЛ1, ХЛ1, ОМ1 и др.) в диапазоне температур согласно п.2.11 настоящего РЭ в атмосфере типа II или III по ГОСТ 15150-69. Степень | Уточняйте у менеджера | Уточняйте у менеджера
00-00135899 | ИП101-07е-А, КВБ12+ЗГ, класс A2 (54-70)°C | Эридан | Извещатель пожарный тепловой максимальный, корпус-алюминий, Тсреды (-55…+50) °С, 1ExdmIICT6X, IP68. В комплекте 1 кабельный ввод и 1 оконечная заглушка (12 мм). Извещатель применяется в системах пожарной сигнализации и предназначен для подачи извещения о пожаре при повышении температуры контролируемой среды выше заданного значения путем размыкания (замыкания) цепи шлейфа пожарной сигнализации. Извещатель не является средством измерения и не подлежит обязательной поверке. Извещатель может эксплуатироваться в различных климатических зонах (УХЛ1, ХЛ1, ОМ1 и др.) в диапазоне температур согласно п.2.11 настоящего РЭ в атмосфере типа II или III по ГОСТ 15150-69. Степень защиты извещателя от воздействия пыли и воды IP66/IP67 по ГОСТ 14254-2015 (IEC 60529:2013). | Уточняйте у менеджера | Уточняйте у менеджера
00-00135760 | ИП101-07е-А, КВБ12+ЗГ, класс A3 (64-76)°C | Эридан | Извещатель пожарный тепловой максимальный двухпроводный взрывозащищенный 1Exdm (ia) IICT6X, 2 схемы включения, t-сраб. 64...76°C, корпус - алюминий, U-шс.8...28В, I-деж.30мкА, IP67, t-раб.-55...+85°C, 180х94х160мм. В комплекте 1 кабельный ввод и 1 оконечная заглушка (12мм). Извещатель применяется в системах пожарной сигнализации и предназначен для подачи извещения о пожаре при повышении температуры контролируемой среды выше заданного значения путем размыкания (замыкания) цепи шлейфа пожарной сигнализации. Извещатель не является средством измерения и не подлежит обязательной поверке. Извещатель может эксплуатироваться в различных климатических зонах (УХЛ1, ХЛ1, ОМ1 и др.) в диапазоне температур согласно п.2.11 настоящего РЭ в атмосфере типа II или III по ГОСТ 15150-69. Степень защиты извещателя от воздействия пыли и воды IP66/IP67 по ГОСТ 14254-2015 (IEC 60529:2013). | Уточняйте у менеджера | Уточняйте у менеджера
00-00135843 | ИП101-07е-А, КВБ12+ЗГ, класс B (69-85)°C | Эридан | Извещатель пожарный тепловой максимальный 2-х проводный взрывозащищенный 1Exdm (ia) IICT6X, 2 схемы включения, t-сраб. 69...85°С, корпус - алюминий, U-шс.8...28В, I-деж.30мкА, IP67, t-раб.-55...+85°С, 180х94х160мм. В комплекте 1 кабельный ввод и 1 оконечная заглушка. Извещатель применяется в системах пожарной сигнализации и предназначен для подачи извещения о пожаре при повышении температуры контролируемой среды выше заданного значения путем размыкания (замыкания) цепи шлейфа пожарной сигнализации. Извещатель не является средством измерения и не подлежит обязательной поверке. Извещатель может эксплуатироваться в различных климатических зонах (УХЛ1, ХЛ1, ОМ1 и др.) в диапазоне температур согласно п.2.11 настоящего РЭ в атмосфере типа II или III по ГОСТ 15150-69. Степень защиты извещателя от воздействия пыли и воды IP66/IP67 по ГОСТ 14254-2015 (IEC 60529:2013). | Уточняйте у менеджера | Уточняйте у менеджера
00-00135724 | ИП101-07е-А, КВБ12+ЗГ, класс C (84-100)°C | Эридан | Извещатель пожарный тепловой максимальный 2-х проводный взрывозащищенный 1Exdm (ia) IICT6X, 2 схемы включения, t-сраб. 84...100°С, корпус - алюминий, U-шс.8...28В, I-деж.30мкА, IP67, t-раб.-55...+100°С, 180х94х160мм. В комплекте 1 кабельный ввод и 1 оконечная заглушка. Извещатель применяется в системах пожарной сигнализации и предназначен для подачи извещения о пожаре при повышении температуры контролируемой среды выше заданного значения путем размыкания (замыкания) цепи шлейфа пожарной сигнализации. Извещатель не является средством измерения и не подлежит обязательной поверке. Извещатель может эксплуатироваться в различных климатических зонах (УХЛ1, ХЛ1, ОМ1 и др.) в диапазоне температур согласно п.2.11 настоящего РЭ в атмосфере типа II или III по ГОСТ 15150-69. Степень защиты извещателя от воздействия пыли и воды IP66/IP67 по ГОСТ 14254-2015 (IEC 60529:2013). | Уточняйте у менеджера | Уточняйте у менеджера
00-00135742 | ИП101-07е-А, КВБ12+ЗГ, класс D (99-115)°C | Эридан | Извещатель пожарный тепловой максимальный 2-х проводный взрывозащищенный 1Exdm (ia) IICT6X, 2 схемы включения, t-сраб. 99...115°С, корпус - алюминий, U-шс.8...28В, I-деж.30мкА, IP67, t-раб.-55...+115°С, 180х94х160мм. В комплекте 1 кабельный ввод и 1 оконечная заглушка. Извещатель применяется в системах пожарной сигнализации и предназначен для подачи извещения о пожаре при повышении температуры контролируемой среды выше заданного значения путем размыкания (замыкания) цепи шлейфа пожарной сигнализации. Извещатель не является средством измерения и не подлежит обязательной поверке. Извещатель может эксплуатироваться в различных климатических зонах (УХЛ1, ХЛ1, ОМ1 и др.) в диапазоне температур согласно п.2.11 настоящего РЭ в атмосфере типа II или III по ГОСТ 15150-69. Степень защиты извещателя от воздействия пыли и воды IP66/IP67 по ГОСТ 14254-2015 (IEC 60529:2013). | Уточняйте у менеджера | Уточняйте у менеджера
00-00135872 | ИП101-07е-А, КВБ12+КВБ12, класс A1 (54-65)°C | Эридан | Извещатель пожарный тепловой максимальный, корпус-алюминий, t-сраб.54…65°С (А1), Тсреды (-55…+50) °С, 1ExdmIICT6X, IP68. В комплекте 2 кабельных ввода под бронированный кабель или металлорукав (12 мм). Извещатель применяется в системах пожарной сигнализации и предназначен для подачи извещения о пожаре при повышении температуры контролируемой среды выше заданного значения путем размыкания (замыкания) цепи шлейфа пожарной сигнализации. Извещатель не является средством измерения и не подлежит обязательной поверке. Извещатель может эксплуатироваться в различных климатических зонах (УХЛ1, ХЛ1, ОМ1 и др.) в диапазоне температур согласно п.2.11 настоящего РЭ в атмосфере типа II или III по ГОСТ 15150-69. Степень защиты извещателя от воздействия пыли и воды IP66/IP67 по ГОСТ 14254-2015 (IEC 60529:2013). | Уточняйте у менеджера | Уточняйте у менеджера
00-00135772 | ИП101-07е-А, КВБ12+КВБ12, класс A2 (54-70)°C | Эридан | Извещатель пожарный тепловой максимальный, корпус-алюминий, Тсреды (-55…+50) °С, 1ExdmIICT6X, IP68. В комплекте 2 кабельных ввода под бронированный кабель или металлорукав (12 мм). Извещатель применяется в системах пожарной сигнализации и предназначен для подачи извещения о пожаре при повышении температуры контролируемой среды выше заданного значения путем размыкания (замыкания) цепи шлейфа пожарной сигнализации. Извещатель не является средством измерения и не подлежит обязательной поверке. Извещатель может эксплуатироваться в различных климатических зонах (УХЛ1, ХЛ1, ОМ1 и др.) в диапазоне температур согласно п.2.11 настоящего РЭ в атмосфере типа II или III по ГОСТ 15150-69. Степень защиты извещателя от воздействия пыли и воды IP66/IP67 по ГОСТ 14254-2015 (IEC 60529:2013). | Уточняйте у менеджера | Уточняйте у менеджера
00-00135514 | ИП101-07е-А, КВБ12+КВБ12, класс A3 (64-76)°C | Эридан | Извещатель пожарный тепловой максимальный двухпроводный взрывозащищенный 1Exdm (ia) IICT6X, 2 схемы включения, t-сраб. 64...76°C, корпус - алюминий, U-шс.8...28В, I-деж.30мкА, IP67, t-раб.-55...+85°C, 180х94х160мм. В комплекте 2 кабельных ввода под бронированный кабель или металлорукав (12мм). Извещатель применяется в системах пожарной сигнализации и предназначен для подачи извещения о пожаре при повышении температуры контролируемой среды выше заданного значения путем размыкания (замыкания) цепи шлейфа пожарной сигнализации. Извещатель не является средством измерения и не подлежит обязательной поверке. Извещатель может эксплуатироваться в различных климатических зонах (УХЛ1, ХЛ1, ОМ1 и др.) в диапазоне температур согласно п.2.11 настоящего РЭ в атмосфере типа II или III по ГОСТ 15150-69. Степень защиты извещателя от воздействия пыли и воды IP66/IP67 по ГОСТ 14254-2015 (IEC 60529:2013). | Уточняйте у менеджера | Уточняйте у менеджера
00-00135603 | ИП101-07е-А, КВБ12+КВБ12, класс B (69-85)°C | Эридан | Извещатель пожарный тепловой максимальный 2-х проводный взрывозащищенный 1Exdm (ia) IICT6X, 2 схемы включения, t-сраб. 69...85°С, корпус - алюминий, U-шс.8...28В, I-деж.30мкА, IP67, t-раб.-55...+85°С, 180х94х160мм. В комплекте 2 кабельных ввода под бронированный кабель или металлорукав (12мм). Извещатель применяется в системах пожарной сигнализации и предназначен для подачи извещения о пожаре при повышении температуры контролируемой среды выше заданного значения путем размыкания (замыкания) цепи шлейфа пожарной сигнализации. Извещатель не является средством измерения и не подлежит обязательной поверке. Извещатель может эксплуатироваться в различных климатических зонах (УХЛ1, ХЛ1, ОМ1 и др.) в диапазоне температур согласно п.2.11 настоящего РЭ в атмосфере типа II или III по ГОСТ 15150-69. Степень защиты извещателя от воздействия пыли и воды IP66/IP67 по ГОСТ 14254-2015 (IEC 60529:2013). | Уточняйте у менеджера | Уточняйте у менеджера
00-00135805 | ИП101-07е-А, КВБ12+КВБ12, класс C (84-100)°C | Эридан | Извещатель пожарный тепловой максимальный 2-х проводный взрывозащищенный 1Exdm (ia) IICT6X, 2 схемы включения, t-сраб. 84...100°С, корпус - алюминий, U-шс.8...28В, I-деж.30мкА, IP67, t-раб.-55...+100°С, 180х94х160мм. В комплекте 2 кабельных ввода под бронированный кабель или металлорукав (12мм). Извещатель применяется в системах пожарной сигнализации и предназначен для подачи извещения о пожаре при повышении температуры контролируемой среды выше заданного значения путем размыкания (замыкания) цепи шлейфа пожарной сигнализации. Извещатель не является средством измерения и не подлежит обязательной поверке. Извещатель может эксплуатироваться в различных климатических зонах (УХЛ1, ХЛ1, ОМ1 и др.) в диапазоне температур согласно п.2.11 настоящего РЭ в атмосфере типа II или III по ГОСТ 15150-69. Степень защиты извещателя от воздействия пыли и воды IP66/IP67 по ГОСТ 14254-2015 (IEC 60529:2013). | Уточняйте у менеджера | Уточняйте у менеджера
00-00135608 | ИП101-07е-А, КВБ12+КВБ12, класс D (99-115)°C | Эридан | Извещатель пожарный тепловой максимальный двухпроводный взрывозащищенный 1Exdm (ia) IICT6X, 2 схемы включения, t-сраб. 99...115°C, корпус - алюминий, U-шс.8...28В, I-деж.30мкА, IP67, t-раб.-55...+115°C, 180х94х160мм. В комплекте 2 кабельных ввода под бронированный кабель или металлорукав (12мм). Извещатель применяется в системах пожарной сигнализации и предназначен для подачи извещения о пожаре при повышении температуры контролируемой среды выше заданного значения путем размыкания (замыкания) цепи шлейфа пожарной сигнализации. Извещатель не является средством измерения и не подлежит обязательной поверке. Извещатель может эксплуатироваться в различных климатических зонах (УХЛ1, ХЛ1, ОМ1 и др.) в диапазоне температур согласно п.2.11 настоящего РЭ в атмосфере типа II или III по ГОСТ 15150-69. Степень защиты извещателя от воздействия пыли и воды IP66/IP67 по ГОСТ 14254-2015 (IEC 60529:2013). | Уточняйте у менеджера | Уточняйте у менеджера
00-00135858 | ИП101-07е-А, КВБ12+ОЭ, класс A2 (54-70)°C | Эридан | Извещатель пожарный тепловой максимальный 2-х проводный взрывозащищенный 1Exdm (ia) IICT6X, 2 схемы включения, t-сраб. 54...70°С, корпус - алюминий, U-шс.8...28В, I-деж.30мкА, IP67, t-раб.-55...+85°С, 180х94х160мм. В комплекте 1 кабельный ввод и 1 оконечный элемент контроля шлейфа со световой индикацией. Извещатель применяется в системах пожарной сигнализации и предназначен для подачи извещения о пожаре при повышении температуры контролируемой среды выше заданного значения путем размыкания (замыкания) цепи шлейфа пожарной сигнализации. Извещатель не является средством измерения и не подлежит обязательной поверке. Извещатель может эксплуатироваться в различных климатических зонах (УХЛ1, ХЛ1, ОМ1 и др.) в диапазоне температур согласно п.2.11 настоящего РЭ в атмосфере типа II или III по ГОСТ 15150-69. Степень защиты извещателя от воздействия пыли и воды IP66/IP67 по ГОСТ 14254-2015 (IEC 60529:2013). | Уточняйте у менеджера | Уточняйте у менеджера
00-00135709 | ИП101-07е-А, КВБ12+ОЭ, класс A3 (64-76)°C | Эридан | Извещатель пожарный тепловой максимальный двухпроводный взрывозащищенный 1Exdm (ia) IICT6X, 2 схемы включения, t-сраб. 64...76°C, корпус - алюминий, U-шс.8...28В, I-деж.30мкА, IP67, t-раб.-55...+85°C, 180х94х160мм. В комплекте 1 кабельный ввод и 1 оконечный элемент контроля шлейфа со световой индикацией (12мм). Извещатель применяется в системах пожарной сигнализации и предназначен для подачи извещения о пожаре при повышении температуры контролируемой среды выше заданного значения путем размыкания (замыкания) цепи шлейфа пожарной сигнализации. Извещатель не является средством измерения и не подлежит обязательной поверке. Извещатель может эксплуатироваться в различных климатических зонах (УХЛ1, ХЛ1, ОМ1 и др.) в диапазоне температур согласно п.2.11 настоящего РЭ в атмосфере типа II или III по ГОСТ 15150-69. Степень защиты извещателя от воздействия пыли и воды IP66/IP67 по ГОСТ 14254-2015 (IEC 60529:2013). | Уточняйте у менеджера | Уточняйте у менеджера
00-00135920 | ИП101-07е-А, КВБ12+ОЭ, класс B (69-85)°C | Эридан | Извещатель пожарный тепловой максимальный 2-х проводный взрывозащищенный 1Exdm (ia) IICT6X, 2 схемы включения, t-сраб. 69...85°С, корпус - алюминий, U-шс.8...28В, I-деж.30мкА, IP67, t-раб.-55...+100°С, 180х94х160мм. В комплекте 1 кабельный ввод и 1 оконечный элемент контроля шлейфа со световой индикацией. Извещатель применяется в системах пожарной сигнализации и предназначен для подачи извещения о пожаре при повышении температуры контролируемой среды выше заданного значения путем размыкания (замыкания) цепи шлейфа пожарной сигнализации. Извещатель не является средством измерения и не подлежит обязательной поверке. Извещатель может эксплуатироваться в различных климатических зонах (УХЛ1, ХЛ1, ОМ1 и др.) в диапазоне температур согласно п.2.11 настоящего РЭ в атмосфере типа II или III по ГОСТ 15150-69. Степень защиты извещателя от воздействия пыли и воды IP66/IP67 по ГОСТ 14254-2015 (IEC 60529:2013). | Уточняйте у менеджера | Уточняйте у менеджера
00-00135824 | ИП101-07е-А, КВБ12+ОЭ, класс C (84-100)°C | Эридан | Извещатель пожарный тепловой максимальный 2-х проводный взрывозащищенный 1Exdm (ia) IICT6X, 2 схемы включения, t-сраб. 84...100°С, корпус - алюминий, U-шс.8...28В, I-деж.30мкА, IP67, t-раб.-55...+100°С, 180х94х160мм. В комплекте 1 кабельный ввод и 1 оконечный элемент контроля шлейфа со световой индикацией. Извещатель применяется в системах пожарной сигнализации и предназначен для подачи извещения о пожаре при повышении температуры контролируемой среды выше заданного значения путем размыкания (замыкания) цепи шлейфа пожарной сигнализации. Извещатель не является средством измерения и не подлежит обязательной поверке. Извещатель может эксплуатироваться в различных климатических зонах (УХЛ1, ХЛ1, ОМ1 и др.) в диапазоне температур согласно п.2.11 настоящего РЭ в атмосфере типа II или III по ГОСТ 15150-69. Степень защиты извещателя от воздействия пыли и воды IP66/IP67 по ГОСТ 14254-2015 (IEC 60529:2013). | Уточняйте у менеджера | Уточняйте у менеджера
00-00135919 | ИП101-07е-А, КВБ12+ОЭ, класс D (99-115)°C | Эридан | Извещатель пожарный тепловой максимальный, корпус-алюминий, класс D, t-сраб. 99-115С, Тсреды-55…+50С 1ExdmIICT6X, IP68. В комплекте 1 кабельный ввод и 1 оконечный элемент контроля шлейфа. Извещатель применяется в системах пожарной сигнализации и предназначен для подачи извещения о пожаре при повышении температуры контролируемой среды выше заданного значения путем размыкания (замыкания) цепи шлейфа пожарной сигнализации. Извещатель не является средством измерения и не подлежит обязательной поверке. Извещатель может эксплуатироваться в различных климатических зонах (УХЛ1, ХЛ1, ОМ1 и др.) в диапазоне температур согласно п.2.11 настоящего РЭ в атмосфере типа II или III по ГОСТ 15150-69. Степень защиты извещателя от воздействия пыли и воды IP66/IP67 по ГОСТ 14254-2015 (IEC 60529:2013). | Уточняйте у менеджера | Уточняйте у менеджера
00-00135635 | ИП101-07е-А, КВБ17+КВБ17, класс A3 (64-76)°C | Эридан | Извещатель пожарный тепловой максимальный взрывозащищенный 1Exdm (ia) IICT6X; 2-х проводный, 2 схемы включения; t-сраб.64…76°С; U-шс.8…28 В, I-деж.30 мкА; IP67, t-раб.-55…+85°С, 180х94х160мм. В комплекте два кабельных ввода под бронекабель 17 мм. Алюминиевый корпус. Извещатель применяется в системах пожарной сигнализации и предназначен для подачи извещения о пожаре при повышении температуры контролируемой среды выше заданного значения путем размыкания (замыкания) цепи шлейфа пожарной сигнализации. Извещатель не является средством измерения и не подлежит обязательной поверке. Извещатель может эксплуатироваться в различных климатических зонах (УХЛ1, ХЛ1, ОМ1 и др.) в диапазоне температур согласно п.2.11 настоящего РЭ в атмосфере типа II или III по ГОСТ 15150-69. Степень защиты извещателя от воздействия пыли и воды IP66/IP67 по ГОСТ 14254-2015 (IEC 60529:2013). | Уточняйте у менеджера | Уточняйте у менеджера
00-00135787 | ИП101-07е-А, КВМ15+ЗГ, класс A2 (54-70)°C | Эридан | Извещатель пожарный тепловой максимальный, корпус-алюминий, Тсреды (-55…+50) °C, 1ExdmIICT6X, IP68. В комплекте 1 кабельный ввод и 1 оконечная заглушка (15мм). Извещатель применяется в системах пожарной сигнализации и предназначен для подачи извещения о пожаре при повышении температуры контролируемой среды выше заданного значения путем размыкания (замыкания) цепи шлейфа пожарной сигнализации. Извещатель не является средством измерения и не подлежит обязательной поверке. Извещатель может эксплуатироваться в различных климатических зонах (УХЛ1, ХЛ1, ОМ1 и др.) в диапазоне температур согласно п.2.11 настоящего РЭ в атмосфере типа II или III по ГОСТ 15150-69. Степень защиты извещателя от воздействия пыли и воды IP66/IP67 по ГОСТ 14254-2015 (IEC 60529:2013). | Уточняйте у менеджера | Уточняйте у менеджера
00-00135563 | ИП101-07е-А, КВМ15+ЗГ, класс A3 (64-76)°C | Эридан | Извещатель пожарный тепловой максимальный двухпроводный взрывозащищенный 1Exdm (ia) IICT6X, 2 схемы включения, t-сраб. 64...76°C, корпус - алюминий, U-шс.8...28В, I-деж.30мкА, IP67, t-раб.-55...+85°C, 180х94х160мм. В комплекте 1 кабельный ввод и 1 оконечная заглушка (15мм). Извещатель применяется в системах пожарной сигнализации и предназначен для подачи извещения о пожаре при повышении температуры контролируемой среды выше заданного значения путем размыкания (замыкания) цепи шлейфа пожарной сигнализации. Извещатель не является средством измерения и не подлежит обязательной поверке. Извещатель может эксплуатироваться в различных климатических зонах (УХЛ1, ХЛ1, ОМ1 и др.) в диапазоне температур согласно п.2.11 настоящего РЭ в атмосфере типа II или III по ГОСТ 15150-69. Степень защиты извещателя от воздействия пыли и воды IP66/IP67 по ГОСТ 14254-2015 (IEC 60529:2013). | Уточняйте у менеджера | Уточняйте у менеджера
00-00135804 | ИП101-07е-А, КВМ15+КВМ15, класс A1 (54-65)°C | Эридан | Извещатель пожарный тепловой максимальный, корпус-алюминий, класс С, t-сраб. 54-65С, Тсреды-55…+50С 1ExdmIICT6X, IP68. В комплекте 2 кабельных ввода под бронированный кабель или металлорукав (15 мм). Извещатель применяется в системах пожарной сигнализации и предназначен для подачи извещения о пожаре при повышении температуры контролируемой среды выше заданного значения путем размыкания (замыкания) цепи шлейфа пожарной сигнализации. Извещатель не является средством измерения и не подлежит обязательной поверке. Извещатель может эксплуатироваться в различных климатических зонах (УХЛ1, ХЛ1, ОМ1 и др.) в диапазоне температур согласно п.2.11 настоящего РЭ в атмосфере типа II или III по ГОСТ 15150-69. Степень защиты извещателя от воздействия пыли и воды IP66/IP67 по ГОСТ 14254-2015 (IEC 60529:2013). | Уточняйте у менеджера | Уточняйте у менеджера
00-00135654 | ИП101-07е-А, КВМ15+КВМ15, класс A2 (54-70)°C | Эридан | Извещатель пожарный тепловой максимальный, корпус-алюминий, Тсреды (-55…+50) °C, 1ExdmIICT6X, IP68. В комплекте 2 кабельных ввода под бронированный кабель или металлорукав (15 мм). Извещатель применяется в системах пожарной сигнализации и предназначен для подачи извещения о пожаре при повышении температуры контролируемой среды выше заданного значения путем размыкания (замыкания) цепи шлейфа пожарной сигнализации. Извещатель не является средством измерения и не подлежит обязательной поверке. Извещатель может эксплуатироваться в различных климатических зонах (УХЛ1, ХЛ1, ОМ1 и др.) в диапазоне температур согласно п.2.11 настоящего РЭ в атмосфере типа II или III по ГОСТ 15150-69. Степень защиты извещателя от воздействия пыли и воды IP66/IP67 по ГОСТ 14254-2015 (IEC 60529:2013). | Уточняйте у менеджера | Уточняйте у менеджера
00-00135533 | ИП101-07е-А, КВМ15+КВМ15, класс A3 (64-76)°C | Эридан | Извещатель пожарный тепловой максимальный двухпроводный взрывозащищенный 1Exdm (ia) IICT6X, 2 схемы включения, t-сраб. 64...76°C, корпус - алюминий, U-шс.8...28В, I-деж.30мкА, IP67, t-раб.-55...+85°C, 180х94х160мм. В комплекте 2 кабельных ввода под бронированный кабель или металлорукав (15мм). Извещатель применяется в системах пожарной сигнализации и предназначен для подачи извещения о пожаре при повышении температуры контролируемой среды выше заданного значения путем размыкания (замыкания) цепи шлейфа пожарной сигнализации. Извещатель не является средством измерения и не подлежит обязательной поверке. Извещатель может эксплуатироваться в различных климатических зонах (УХЛ1, ХЛ1, ОМ1 и др.) в диапазоне температур согласно п.2.11 настоящего РЭ в атмосфере типа II или III по ГОСТ 15150-69. Степень защиты извещателя от воздействия пыли и воды IP66/IP67 по ГОСТ 14254-2015 (IEC 60529:2013). | Уточняйте у менеджера | Уточняйте у менеджера
00-00135918 | ИП101-07е-А, КВМ15+КВМ15, класс C (84-100)°C | Эридан | Извещатель пожарный тепловой максимальный, корпус-алюминий, класс С, t-сраб. 84-100°С, Тсреды-55…+50С 1ExdmIICT6X, IP68. В комплекте 2 кабельных ввода под бронированный кабель или металлорукав (15 мм). Извещатель применяется в системах пожарной сигнализации и предназначен для подачи извещения о пожаре при повышении температуры контролируемой среды выше заданного значения путем размыкания (замыкания) цепи шлейфа пожарной сигнализации. Извещатель не является средством измерения и не подлежит обязательной поверке. Извещатель может эксплуатироваться в различных климатических зонах (УХЛ1, ХЛ1, ОМ1 и др.) в диапазоне температур согласно п.2.11 настоящего РЭ в атмосфере типа II или III по ГОСТ 15150-69. Степень защиты извещателя от воздействия пыли и воды IP66/IP67 по ГОСТ 14254-2015 (IEC 60529:2013). | Уточняйте у менеджера | Уточняйте у менеджера
00-00135885 | ИП101-07е-А, КВМ15+ОЭ, класс A1 (54-65)°C | Эридан | Извещатель пожарный тепловой максимальный, корпус-алюминий, класс С, t-сраб. 54-65С, Тсреды-55…+50С 1ExdmIICT6X, IP68. В комплекте 1 кабельный ввод и 1 оконечный элемент контроля шлейфа со световой индикацией (15 мм). Извещатель применяется в системах пожарной сигнализации и предназначен для подачи извещения о пожаре при повышении температуры контролируемой среды выше заданного значения путем размыкания (замыкания) цепи шлейфа пожарной сигнализации. Извещатель не является средством измерения и не подлежит обязательной поверке. Извещатель может эксплуатироваться в различных климатических зонах (УХЛ1, ХЛ1, ОМ1 и др.) в диапазоне температур согласно п.2.11 настоящего РЭ в атмосфере типа II или III по ГОСТ 15150-69. Степень защиты извещателя от воздействия пыли и воды IP66/IP67 по ГОСТ 14254-2015 (IEC 60529:2013). | Уточняйте у менеджера | Уточняйте у менеджера
00-00135740 | ИП101-07е-А, КВМ15+ОЭ, класс A3 (64-76)°C | Эридан | Извещатель пожарный тепловой максимальный двухпроводный взрывозащищенный 1Exdm (ia) IICT6X, 2 схемы включения, t-сраб. 64...76°C, корпус - алюминий, U-шс.8...28В, I-деж.30мкА, IP67, t-раб.-55...+85°C, 180х94х160мм. В комплекте 1 кабельный ввод и 1 оконечный элемент контроля шлейфа со световой индикацией (15мм). Извещатель применяется в системах пожарной сигнализации и предназначен для подачи извещения о пожаре при повышении температуры контролируемой среды выше заданного значения путем размыкания (замыкания) цепи шлейфа пожарной сигнализации. Извещатель не является средством измерения и не подлежит обязательной поверке. Извещатель может эксплуатироваться в различных климатических зонах (УХЛ1, ХЛ1, ОМ1 и др.) в диапазоне температур согласно п.2.11 настоящего РЭ в атмосфере типа II или III по ГОСТ 15150-69. Степень защиты извещателя от воздействия пыли и воды IP66/IP67 по ГОСТ 14254-2015 (IEC 60529:2013). | Уточняйте у менеджера | Уточняйте у менеджера
00-00135898 | ИП101-07е-А, КВМ15+ОЭ, класс C (84-100)°C | Эридан | Извещатель пожарный тепловой максимальный 2-х проводный взрывозащищенный 1Exdm (ia) IICT6X, 2 схемы включения, t-сраб. 84…100°С (С), корпус - алюминий, U-шс.8...28В, I-деж.30мкА, IP67, t-раб.-55...+115°С, 180х94х160мм. В комплекте 1 кабельный ввод и 1 оконечный элемент контроля шлейфа со световой индикацией (15мм). Извещатель применяется в системах пожарной сигнализации и предназначен для подачи извещения о пожаре при повышении температуры контролируемой среды выше заданного значения путем размыкания (замыкания) цепи шлейфа пожарной сигнализации. Извещатель не является средством измерения и не подлежит обязательной поверке. Извещатель может эксплуатироваться в различных климатических зонах (УХЛ1, ХЛ1, ОМ1 и др.) в диапазоне температур согласно п.2.11 настоящего РЭ в атмосфере типа II или III по ГОСТ 15150-69. Степень защиты извещателя от воздействия пыли и воды IP66/IP67 по ГОСТ 14254-2015 (IEC 60529:2013). | Уточняйте у менеджера | Уточняйте у менеджера
00-00135897 | ИП101-07е-А, КВМ15+ОЭ, класс D (99-115)°C | Эридан | Извещатель пожарный тепловой максимальный 2-х проводный взрывозащищенный 1Exdm (ia) IICT6X, 2 схемы включения, t-сраб. 99...115°С, корпус - алюминий, U-шс.8...28В, I-деж.30мкА, IP67, t-раб.-55...+115°С, 180х94х160мм. В комплекте 1 кабельный ввод и 1 оконечный элемент контроля шлейфа со световой индикацией (15мм). Извещатель применяется в системах пожарной сигнализации и предназначен для подачи извещения о пожаре при повышении температуры контролируемой среды выше заданного значения путем размыкания (замыкания) цепи шлейфа пожарной сигнализации. Извещатель не является средством измерения и не подлежит обязательной поверке. Извещатель может эксплуатироваться в различных климатических зонах (УХЛ1, ХЛ1, ОМ1 и др.) в диапазоне температур согласно п.2.11 настоящего РЭ в атмосфере типа II или III по ГОСТ 15150-69. Степень защиты извещателя от воздействия пыли и воды IP66/IP67 по ГОСТ 14254-2015 (IEC 60529:2013). | Уточняйте у менеджера | Уточняйте у менеджера
00-00135775 | ИП101-07е-А, КВМ20+ЗГ, класс A3 (64-76)°C | Эридан | Извещатель пожарный тепловой максимальный взрывозащищенный 1Exdm (ia) IICT6X; 2-х проводный, 2 схемы включения; t-сраб.64…76°С; U-шс.8…28 В, I-деж.30 мкА; IP67, t-раб.-55…+85°С, 180х94х160мм. В комплекте кабельный ввод под кабель в металлорукаве 20 мм и заглушка. Алюминиевый корпус. Извещатель применяется в системах пожарной сигнализации и предназначен для подачи извещения о пожаре при повышении температуры контролируемой среды выше заданного значения путем размыкания (замыкания) цепи шлейфа пожарной сигнализации. Извещатель не является средством измерения и не подлежит обязательной поверке. Извещатель может эксплуатироваться в различных климатических зонах (УХЛ1, ХЛ1, ОМ1 и др.) в диапазоне температур согласно п.2.11 настоящего РЭ в атмосфере типа II или III по ГОСТ 15150-69. Степень защиты извещателя от воздействия пыли и воды IP66/IP67 по ГОСТ 14254-2015 (IEC 60529:2013). | Уточняйте у менеджера | Уточняйте у менеджера
00-00135806 | ИП101-07е-А, КВМ20+КВМ20, класс A3 (64-76)°C | Эридан | Извещатель пожарный тепловой максимальный взрывозащищенный 1Exdm (ia) IICT6X; 2-х проводный, 2 схемы включения; t-сраб.64…76°С; U-шс.8…28 В, I-деж.30 мкА; IP67, t-раб.-55…+85°С, 180х94х160мм. В комплекте два кабельных ввода под кабель в металлорукаве 20 мм. Алюминиевый корпус. Извещатель применяется в системах пожарной сигнализации и предназначен для подачи извещения о пожаре при повышении температуры контролируемой среды выше заданного значения путем размыкания (замыкания) цепи шлейфа пожарной сигнализации. Извещатель не является средством измерения и не подлежит обязательной поверке. Извещатель может эксплуатироваться в различных климатических зонах (УХЛ1, ХЛ1, ОМ1 и др.) в диапазоне температур согласно п.2.11 настоящего РЭ в атмосфере типа II или III по ГОСТ 15150-69. Степень защиты извещателя от воздействия пыли и воды IP66/IP67 по ГОСТ 14254-2015 (IEC 60529:2013). | Уточняйте у менеджера | Уточняйте у менеджера
00-00135540 | ИП101-07е-А, класс A1 - E (указывается при заказе) | Эридан | Извещатель пожарный тепловой максимальный двухпроводный взрывозащищенный 1Exdm (ia) IICT6X, 2 схемы включения, класс А1...Е (по заявке), корпус - алюминий, U-шс.8...28В, I-деж.30мкА, IP67, t-раб.-55...+85°C, 180х94х160мм. Необходимый температурный класс указывается в комментарий к заказу. Кабельные вводы в комплект поставки не входят и заказываются отдельно. Извещатель применяется в системах пожарной сигнализации и предназначен для подачи извещения о пожаре при повышении температуры контролируемой среды выше заданного значения путем размыкания (замыкания) цепи шлейфа пожарной сигнализации. Извещатель не является средством измерения и не подлежит обязательной поверке. Извещатель может эксплуатироваться в различных климатических зонах (УХЛ1, ХЛ1, ОМ1 и др.) в диапазоне температур согласно п.2.11 настоящего РЭ в атмосфере типа II или III по ГОСТ 15150-69. Степень защиты извещателя от воздействия пыли и воды IP66/IP67 по ГОСТ 14254-2015 (IEC 60529:2013). | Уточняйте у менеджера | Уточняйте у менеджера
00-00135567 | ИП101-07е-А, класс A1 (54-65)°C | Эридан | Извещатель пожарный тепловой максимальный, взрывозащищенный 1ExdmIICT6X; IP68, t-сраб.54…65°С, t-раб.-55…+50°C, Без кабельных вводов. Алюминиевый корпус. Извещатель применяется в системах пожарной сигнализации и предназначен для подачи извещения о пожаре при повышении температуры контролируемой среды выше заданного значения путем размыкания (замыкания) цепи шлейфа пожарной сигнализации. Извещатель не является средством измерения и не подлежит обязательной поверке. Извещатель может эксплуатироваться в различных климатических зонах (УХЛ1, ХЛ1, ОМ1 и др.) в диапазоне температур согласно п.2.11 настоящего РЭ в атмосфере типа II или III по ГОСТ 15150-69. Степень защиты извещателя от воздействия пыли и воды IP66/IP67 по ГОСТ 14254-2015 (IEC 60529:2013). | Уточняйте у менеджера | Уточняйте у менеджера
00-00135873 | ИП101-07е-А, класс A2 (54-70)°C | Эридан | Извещатель пожарный тепловой максимальный, взрывозащищенный 1ExdmIICT6X; IP68, t-сраб.54…70°С, t-раб.-55…+50°C, Без кабельных вводов. Алюминиевый корпус. Извещатель применяется в системах пожарной сигнализации и предназначен для подачи извещения о пожаре при повышении температуры контролируемой среды выше заданного значения путем размыкания (замыкания) цепи шлейфа пожарной сигнализации. Извещатель не является средством измерения и не подлежит обязательной поверке. Извещатель может эксплуатироваться в различных климатических зонах (УХЛ1, ХЛ1, ОМ1 и др.) в диапазоне температур согласно п.2.11 настоящего РЭ в атмосфере типа II или III по ГОСТ 15150-69. Степень защиты извещателя от воздействия пыли и воды IP66/IP67 по ГОСТ 14254-2015 (IEC 60529:2013). | Уточняйте у менеджера | Уточняйте у менеджера
00-00135678 | ИП101-07е-А, класс A3 (64-76)°C | Эридан | Извещатель пожарный тепловой максимальный, корпус-алюминий, t-сраб.64-76°С(А3), Тсреды (-55…+50) °C, 1ExdmIICT6X, IP68. В комплекте 1 кабельный ввод и 1 оконечная заглушка (15мм). Извещатель применяется в системах пожарной сигнализации и предназначен для подачи извещения о пожаре при повышении температуры контролируемой среды выше заданного значения путем размыкания (замыкания) цепи шлейфа пожарной сигнализации. Извещатель не является средством измерения и не подлежит обязательной поверке. Извещатель может эксплуатироваться в различных климатических зонах (УХЛ1, ХЛ1, ОМ1 и др.) в диапазоне температур согласно п.2.11 настоящего РЭ в атмосфере типа II или III по ГОСТ 15150-69. Степень защиты извещателя от воздействия пыли и воды IP66/IP67 по ГОСТ 14254-2015 (IEC 60529:2013). | Уточняйте у менеджера | Уточняйте у менеджера
00-00135604 | ИП101-07е-А, класс B (69-85)°C | Эридан | Извещатель пожарный тепловой максимальный, взрывозащищенный 1ExdmIICT6X; IP68, t-сраб.69…85°С, t-раб.-55…+50°C, Без кабельных вводов. Алюминиевый корпус. Извещатель применяется в системах пожарной сигнализации и предназначен для подачи извещения о пожаре при повышении температуры контролируемой среды выше заданного значения путем размыкания (замыкания) цепи шлейфа пожарной сигнализации. Извещатель не является средством измерения и не подлежит обязательной поверке. Извещатель может эксплуатироваться в различных климатических зонах (УХЛ1, ХЛ1, ОМ1 и др.) в диапазоне температур согласно п.2.11 настоящего РЭ в атмосфере типа II или III по ГОСТ 15150-69. Степень защиты извещателя от воздействия пыли и воды IP66/IP67 по ГОСТ 14254-2015 (IEC 60529:2013). | Уточняйте у менеджера | Уточняйте у менеджера
00-00135774 | ИП101-07е-А, класс C (84-100)°C | Эридан | Извещатель пожарный тепловой максимальный, взрывозащищенный 1ExdmIICT6X; IP68, t-сраб.84…100°С, t-раб.-55…+50°C, Без кабельных вводов. Алюминиевый корпус. Извещатель применяется в системах пожарной сигнализации и предназначен для подачи извещения о пожаре при повышении температуры контролируемой среды выше заданного значения путем размыкания (замыкания) цепи шлейфа пожарной сигнализации. Извещатель не является средством измерения и не подлежит обязательной поверке. Извещатель может эксплуатироваться в различных климатических зонах (УХЛ1, ХЛ1, ОМ1 и др.) в диапазоне температур согласно п.2.11 настоящего РЭ в атмосфере типа II или III по ГОСТ 15150-69. Степень защиты извещателя от воздействия пыли и воды IP66/IP67 по ГОСТ 14254-2015 (IEC 60529:2013). | Уточняйте у менеджера | Уточняйте у менеджера
00-00135825 | ИП101-07е-А, класс D (99-115)°C | Эридан | Извещатель пожарный тепловой максимальный, взрывозащищенный 1ExdmIICT6X; IP68, t-сраб.99…115°С, t-раб.-55…+50°C, Без кабельных вводов. Алюминиевый корпус. Извещатель применяется в системах пожарной сигнализации и предназначен для подачи извещения о пожаре при повышении температуры контролируемой среды выше заданного значения путем размыкания (замыкания) цепи шлейфа пожарной сигнализации. Извещатель не является средством измерения и не подлежит обязательной поверке. Извещатель может эксплуатироваться в различных климатических зонах (УХЛ1, ХЛ1, ОМ1 и др.) в диапазоне температур согласно п.2.11 настоящего РЭ в атмосфере типа II или III по ГОСТ 15150-69. Степень защиты извещателя от воздействия пыли и воды IP66/IP67 по ГОСТ 14254-2015 (IEC 60529:2013). | Уточняйте у менеджера | Уточняйте у менеджера
00-00135723 | ИП101-07е-А, класс E (114-130)°C | Эридан | Извещатель пожарный тепловой максимальный, взрывозащищенный 1ExdmIICT6X; IP68, t-сраб.114…130°С, t-раб.-55…+50°C, Без кабельных вводов. Алюминиевый корпус. Извещатель применяется в системах пожарной сигнализации и предназначен для подачи извещения о пожаре при повышении температуры контролируемой среды выше заданного значения путем размыкания (замыкания) цепи шлейфа пожарной сигнализации. Извещатель не является средством измерения и не подлежит обязательной поверке. Извещатель может эксплуатироваться в различных климатических зонах (УХЛ1, ХЛ1, ОМ1 и др.) в диапазоне температур согласно п.2.11 настоящего РЭ в атмосфере типа II или III по ГОСТ 15150-69. Степень защиты извещателя от воздействия пыли и воды IP66/IP67 по ГОСТ 14254-2015 (IEC 60529:2013). | Уточняйте у менеджера | Уточняйте у менеджера
00-00135914 | ИП101-07е-А, ШТ1/2"+ЗГ, класс A1 (54-65)°C | Эридан | Извещатель пожарный тепловой максимальный 2-х проводный взрывозащищенный 1Exdm (ia) IICT6X, 2 схемы включения, t-сраб. 54...65°С, корпус - алюминий, U-шс.8...28В, I-деж.30мкА, IP67, t-раб.-55...+85°С, 180х94х160мм. В комплекте 1 штуцер под трубную разводку G1/2" и 1 оконечная заглушка. Извещатель применяется в системах пожарной сигнализации и предназначен для подачи извещения о пожаре при повышении температуры контролируемой среды выше заданного значения путем размыкания (замыкания) цепи шлейфа пожарной сигнализации. Извещатель не является средством измерения и не подлежит обязательной поверке. Извещатель может эксплуатироваться в различных климатических зонах (УХЛ1, ХЛ1, ОМ1 и др.) в диапазоне температур согласно п.2.11 настоящего РЭ в атмосфере типа II или III по ГОСТ 15150-69. Степень защиты извещателя от воздействия пыли и воды IP66/IP67 по ГОСТ 14254-2015 (IEC 60529:2013). | Уточняйте у менеджера | Уточняйте у менеджера
00-00135566 | ИП101-07е-А, ШТ1/2"+ЗГ, класс A3 (64-76)°C | Эридан | Извещатель пожарный тепловой максимальный двухпроводный взрывозащищенный 1Exdm (ia) IICT6X, 2 схемы включения, t-сраб. 64...76°C, корпус - алюминий, U-шс.8...28В, I-деж.30мкА, IP67, t-раб.-55...+85°C, 180х94х160мм. В комплекте 1 штуцер под трубную разводку G1/2" и 1 оконечная заглушка. Извещатель применяется в системах пожарной сигнализации и предназначен для подачи извещения о пожаре при повышении температуры контролируемой среды выше заданного значения путем размыкания (замыкания) цепи шлейфа пожарной сигнализации. Извещатель не является средством измерения и не подлежит обязательной поверке. Извещатель может эксплуатироваться в различных климатических зонах (УХЛ1, ХЛ1, ОМ1 и др.) в диапазоне температур согласно п.2.11 настоящего РЭ в атмосфере типа II или III по ГОСТ 15150-69. Степень защиты извещателя от воздействия пыли и воды IP66/IP67 по ГОСТ 14254-2015 (IEC 60529:2013). | Уточняйте у менеджера | Уточняйте у менеджера
00-00135786 | ИП101-07е-А, ШТ1/2"+ЗГ, класс D (99-115)°C | Эридан | Извещатель пожарный тепловой максимальный 2-х проводный взрывозащищенный 1Exdm (ia) IICT6X, 2 схемы включения, t-сраб. 99...115°С, корпус - алюминий, U-шс.8...28В, I-деж.30мкА, IP67, t-раб.-55...+115°С, 180х94х160мм. В комплекте 1 штуцер под трубную разводку G1/2" и 1 оконечная заглушка. Извещатель применяется в системах пожарной сигнализации и предназначен для подачи извещения о пожаре при повышении температуры контролируемой среды выше заданного значения путем размыкания (замыкания) цепи шлейфа пожарной сигнализации. Извещатель не является средством измерения и не подлежит обязательной поверке. Извещатель может эксплуатироваться в различных климатических зонах (УХЛ1, ХЛ1, ОМ1 и др.) в диапазоне температур согласно п.2.11 настоящего РЭ в атмосфере типа II или III по ГОСТ 15150-69. Степень защиты извещателя от воздействия пыли и воды IP66/IP67 по ГОСТ 14254-2015 (IEC 60529:2013). | Уточняйте у менеджера | Уточняйте у менеджера
00-00135913 | ИП101-07е-А, ШТ1/2"+ОЭ, класс A1 (54-65)°C | Эридан | Извещатель пожарный тепловой максимальный, корпус - алюминий, Тсреды -55…+50С, 1ExdmIICT6X, IP68. В комплекте 1 штуцер под трубную разводку G1/2" и 1 оконечный элемент контроля шлейфа со световой индикацией. Извещатель применяется в системах пожарной сигнализации и предназначен для подачи извещения о пожаре при повышении температуры контролируемой среды выше заданного значения путем размыкания (замыкания) цепи шлейфа пожарной сигнализации. Извещатель не является средством измерения и не подлежит обязательной поверке. Извещатель может эксплуатироваться в различных климатических зонах (УХЛ1, ХЛ1, ОМ1 и др.) в диапазоне температур согласно п.2.11 настоящего РЭ в атмосфере типа II или III по ГОСТ 15150-69. Степень защиты извещателя от воздействия пыли и воды IP66/IP67 по ГОСТ 14254-2015 (IEC 60529:2013). | Уточняйте у менеджера | Уточняйте у менеджера
00-00135602 | ИП101-07е-А, ШТ1/2"+ОЭ, класс A3 (64-76)°C | Эридан | Извещатель пожарный тепловой максимальный двухпроводный взрывозащищенный 1Exdm (ia) IICT6X, 2 схемы включения, t-сраб. 64...76°C, корпус - алюминий, U-шс.8...28В, I-деж.30мкА, IP67, t-раб.-55...+85°C, 180х94х160мм. В комплекте 1 штуцер под трубную разводку G1/2" и 1 оконечный элемент контроля шлейфа со световой индикацией. Извещатель применяется в системах пожарной сигнализации и предназначен для подачи извещения о пожаре при повышении температуры контролируемой среды выше заданного значения путем размыкания (замыкания) цепи шлейфа пожарной сигнализации. Извещатель не является средством измерения и не подлежит обязательной поверке. Извещатель может эксплуатироваться в различных климатических зонах (УХЛ1, ХЛ1, ОМ1 и др.) в диапазоне температур согласно п.2.11 настоящего РЭ в атмосфере типа II или III по ГОСТ 15150-69. Степень защиты извещателя от воздействия пыли и воды IP66/IP67 по ГОСТ 14254-2015 (IEC 60529:2013). | Уточняйте у менеджера | Уточняйте у менеджера
00-00135785 | ИП101-07е-А, ШТ1/2"+ШТ1/2", класс A2 (54-70)°C | Эридан | Извещатель пожарный тепловой максимальный 2-х проводный взрывозащищенный 1Exdm (ia) IICT6X, 2 схемы включения, t-сраб. 54...70°С, корпус - алюминий, U-шс.8...28В, I-деж.30мкА, IP67, t-раб.-55...+85°С, 180х94х160мм. В комплекте 2 штуцера под трубную разводку G1/2". Извещатель применяется в системах пожарной сигнализации и предназначен для подачи извещения о пожаре при повышении температуры контролируемой среды выше заданного значения путем размыкания (замыкания) цепи шлейфа пожарной сигнализации. Извещатель не является средством измерения и не подлежит обязательной поверке. Извещатель может эксплуатироваться в различных климатических зонах (УХЛ1, ХЛ1, ОМ1 и др.) в диапазоне температур согласно п.2.11 настоящего РЭ в атмосфере типа II или III по ГОСТ 15150-69. Степень защиты извещателя от воздействия пыли и воды IP66/IP67 по ГОСТ 14254-2015 (IEC 60529:2013). | Уточняйте у менеджера | Уточняйте у менеджера
00-00135553 | ИП101-07е-А, ШТ1/2"+ШТ1/2", класс A3 (64-76)°C | Эридан | Извещатель пожарный тепловой максимальный двухпроводный взрывозащищенный 1Exdm (ia) IICT6X, 2 схемы включения, t-сраб. 64...76°C, корпус - алюминий, U-шс.8...28В, I-деж.30мкА, IP67, t-раб.-55...+85°C, 180х94х160мм. В комплекте 2 штуцера под трубную разводку G1/2". Извещатель применяется в системах пожарной сигнализации и предназначен для подачи извещения о пожаре при повышении температуры контролируемой среды выше заданного значения путем размыкания (замыкания) цепи шлейфа пожарной сигнализации. Извещатель не является средством измерения и не подлежит обязательной поверке. Извещатель может эксплуатироваться в различных климатических зонах (УХЛ1, ХЛ1, ОМ1 и др.) в диапазоне температур согласно п.2.11 настоящего РЭ в атмосфере типа II или III по ГОСТ 15150-69. Степень защиты извещателя от воздействия пыли и воды IP66/IP67 по ГОСТ 14254-2015 (IEC 60529:2013). | Уточняйте у менеджера | Уточняйте у менеджера
00-00135842 | ИП101-07е-А, ШТ1/2"+ШТ1/2", класс D (99-115)°C | Эридан | Извещатель пожарный тепловой максимальный 2-х проводный взрывозащищенный 1Exdm (ia) IICT6X, 2 схемы включения, t-сраб. 99…115°С, корпус - алюминий, U-шс.8...28В, I-деж.30мкА, IP67, t-раб.-55...+85°С, 180х94х160мм. В комплекте 2 штуцера под трубную разводку G1/2". Извещатель применяется в системах пожарной сигнализации и предназначен для подачи извещения о пожаре при повышении температуры контролируемой среды выше заданного значения путем размыкания (замыкания) цепи шлейфа пожарной сигнализации. Извещатель не является средством измерения и не подлежит обязательной поверке. Извещатель может эксплуатироваться в различных климатических зонах (УХЛ1, ХЛ1, ОМ1 и др.) в диапазоне температур согласно п.2.11 настоящего РЭ в атмосфере типа II или III по ГОСТ 15150-69. Степень защиты извещателя от воздействия пыли и воды IP66/IP67 по ГОСТ 14254-2015 (IEC 60529:2013). | Уточняйте у менеджера | Уточняйте у менеджера
00-00135857 | ИП101-07ем-А, И1, КВБ12+КВБ12, класс A1 (54-65)°C | Эридан | Извещатель пожарный тепловой максимальный, программируемый, корпус - алюминий, t-сраб. (54-65) °С, Тсреды (-55…+50) °С, 1Exdm (ia) IICT6X, IP67. В комплекте 2 кабельных ввода под бронированный кабель или металлорукав (12мм). Извещатель применяется в системах пожарной сигнализации и предназначен для обнаружения возгорания, сопровождающегося повышением температуры внутри контролируемого пространства, и выдачи электрического сигнала при повышении температуры контролируемой среды выше заданного значения, путем размыкания или замыкания цепи шлейфа пожарной сигнализации. Извещатель может эксплуатироваться в различных климатических зонах (УХЛ1, ХЛ1, ОМ1 и др.) в диапазоне температур согласно п.2.11 Руководства по эксплуатации (РЭ), категория размещения 1, тип атмосферы II или III по ГОСТ 15150-69. Степень защиты извещателя от воздействия пыли и воды IP66/IP67 по ГОСТ 14254-2015 (IEC 60529:2013). | Уточняйте у менеджера | Уточняйте у менеджера
00-00135644 | ИП101-07ем-А, И1, КВБ12+КВБ12, класс A3 (64-76)°C | Эридан | Извещатель пожарный тепловой максимальный, программируемый, корпус-алюминий, t-сраб. 64-76С, Тсреды-55…+50С 1Exdm (ia) IICT6X, IP67. В комплекте 2 кабельных ввода под бронированный кабель или металлорукав (12мм). Извещатель применяется в системах пожарной сигнализации и предназначен для обнаружения возгорания, сопровождающегося повышением температуры внутри контролируемого пространства, и выдачи электрического сигнала при повышении температуры контролируемой среды выше заданного значения, путем размыкания или замыкания цепи шлейфа пожарной сигнализации. Извещатель может эксплуатироваться в различных климатических зонах (УХЛ1, ХЛ1, ОМ1 и др.) в диапазоне температур согласно п.2.11 Руководства по эксплуатации (РЭ), категория размещения 1, тип атмосферы II или III по ГОСТ 15150-69. Степень защиты извещателя от воздействия пыли и воды IP66/IP67 по ГОСТ 14254-2015 (IEC 60529:2013). | Уточняйте у менеджера | Уточняйте у менеджера
00-00135741 | ИП101-07ем-А, И1, КВБ12+КВБ12, класс C (84-100)°C | Эридан | Извещатель пожарный тепловой максимальный программируемый 2-х проводный взрывозащищенный 1Exdm (ia) IICT6X, 2 схемы включения, t-сраб. 84...100°С, корпус - алюминий, U-шс.8...28В, I-деж.200мкА, IP67, t-раб.-55...+100°С, 180х94х200мм. В комплекте 2 кабельных ввода под бронированный кабель или металлорукав (12мм). Извещатель применяется в системах пожарной сигнализации и предназначен для обнаружения возгорания, сопровождающегося повышением температуры внутри контролируемого пространства, и выдачи электрического сигнала при повышении температуры контролируемой среды выше заданного значения, путем размыкания или замыкания цепи шлейфа пожарной сигнализации. Извещатель может эксплуатироваться в различных климатических зонах (УХЛ1, ХЛ1, ОМ1 и др.) в диапазоне температур согласно п.2.11 Руководства по эксплуатации (РЭ), категория размещения 1, тип атмосферы II или III по ГОСТ 15150-69. Степень защиты извещателя от воздействия пыли и воды IP66/IP67 по ГОСТ 14254-2015 (IEC 60529:2013). | Уточняйте у менеджера | Уточняйте у менеджера
00-00135856 | ИП101-07ем-А, И1, КВБ12+ОЭ, класс A3 (64-76)°C | Эридан | Извещатель пожарный тепловой максимальный, программируемый, корпус-алюминий, t-сраб. 64-76С, Тсреды-55…+50С 1Exdm (ia) IICT6X, IP67. В комплекте 1 кабельный ввод и 1 оконечный элемент контроля шлейфа со световой индикацией (12мм). Извещатель применяется в системах пожарной сигнализации и предназначен для обнаружения возгорания, сопровождающегося повышением температуры внутри контролируемого пространства, и выдачи электрического сигнала при повышении температуры контролируемой среды выше заданного значения, путем размыкания или замыкания цепи шлейфа пожарной сигнализации. Извещатель может эксплуатироваться в различных климатических зонах (УХЛ1, ХЛ1, ОМ1 и др.) в диапазоне температур согласно п.2.11 Руководства по эксплуатации (РЭ), категория размещения 1, тип атмосферы II или III по ГОСТ 15150-69. Степень защиты извещателя от воздействия пыли и воды IP66/IP67 по ГОСТ 14254-2015 (IEC 60529:2013). | Уточняйте у менеджера | Уточняйте у менеджера
00-00135884 | ИП101-07ем-А, И1, КВМ15+КВМ15, класс A3 (64-76)°C | Эридан | Извещатель пожарный тепловой максимальный, программируемый, корпус-алюминий, t-сраб. 64-76С, Тсреды (-55…+50) С 1Exdm (ia) IICT6X, IP67. В комплекте 2 кабельных ввода КВМ15. Извещатель применяется в системах пожарной сигнализации и предназначен для обнаружения возгорания, сопровождающегося повышением температуры внутри контролируемого пространства, и выдачи электрического сигнала при повышении температуры контролируемой среды выше заданного значения, путем размыкания или замыкания цепи шлейфа пожарной сигнализации. Извещатель может эксплуатироваться в различных климатических зонах (УХЛ1, ХЛ1, ОМ1 и др.) в диапазоне температур согласно п.2.11 Руководства по эксплуатации (РЭ), категория размещения 1, тип атмосферы II или III по ГОСТ 15150-69. Степень защиты извещателя от воздействия пыли и воды IP66/IP67 по ГОСТ 14254-2015 (IEC 60529:2013). | Уточняйте у менеджера | Уточняйте у менеджера
00-00133232 | ИП101-07ем-А, И1, КВМ15+КВМ15, класс D (99-115)°C | Эридан | Извещатель пожарный тепловой максимальный, программируемый, корпус-алюминий, t-сраб. 99—115С, Тсреды-55…+50С 1Exdm (ia) IICT6X, IP67. В комплекте 2 кабельных ввода под бронированный кабель или металлорукав (15мм). Извещатель применяется в системах пожарной сигнализации и предназначен для обнаружения возгорания, сопровождающегося повышением температуры внутри контролируемого пространства, и выдачи электрического сигнала при повышении температуры контролируемой среды выше заданного значения, путем размыкания или замыкания цепи шлейфа пожарной сигнализации. Извещатель может эксплуатироваться в различных климатических зонах (УХЛ1, ХЛ1, ОМ1 и др.) в диапазоне температур согласно п.2.11 Руководства по эксплуатации (РЭ), категория размещения 1, тип атмосферы II или III по ГОСТ 15150-69. Степень защиты извещателя от воздействия пыли и воды IP66/IP67 по ГОСТ 14254-2015 (IEC 60529:2013). | Уточняйте у менеджера | Уточняйте у менеджера
00-00135721 | ИП101-07ем-А, И1, КВМ15+ОЭ, класс D (99-115)°C | Эридан | Извещатель пожарный тепловой максимальный, программируемый, корпус-алюминий, t-сраб. 99—115С, Тсреды-55…+50С 1Exdm (ia) IICT6X, IP67. В комплекте 1 кабельный ввод и 1 оконечный элемент контроля шлейфа со световой индикацией (15мм). Извещатель применяется в системах пожарной сигнализации и предназначен для обнаружения возгорания, сопровождающегося повышением температуры внутри контролируемого пространства, и выдачи электрического сигнала при повышении температуры контролируемой среды выше заданного значения, путем размыкания или замыкания цепи шлейфа пожарной сигнализации. Извещатель может эксплуатироваться в различных климатических зонах (УХЛ1, ХЛ1, ОМ1 и др.) в диапазоне температур согласно п.2.11 Руководства по эксплуатации (РЭ), категория размещения 1, тип атмосферы II или III по ГОСТ 15150-69. Степень защиты извещателя от воздействия пыли и воды IP66/IP67 по ГОСТ 14254-2015 (IEC 60529:2013). | Уточняйте у менеджера | Уточняйте у менеджера
00-00135535 | ИП101-07ем-А, И1, класс A1 - E или "P"(ук.при зак) | Эридан | Извещатель пожарный тепловой максимальный программируемый двухпроводный взрывозащищенный 1Exdm (ia) IICT6X, в едином корпусе с чувствительным элементом в виде жесткой трубки, 2 схемы включения, класс А1...Е, Р (по заявке), корпус - алюминий, U-шс.8...28В, I-деж.200мкА, IP67, t-раб.-60...+85°C, 128х104х81мм. Необходимый температурный класс указывается в комментарий к заказу. Кабельные вводы в комплект поставки не входят и заказываются отдельно. Извещатель применяется в системах пожарной сигнализации и предназначен для обнаружения возгорания, сопровождающегося повышением температуры внутри контролируемого пространства, и выдачи электрического сигнала при повышении температуры контролируемой среды выше заданного значения, путем размыкания или замыкания цепи шлейфа пожарной сигнализации. Извещатель может эксплуатироваться в различных климатических зонах (УХЛ1, ХЛ1, ОМ1 и др.) в диапазоне температур согласно п.2.11 Руководства по эксплуатации (РЭ), категория размещения 1, тип атмосферы II и | Уточняйте у менеджера | Уточняйте у менеджера
00-00135640 | ИП101-07ем-А, И1, ШТ1/2"+ЗГ, класс A3 (64-76)°C | Эридан | Извещатель пожарный тепловой максимальный программируемый двухпроводный взрывозащищенный 1Exdm (ia) IICT6X, 2 схемы включения, t-сраб. 64...76°C, корпус - алюминий, U-шс.8...28В, I-деж.200мкА, IP67, t-раб.-55...+85°C, 180х94х200мм. В комплекте 1 штуцер под трубную разводку G1/2" и 1 оконечная заглушка. Извещатель применяется в системах пожарной сигнализации и предназначен для обнаружения возгорания, сопровождающегося повышением температуры внутри контролируемого пространства, и выдачи электрического сигнала при повышении температуры контролируемой среды выше заданного значения, путем размыкания или замыкания цепи шлейфа пожарной сигнализации. Извещатель может эксплуатироваться в различных климатических зонах (УХЛ1, ХЛ1, ОМ1 и др.) в диапазоне температур согласно п.2.11 Руководства по эксплуатации (РЭ), категория размещения 1, тип атмосферы II или III по ГОСТ 15150-69. Степень защиты извещателя от воздействия пыли и воды IP66/IP67 по ГОСТ 14254-2015 (IEC 60529:2013). | Уточняйте у менеджера | Уточняйте у менеджера
00-00135823 | ИП101-07ем-А, И1, ШТ1/2"+ЗГ, класс C (84-100)°C | Эридан | Извещатель пожарный тепловой максимальный программируемый 2-х проводный взрывозащищенный 1Exdm (ia) IICT6X, 2 схемы включения, t-сраб. 84...100°C, корпус - алюминий, U-шс.8...28В, I-деж.200мкА, IP67, t-раб.-55...+85°C, 180х94х200мм. В комплекте 1 штуцер под трубную разводку G1/2" и 1 оконечная заглушка. Извещатель применяется в системах пожарной сигнализации и предназначен для обнаружения возгорания, сопровождающегося повышением температуры внутри контролируемого пространства, и выдачи электрического сигнала при повышении температуры контролируемой среды выше заданного значения, путем размыкания или замыкания цепи шлейфа пожарной сигнализации. Извещатель может эксплуатироваться в различных климатических зонах (УХЛ1, ХЛ1, ОМ1 и др.) в диапазоне температур согласно п.2.11 Руководства по эксплуатации (РЭ), категория размещения 1, тип атмосферы II или III по ГОСТ 15150-69. Степень защиты извещателя от воздействия пыли и воды IP66/IP67 по ГОСТ 14254-2015 (IEC 60529:2013). | Уточняйте у менеджера | Уточняйте у менеджера
00-00135871 | ИП101-07ем-А, И1, ШТ1/2"+ЗГ, класс D (99-115)°C | Эридан | Извещатель пожарный тепловой максимальный, программируемый, корпус-алюминий, t-сраб. 99-115С, Тсреды (-55…+50) С 1Exdm (ia) IICT6X, IP67. В комплекте 1 штуцер под трубную разводку G1/2" и 1 оконечная заглушка. Извещатель применяется в системах пожарной сигнализации и предназначен для обнаружения возгорания, сопровождающегося повышением температуры внутри контролируемого пространства, и выдачи электрического сигнала при повышении температуры контролируемой среды выше заданного значения, путем размыкания или замыкания цепи шлейфа пожарной сигнализации. Извещатель может эксплуатироваться в различных климатических зонах (УХЛ1, ХЛ1, ОМ1 и др.) в диапазоне температур согласно п.2.11 Руководства по эксплуатации (РЭ), категория размещения 1, тип атмосферы II или III по ГОСТ 15150-69. Степень защиты извещателя от воздействия пыли и воды IP66/IP67 по ГОСТ 14254-2015 (IEC 60529:2013). | Уточняйте у менеджера | Уточняйте у менеджера
00-00135704 | ИП101-07ем-А, И1, ШТ1/2"+ОЭ, класс D (99-115)°C | Эридан | Извещатель пожарный тепловой максимальный, программируемый, корпус-алюминий, t-сраб. 99—115С, Тсреды-55…+50С 1Exdm (ia) IICT6X, IP67. В комплекте 1 штуцер под трубную разводку G1/2" и 1 оконечный элемент контроля шлейфа со световой индикацией. Извещатель применяется в системах пожарной сигнализации и предназначен для обнаружения возгорания, сопровождающегося повышением температуры внутри контролируемого пространства, и выдачи электрического сигнала при повышении температуры контролируемой среды выше заданного значения, путем размыкания или замыкания цепи шлейфа пожарной сигнализации. Извещатель может эксплуатироваться в различных климатических зонах (УХЛ1, ХЛ1, ОМ1 и др.) в диапазоне температур согласно п.2.11 Руководства по эксплуатации (РЭ), категория размещения 1, тип атмосферы II или III по ГОСТ 15150-69. Степень защиты извещателя от воздействия пыли и воды IP66/IP67 по ГОСТ 14254-2015 (IEC 60529:2013). | Уточняйте у менеджера | Уточняйте у менеджера
00-00135555 | ИП101-07ем-А, И1, ШТ1/2"+ШТ1/2", класс D (99-115)° | Эридан | Извещатель пожарный тепловой максимальный программируемый двухпроводный взрывозащищенный 1Exdm (ia) IICT6X, 2 схемы включения, t-сраб. 99...115°C, корпус - алюминий, U-шс.8...28В, I-деж.200мкА, IP67, t-раб.-55...+115°C, 180х94х200мм. В комплекте 2 штуцера под трубную разводку G1/2". Извещатель применяется в системах пожарной сигнализации и предназначен для обнаружения возгорания, сопровождающегося повышением температуры внутри контролируемого пространства, и выдачи электрического сигнала при повышении температуры контролируемой среды выше заданного значения, путем размыкания или замыкания цепи шлейфа пожарной сигнализации. Извещатель может эксплуатироваться в различных климатических зонах (УХЛ1, ХЛ1, ОМ1 и др.) в диапазоне температур согласно п.2.11 Руководства по эксплуатации (РЭ), категория размещения 1, тип атмосферы II или III по ГОСТ 15150-69. Степень защиты извещателя от воздействия пыли и воды IP66/IP67 по ГОСТ 14254-2015 (IEC 60529:2013). | Уточняйте у менеджера | Уточняйте у менеджера
00-00135573 | ИП101-07ем-А, И2, класс A1 - E или "P"(ук.при зак) | Эридан | Извещатель пожарный тепловой максимальный программируемый двухпроводный взрывозащищенный 1Exdm (ia) IICT6X, с выносным чувствительным элементом (кабельным термодатчиком), 2 схемы включения, класс А1...Е, Р (по заявке), корпус - алюминий, U-шс.8...28В, I-деж.200мкА, IP67, t-раб.-60...+85°C, 128х104х81мм. Необходимый температурный класс указывается в комментарий к заказу. Кабельные вводы в комплект поставки не входят и заказываются отдельно. Извещатель применяется в системах пожарной сигнализации и предназначен для обнаружения возгорания, сопровождающегося повышением температуры внутри контролируемого пространства, и выдачи электрического сигнала при повышении температуры контролируемой среды выше заданного значения, путем размыкания или замыкания цепи шлейфа пожарной сигнализации. Извещатель может эксплуатироваться в различных климатических зонах (УХЛ1, ХЛ1, ОМ1 и др.) в диапазоне температур согласно п.2.11 Руководства по эксплуатации (РЭ), категория размещения 1, тип атмосферы II или I | Уточняйте у менеджера | Уточняйте у менеджера
00-00135575 | ИП101-07мд-А, И1, КВБ12+ЗГ, класс A2R (54-70)°C | Эридан | Извещатель пожарный тепловой максимально-дифференциальный программируемый двухпроводный взрывозащищенный 1Exdm (ia) IICT6X, 2 схемы включения, t-сраб. 54...70°C, Δt=10°C/мин (5°, 20°, 30° на заказ), корпус - алюминий, U-шс.8...28В, I-деж.200мкА, IP67, t-раб.-55...+85°C, 180х94х200мм. В комплекте 1 кабельный ввод и 1 оконечная заглушка. Извещатель применяется в системах пожарной сигнализации и предназначен для обнаружения возгорания, сопровождающегося повышением температуры внутри контролируемого пространства, и выдачи электрического сигнала при повышении температуры окружающей среды выше заданного значения (или скорости повышения температуры), путем размыкания или замыкания цепи шлейфа пожарной сигнализации. Извещатель не является средством измерения и не подлежит обязательной поверке. Извещатель может эксплуатироваться в различных климатических зонах (УХЛ1, ХЛ1, ОМ1 и др.) в диапазоне температур согласно п.2.11 настоящего РЭ в атмосфере типа II или III по ГОСТ 15150-69. Степень защиты | Уточняйте у менеджера | Уточняйте у менеджера
00-00135669 | ИП101-07мд-А, И1, КВБ12+КВБ12, класс A1R (54-65)°C | Эридан | Извещатель пожарный тепловой максимально-дифференциальный, корпус - алюминий, t-сраб. 54-65С, Тсреды -55…+50С, 1Exdm (ia) IICT6X, IP67. В комплекте 2 кабельных ввода под бронированный кабель или металлорукав (12мм). Извещатель применяется в системах пожарной сигнализации и предназначен для обнаружения возгорания, сопровождающегося повышением температуры внутри контролируемого пространства, и выдачи электрического сигнала при повышении температуры окружающей среды выше заданного значения (или скорости повышения температуры), путем размыкания или замыкания цепи шлейфа пожарной сигнализации. Извещатель не является средством измерения и не подлежит обязательной поверке. Извещатель может эксплуатироваться в различных климатических зонах (УХЛ1, ХЛ1, ОМ1 и др.) в диапазоне температур согласно п.2.11 настоящего РЭ в атмосфере типа II или III по ГОСТ 15150-69. Степень защиты извещателя от воздействия пыли и воды IP66/IP67 по ГОСТ 14254-2015 (IEC 60529:2013). | Уточняйте у менеджера | Уточняйте у менеджера
00-00135896 | ИП101-07мд-А, И1, КВБ12+КВБ12, класс CR (84-100)°C | Эридан | Извещатель пожарный тепловой максимально-дифференциальный программируемый 2-х проводный взрывозащищенный 1Exdm (ia) IICT6X, 2 схемы включения, t-сраб. 84...100°С, Δt=10°C/мин (5°, 20°, 30° на заказ), корпус - алюминий, U-шс.8...28В, I-деж.200мкА, IP67, t-раб.-55...+100°С, 180х94х200мм. В комплекте 2 кабельных ввода под бронированный кабель или металлорукав (12мм). Извещатель применяется в системах пожарной сигнализации и предназначен для обнаружения возгорания, сопровождающегося повышением температуры внутри контролируемого пространства, и выдачи электрического сигнала при повышении температуры окружающей среды выше заданного значения (или скорости повышения температуры), путем размыкания или замыкания цепи шлейфа пожарной сигнализации. Извещатель не является средством измерения и не подлежит обязательной поверке. Извещатель может эксплуатироваться в различных климатических зонах (УХЛ1, ХЛ1, ОМ1 и др.) в диапазоне температур согласно п.2.11 настоящего РЭ в атмосфере типа II или III по | Уточняйте у менеджера | Уточняйте у менеджера
00-00135677 | ИП101-07мд-А, И1, КВБ12+ОЭ, класс A1R (54-65)°C | Эридан | Извещатель пожарный тепловой максимально-дифференциальный программируемый двухпроводный взрывозащищенный 1Exdm (ia) IICT6X, 2 схемы включения, t-сраб. 54...65°C, Δt=10°C/мин (5°, 20°, 30° на заказ), корпус - алюминий, U-шс.8...28В, I-деж.200мкА, IP67, t-раб.-55...+85°C, 180х94х200мм. В комплекте 1 кабельный ввод и 1 оконечный элемент контроля шлейфа со световой индикацией. Извещатель применяется в системах пожарной сигнализации и предназначен для обнаружения возгорания, сопровождающегося повышением температуры внутри контролируемого пространства, и выдачи электрического сигнала при повышении температуры окружающей среды выше заданного значения (или скорости повышения температуры), путем размыкания или замыкания цепи шлейфа пожарной сигнализации. Извещатель не является средством измерения и не подлежит обязательной поверке. Извещатель может эксплуатироваться в различных климатических зонах (УХЛ1, ХЛ1, ОМ1 и др.) в диапазоне температур согласно п.2.11 настоящего РЭ в атмосфере типа II ил | Уточняйте у менеджера | Уточняйте у менеджера
00-00135690 | ИП101-07мд-А, И1, КВМ15+КВМ15, класс A3R (64-76)°C | Эридан | Извещатель пожарный тепловой максимально-дифференциальный программируемый двухпроводный взрывозащищенный 1Exdm (ia) IICT6X, 2 схемы включения, t-сраб. 64...76°C, Δt=10°C/мин (5°, 20°, 30° на заказ), корпус - алюминий, U-шс.8...28В, I-деж.200мкА, IP67, t-раб.-55...+85°C, 180х94х200мм. В комплекте 2 кабельных ввода для монтажа металлорукавом, d условного прохода до 15мм. Извещатель применяется в системах пожарной сигнализации и предназначен для обнаружения возгорания, сопровождающегося повышением температуры внутри контролируемого пространства, и выдачи электрического сигнала при повышении температуры окружающей среды выше заданного значения (или скорости повышения температуры), путем размыкания или замыкания цепи шлейфа пожарной сигнализации. Извещатель не является средством измерения и не подлежит обязательной поверке. Извещатель может эксплуатироваться в различных климатических зонах (УХЛ1, ХЛ1, ОМ1 и др.) в диапазоне температур согласно п.2.11 настоящего РЭ в атмосфере типа II или II | Уточняйте у менеджера | Уточняйте у менеджера
00-00135545 | ИП101-07мд-А, И1, КВМ15+ОЭ, класс A3R (64-76)°C | Эридан | Извещатель пожарный тепловой максимально-дифференциальный программируемый двухпроводный взрывозащищенный 1Exdm (ia) IICT6X, 2 схемы включения, t-сраб. 64...76°C, Δt=10°C/мин (5°, 20°, 30° на заказ), корпус - алюминий, U-шс.8...28В, I-деж.200мкА, IP67, t-раб.-55...+85°C, 180х94х200мм. В комплекте 1 кабельный ввод для монтажа металлорукавом, d условного прохода до 15мм и 1 оконечный элемент контроля шлейфа со световой индикацией. Извещатель применяется в системах пожарной сигнализации и предназначен для обнаружения возгорания, сопровождающегося повышением температуры внутри контролируемого пространства, и выдачи электрического сигнала при повышении температуры окружающей среды выше заданного значения (или скорости повышения температуры), путем размыкания или замыкания цепи шлейфа пожарной сигнализации. Извещатель не является средством измерения и не подлежит обязательной поверке. Извещатель может эксплуатироваться в различных климатических зонах (УХЛ1, ХЛ1, ОМ1 и др.) в диапазоне темпера | Уточняйте у менеджера | Уточняйте у менеджера
00-00135632 | ИП101-07мд-А, И1, класс A1R - ER (ук.при заказе) | Эридан | Извещатель пожарный тепловой максимально-дифференциальный двухпроводный взрывозащищенный 1Ех db [ia Ga] IIC T4/T5/T6 Gb X, в едином корпусе с чувствительным элементом в виде жесткой трубки, корпус - алюминий, класс A1R...ER (по заявке), t-раб.-60…+85°C, IP66/IP67. Необходимый температурный класс указывается в комментарий к заказу. Кабельные вводы в комплект поставки не входят и заказываются отдельно. Извещатель применяется в системах пожарной сигнализации и предназначен для обнаружения возгорания, сопровождающегося повышением температуры внутри контролируемого пространства, и выдачи электрического сигнала при повышении температуры окружающей среды выше заданного значения (или скорости повышения температуры), путем размыкания или замыкания цепи шлейфа пожарной сигнализации. Извещатель не является средством измерения и не подлежит обязательной поверке. Извещатель может эксплуатироваться в различных климатических зонах (УХЛ1, ХЛ1, ОМ1 и др.) в диапазоне температур согласно п.2.11 настояще | Уточняйте у менеджера | Уточняйте у менеджера
00-00135618 | ИП101-07мд-А, И1, ШТ1/2"+ЗГ, класс CR (84-100)°C | Эридан | Извещатель пожарный тепловой максимально-дифференциальный программируемый двухпроводный взрывозащищенный 1Exdm (ia) IICT6X, 2 схемы включения, t-сраб. 84...100°C, Δt=10°C/мин (5°, 20°, 30° на заказ), корпус - алюминий, U-шс.8...28В, I-деж.200мкА, IP67, t-раб.-55...+100°C, 180х94х200мм. В комплекте 1 штуцер под трубную разводку G1/2" и 1 оконечная заглушка. Извещатель применяется в системах пожарной сигнализации и предназначен для обнаружения возгорания, сопровождающегося повышением температуры внутри контролируемого пространства, и выдачи электрического сигнала при повышении температуры окружающей среды выше заданного значения (или скорости повышения температуры), путем размыкания или замыкания цепи шлейфа пожарной сигнализации. Извещатель не является средством измерения и не подлежит обязательной поверке. Извещатель может эксплуатироваться в различных климатических зонах (УХЛ1, ХЛ1, ОМ1 и др.) в диапазоне температур согласно п.2.11 настоящего РЭ в атмосфере типа II или III по ГОСТ 151 | Уточняйте у менеджера | Уточняйте у менеджера
00-00135759 | ИП101-07мд-А, И1, ШТ1/2"+ШТ1/2", класс A1R (54-65) | Эридан | Извещатель пожарный тепловой максимально-дифференциальный двухпроводный взрывозащищенный 1Exdm(ia)IICT6X, корпус - алюминий, t-сраб. 54...65°C, Т-раб.-55…+50°C, IP67. В комплекте 2 штуцера под трубную разводку G1/2". Извещатель применяется в системах пожарной сигнализации и предназначен для обнаружения возгорания, сопровождающегося повышением температуры внутри контролируемого пространства, и выдачи электрического сигнала при повышении температуры окружающей среды выше заданного значения (или скорости повышения температуры), путем размыкания или замыкания цепи шлейфа пожарной сигнализации. Извещатель не является средством измерения и не подлежит обязательной поверке. Извещатель может эксплуатироваться в различных климатических зонах (УХЛ1, ХЛ1, ОМ1 и др.) в диапазоне температур согласно п.2.11 настоящего РЭ в атмосфере типа II или III по ГОСТ 15150-69. Степень защиты извещателя от воздействия пыли и воды IP66/IP67 по ГОСТ 14254-2015 (IEC 60529:2013). | Уточняйте у менеджера | Уточняйте у менеджера
00-00135631 | ИП101-07мд-А, И2, класс A1R - ER (ук.при заказе) | Эридан | Извещатель пожарный тепловой максимально-дифференциальный двухпроводный взрывозащищенный 1Ех db [ia Ga] IIC T4/T5/T6 Gb X, с выносным чувствительным элементом (кабельным термодатчиком), корпус - алюминий, класс A1R...ER (по заявке), t-раб.-60…+85°C, IP66/IP67. Необходимый температурный класс указывается в комментарий к заказу. Кабельные вводы в комплект поставки не входят и заказываются отдельно. Извещатель применяется в системах пожарной сигнализации и предназначен для обнаружения возгорания, сопровождающегося повышением температуры внутри контролируемого пространства, и выдачи электрического сигнала при повышении температуры окружающей среды выше заданного значения (или скорости повышения температуры), путем размыкания или замыкания цепи шлейфа пожарной сигнализации. Извещатель не является средством измерения и не подлежит обязательной поверке. Извещатель может эксплуатироваться в различных климатических зонах (УХЛ1, ХЛ1, ОМ1 и др.) в диапазоне температур согласно п.2.11 настоящего Р | Уточняйте у менеджера | Уточняйте у менеджера
00-00115153 | ИП535-07е-А | Эридан | Извещатель пожарный ручной взрывозащищенный, 1Ex db IIC T6 Gb; НЗ/НР; U-пит.8…28 В, I-потр.70 мкА; индикация дежурного режима; IP66/IP67, t-раб.-60…+85°C, 120х135х110 мм (без кабельных вводов), масса извещателя не более 1 кг (без кабельных вводов). Корпус из алюминиевого сплава. Класс извещателя в соответствии с ГОСТ Р 53325-2012: А (активация одним действием). Кабельные вводы в комплект поставки не входят и заказываются отдельно. Извещатель пожарный ручной взрывозащищенный применяется в системах пожарной сигнализации и пожаротушения и предназначен для ручного включения сигнала пожарной тревоги во взрывоопасных зонах или зонах общепромышленного назначения. Извещатель может эксплуатироваться в различных климатических зонах (УХЛ1, ХЛ1, ОМ1 и др.) в диапазоне температур от минус 60°С до плюс 85°С, категория размещения 1, тип атмосферы II или III по ГОСТ 15150-69, степень защиты оболочки извещателя от воздействия пыли и влаги соответствует IP66/IР67/IР69 по ГОСТ 14254-2015 (IEC 60529:2013) | Уточняйте у менеджера | Уточняйте у менеджера
00-00119200 | ИП535-07е-А-Н | Эридан | Извещатель пожарный ручной взрывозащищенный PB Ex db I Mb/1Ех db IIC T6 Gb (для взрывоопасных газовых сред) и Ex tb IIIC Т85°C Db (для взрывоопасных пылевых сред), активация одним действием, корпус - нерж.сталь, 2-х проводное подключение, U-шс. 8...28 В, I-потр. ≤70 мкА; IP66/IP67/IP69, t-раб.-60…+85°C; габ.размеры 120х135х110 мм, масса 2,1 кг. Кабельные вводы в комплект поставки не входят и заказываются отдельно. Извещатель пожарный ручной взрывозащищенный применяется в системах пожарной сигнализации и пожаротушения и предназначен для ручного включения сигнала пожарной тревоги во взрывоопасных зонах или зонах общепромышленного назначения. Извещатель может эксплуатироваться в различных климатических зонах (УХЛ1, ХЛ1, ОМ1 и др.) в диапазоне температур от минус 60°С до плюс 85°С, категория размещения 1, тип атмосферы II или III по ГОСТ 15150-69, степень защиты оболочки извещателя от воздействия пыли и влаги соответствует IP66/IР67/IР69 по ГОСТ 14254-2015 (IEC 60529:2013). | Уточняйте у менеджера | Уточняйте у менеджера
00-00135712 | ИП535-07е-А, ЗГ+ЗГ | Эридан | Извещатель пожарный ручной взрывозащищенный, 1Ex db IIC T6 Gb; НЗ/НР; U-пит.8…28 В, I-потр.70 мкА; индикация дежурного режима; IP66/IP67, t-раб.-60…+85°C, 120х135х110 мм (без кабельных вводов), масса извещателя не более 1 кг (без кабельных вводов). Корпус из алюминиевого сплава. Класс извещателя в соответствии с ГОСТ Р 53325-2012: А (активация одним действием). В комплекте две заглушки. Извещатель пожарный ручной взрывозащищенный применяется в системах пожарной сигнализации и пожаротушения и предназначен для ручного включения сигнала пожарной тревоги во взрывоопасных зонах или зонах общепромышленного назначения. Извещатель может эксплуатироваться в различных климатических зонах (УХЛ1, ХЛ1, ОМ1 и др.) в диапазоне температур от минус 60°С до плюс 85°С, категория размещения 1, тип атмосферы II или III по ГОСТ 15150-69, степень защиты оболочки извещателя от воздействия пыли и влаги соответствует IP66/IР67/IР69 по ГОСТ 14254-2015 (IEC 60529:2013). | Уточняйте у менеджера | Уточняйте у менеджера
00-00074815 | ИП535-07е-А, КВБ12+ЗГ | Эридан | Извещатель пожарный ручной взрывозащищенный, 1Ex db IIC T6 Gb; НЗ/НР; U-пит.8…28 В, I-потр.70 мкА; индикация дежурного режима; IP66/IP67, t-раб.-60…+85°C, 120х135х110 мм (без кабельных вводов), масса извещателя не более 1 кг (без кабельных вводов). Корпус из алюминиевого сплава. Класс извещателя в соответствии с ГОСТ Р 53325-2012: А (активация одним действием). Корпус из алюминиевого сплава. В комплекте 1 кабельный ввод и 1 оконечная заглушка. Извещатель пожарный ручной взрывозащищенный применяется в системах пожарной сигнализации и пожаротушения и предназначен для ручного включения сигнала пожарной тревоги во взрывоопасных зонах или зонах общепромышленного назначения. Извещатель может эксплуатироваться в различных климатических зонах (УХЛ1, ХЛ1, ОМ1 и др.) в диапазоне температур от минус 60°С до плюс 85°С, категория размещения 1, тип атмосферы II или III по ГОСТ 15150-69, степень защиты оболочки извещателя от воздействия пыли и влаги соответствует IP66/IР67/IР69 по ГОСТ 14254-2015 (IE | Уточняйте у менеджера | Уточняйте у менеджера
00-00088451 | ИП535-07е-А, КВБ12+КВБ12 | Эридан | Извещатель пожарный ручной взрывозащищенный, 1Ex db IIC T6 Gb; НЗ/НР; U-пит.8…28 В, I-потр.70 мкА; индикация дежурного режима; IP66/IP67, t-раб.-60…+85°C, 120х135х110 мм (без кабельных вводов), масса извещателя не более 1 кг (без кабельных вводов). Корпус из алюминиевого сплава. Класс извещателя в соответствии с ГОСТ Р 53325-2012: А (активация одним действием). Корпус из алюминиевого сплава. В комплекте 2 кабельных ввода под бронированный кабель или металлорукав. Извещатель пожарный ручной взрывозащищенный применяется в системах пожарной сигнализации и пожаротушения и предназначен для ручного включения сигнала пожарной тревоги во взрывоопасных зонах или зонах общепромышленного назначения. Извещатель может эксплуатироваться в различных климатических зонах (УХЛ1, ХЛ1, ОМ1 и др.) в диапазоне температур от минус 60°С до плюс 85°С, категория размещения 1, тип атмосферы II или III по ГОСТ 15150-69, степень защиты оболочки извещателя от воздействия пыли и влаги соответствует IP66/IР67/IР69 по | Уточняйте у менеджера | Уточняйте у менеджера
00-00107528 | ИП535-07е-А, КВБ17+ЗГ | Эридан | Извещатель пожарный ручной взрывозащищенный, 1Ex db IIC T6 Gb; НЗ/НР; U-пит.8…28 В, I-потр.70 мкА; индикация дежурного режима; IP66/IP67, t-раб.-60…+85°C, 120х135х110 мм (без кабельных вводов), масса извещателя не более 1 кг (без кабельных вводов). Корпус из алюминиевого сплава. Класс извещателя в соответствии с ГОСТ Р 53325-2012: А (активация одним действием). Корпус из алюминиевого сплава. В комплекте с кабельным вводом под бронекабель диаметром до 17 мм и заглушкой. Извещатель пожарный ручной взрывозащищенный применяется в системах пожарной сигнализации и пожаротушения и предназначен для ручного включения сигнала пожарной тревоги во взрывоопасных зонах или зонах общепромышленного назначения. Извещатель может эксплуатироваться в различных климатических зонах (УХЛ1, ХЛ1, ОМ1 и др.) в диапазоне температур от минус 60°С до плюс 85°С, категория размещения 1, тип атмосферы II или III по ГОСТ 15150-69, степень защиты оболочки извещателя от воздействия пыли и влаги соответствует IP66/IР67/I | Уточняйте у менеджера | Уточняйте у менеджера
00-00101062 | ИП535-07е-А, КВБ17+КВБ17 | Эридан | Извещатель пожарный ручной взрывозащищенный, 1Ex db IIC T6 Gb; НЗ/НР; U-пит.8…28 В, I-потр.70 мкА; индикация дежурного режима; IP66/IP67, t-раб.-60…+85°C, 120х135х110 мм (без кабельных вводов), масса извещателя не более 1 кг (без кабельных вводов). Корпус из алюминиевого сплава. Класс извещателя в соответствии с ГОСТ Р 53325-2012: А (активация одним действием). Корпус из алюминиевого сплава. В комплекте с двумя кабельными вводами под бронекабель диаметром до 17 мм. Извещатель пожарный ручной взрывозащищенный применяется в системах пожарной сигнализации и пожаротушения и предназначен для ручного включения сигнала пожарной тревоги во взрывоопасных зонах или зонах общепромышленного назначения. Извещатель может эксплуатироваться в различных климатических зонах (УХЛ1, ХЛ1, ОМ1 и др.) в диапазоне температур от минус 60°С до плюс 85°С, категория размещения 1, тип атмосферы II или III по ГОСТ 15150-69, степень защиты оболочки извещателя от воздействия пыли и влаги соответствует IP66/IР67/IР69 | Уточняйте у менеджера | Уточняйте у менеджера
00-00135779 | ИП535-07е-А, КВБМ20+КВБМ20 | Эридан | Извещатель пожарный ручной взрывозащищенный, 1Ex db IIC T6 Gb; НЗ/НР; U-пит.8…28 В, I-потр.70 мкА; индикация дежурного режима; IP66/IP67, t-раб.-60…+85°C, 120х135х110 мм (без кабельных вводов), масса извещателя не более 1 кг (без кабельных вводов). Корпус из алюминиевого сплава. Класс извещателя в соответствии с ГОСТ Р 53325-2012: А (активация одним действием). В комплекте 2 кабельных ввода КВБМ20. Извещатель пожарный ручной взрывозащищенный применяется в системах пожарной сигнализации и пожаротушения и предназначен для ручного включения сигнала пожарной тревоги во взрывоопасных зонах или зонах общепромышленного назначения. Извещатель может эксплуатироваться в различных климатических зонах (УХЛ1, ХЛ1, ОМ1 и др.) в диапазоне температур от минус 60°С до плюс 85°С, категория размещения 1, тип атмосферы II или III по ГОСТ 15150-69, степень защиты оболочки извещателя от воздействия пыли и влаги соответствует IP66/IР67/IР69 по ГОСТ 14254-2015 (IEC 60529:2013). | Уточняйте у менеджера | Уточняйте у менеджера
00-00135903 | ИП535-07е-А, КВБМ25+КВБМ25 | Эридан | Извещатель пожарный ручной взрывозащищенный, 1Ex db IIC T6 Gb; НЗ/НР; U-пит.8…28 В, I-потр.70 мкА; индикация дежурного режима; IP66/IP67, t-раб.-60…+85°C, 120х135х110 мм (без кабельных вводов), масса извещателя не более 1 кг (без кабельных вводов). Корпус из алюминиевого сплава. Класс извещателя в соответствии с ГОСТ Р 53325-2012: А (активация одним действием). В комплекте 2 кабельных ввода КВБМ25. Извещатель пожарный ручной взрывозащищенный применяется в системах пожарной сигнализации и пожаротушения и предназначен для ручного включения сигнала пожарной тревоги во взрывоопасных зонах или зонах общепромышленного назначения. Извещатель может эксплуатироваться в различных климатических зонах (УХЛ1, ХЛ1, ОМ1 и др.) в диапазоне температур от минус 60°С до плюс 85°С, категория размещения 1, тип атмосферы II или III по ГОСТ 15150-69, степень защиты оболочки извещателя от воздействия пыли и влаги соответствует IP66/IР67/IР69 по ГОСТ 14254-2015 (IEC 60529:2013). | Уточняйте у менеджера | Уточняйте у менеджера
00-00135744 | ИП535-07е-А, КВБУ14+ЗГ | Эридан | Извещатель пожарный ручной взрывозащищенный, 1Ex db IIC T6 Gb; НЗ/НР; U-пит.8…28 В, I-потр.70 мкА; индикация дежурного режима; IP66/IP67, t-раб.-60…+85°C, 120х135х110 мм (без кабельных вводов), масса извещателя не более 1 кг (без кабельных вводов). Корпус из алюминиевого сплава. Класс извещателя в соответствии с ГОСТ Р 53325-2012: А (активация одним действием). В комплекте КВБУ14+ЗГ. Извещатель пожарный ручной взрывозащищенный применяется в системах пожарной сигнализации и пожаротушения и предназначен для ручного включения сигнала пожарной тревоги во взрывоопасных зонах или зонах общепромышленного назначения. Извещатель может эксплуатироваться в различных климатических зонах (УХЛ1, ХЛ1, ОМ1 и др.) в диапазоне температур от минус 60°С до плюс 85°С, категория размещения 1, тип атмосферы II или III по ГОСТ 15150-69, степень защиты оболочки извещателя от воздействия пыли и влаги соответствует IP66/IР67/IР69 по ГОСТ 14254-2015 (IEC 60529:2013). | Уточняйте у менеджера | Уточняйте у менеджера
00-00057123 | ИП535-07е-А, КВБУ14+КВБУ14 | Эридан | Извещатель пожарный ручной взрывозащищенный, 1Ex db IIC T6 Gb; НЗ/НР; U-пит.8…28 В, I-потр.70 мкА; индикация дежурного режима; IP66/IP67, t-раб.-60…+85°C, 120х135х110 мм (без кабельных вводов), масса извещателя не более 1 кг (без кабельных вводов). Корпус из алюминиевого сплава. Класс извещателя в соответствии с ГОСТ Р 53325-2012: А (активация одним действием). В комплекте КВБУ14+КВБУ14. Извещатель пожарный ручной взрывозащищенный применяется в системах пожарной сигнализации и пожаротушения и предназначен для ручного включения сигнала пожарной тревоги во взрывоопасных зонах или зонах общепромышленного назначения. Извещатель может эксплуатироваться в различных климатических зонах (УХЛ1, ХЛ1, ОМ1 и др.) в диапазоне температур от минус 60°С до плюс 85°С, категория размещения 1, тип атмосферы II или III по ГОСТ 15150-69, степень защиты оболочки извещателя от воздействия пыли и влаги соответствует IP66/IР67/IР69 по ГОСТ 14254-2015 (IEC 60529:2013). | Уточняйте у менеджера | Уточняйте у менеджера
00-00135829 | ИП535-07е-А, КВБУ14+ОЭ | Эридан | Извещатель пожарный ручной взрывозащищенный, 1Ex db IIC T6 Gb; НЗ/НР; U-пит.8…28 В, I-потр.70 мкА; индикация дежурного режима; IP66/IP67, t-раб.-60…+85°C, 120х135х110 мм (без кабельных вводов), масса извещателя не более 1 кг (без кабельных вводов). Корпус из алюминиевого сплава. Класс извещателя в соответствии с ГОСТ Р 53325-2012: А (активация одним действием). В комплектеКВБУ14+ОЭ. Извещатель пожарный ручной взрывозащищенный применяется в системах пожарной сигнализации и пожаротушения и предназначен для ручного включения сигнала пожарной тревоги во взрывоопасных зонах или зонах общепромышленного назначения. Извещатель может эксплуатироваться в различных климатических зонах (УХЛ1, ХЛ1, ОМ1 и др.) в диапазоне температур от минус 60°С до плюс 85°С, категория размещения 1, тип атмосферы II или III по ГОСТ 15150-69, степень защиты оболочки извещателя от воздействия пыли и влаги соответствует IP66/IР67/IР69 по ГОСТ 14254-2015 (IEC 60529:2013). | Уточняйте у менеджера | Уточняйте у менеджера
00-00135847 | ИП535-07е-А, КВБУ18+ЗГ | Эридан | Извещатель пожарный ручной взрывозащищенный, 1Ex db IIC T6 Gb; НЗ/НР; U-пит.8…28 В, I-потр.70 мкА; индикация дежурного режима; IP66/IP67, t-раб.-60…+85°C, 120х135х110 мм (без кабельных вводов), масса извещателя не более 1 кг (без кабельных вводов). Корпус из алюминиевого сплава. Класс извещателя в соответствии с ГОСТ Р 53325-2012: А (активация одним действием). В комплекте КВБУ18+ЗГ. Извещатель пожарный ручной взрывозащищенный применяется в системах пожарной сигнализации и пожаротушения и предназначен для ручного включения сигнала пожарной тревоги во взрывоопасных зонах или зонах общепромышленного назначения. Извещатель может эксплуатироваться в различных климатических зонах (УХЛ1, ХЛ1, ОМ1 и др.) в диапазоне температур от минус 60°С до плюс 85°С, категория размещения 1, тип атмосферы II или III по ГОСТ 15150-69, степень защиты оболочки извещателя от воздействия пыли и влаги соответствует IP66/IР67/IР69 по ГОСТ 14254-2015 (IEC 60529:2013). | Уточняйте у менеджера | Уточняйте у менеджера
00-00135764 | ИП535-07е-А, КВБУ18+КВБУ18 | Эридан | Извещатель пожарный ручной взрывозащищенный, 1Ex db IIC T6 Gb; НЗ/НР; U-пит.8…28 В, I-потр.70 мкА; индикация дежурного режима; IP66/IP67, t-раб.-60…+85°C, 120х135х110 мм (без кабельных вводов), масса извещателя не более 1 кг (без кабельных вводов). Корпус из алюминиевого сплава. Класс извещателя в соответствии с ГОСТ Р 53325-2012: А (активация одним действием). В комплекте КВБУ18+КВБУ18. Извещатель пожарный ручной взрывозащищенный применяется в системах пожарной сигнализации и пожаротушения и предназначен для ручного включения сигнала пожарной тревоги во взрывоопасных зонах или зонах общепромышленного назначения. Извещатель может эксплуатироваться в различных климатических зонах (УХЛ1, ХЛ1, ОМ1 и др.) в диапазоне температур от минус 60°С до плюс 85°С, категория размещения 1, тип атмосферы II или III по ГОСТ 15150-69, степень защиты оболочки извещателя от воздействия пыли и влаги соответствует IP66/IР67/IР69 по ГОСТ 14254-2015 (IEC 60529:2013). | Уточняйте у менеджера | Уточняйте у менеджера
00-00135763 | ИП535-07е-А, КВБУ22+КВБУ22 | Эридан | Извещатель пожарный ручной взрывозащищенный, 1Ex db IIC T6 Gb; НЗ/НР; U-пит.8…28 В, I-потр.70 мкА; индикация дежурного режима; IP66/IP67, t-раб.-60…+85°C, 120х135х110 мм (без кабельных вводов), масса извещателя не более 1 кг (без кабельных вводов). Корпус из алюминиевого сплава. Класс извещателя в соответствии с ГОСТ Р 53325-2012: А (активация одним действием). В комплекте КВБУ22+КВБУ22. Извещатель пожарный ручной взрывозащищенный применяется в системах пожарной сигнализации и пожаротушения и предназначен для ручного включения сигнала пожарной тревоги во взрывоопасных зонах или зонах общепромышленного назначения. Извещатель может эксплуатироваться в различных климатических зонах (УХЛ1, ХЛ1, ОМ1 и др.) в диапазоне температур от минус 60°С до плюс 85°С, категория размещения 1, тип атмосферы II или III по ГОСТ 15150-69, степень защиты оболочки извещателя от воздействия пыли и влаги соответствует IP66/IР67/IР69 по ГОСТ 14254-2015 (IEC 60529:2013). | Уточняйте у менеджера | Уточняйте у менеджера
00-00084956 | ИП535-07е-А, КВМ15+ЗГ | Эридан | Извещатель пожарный ручной взрывозащищенный, 1Ex db IIC T6 Gb; НЗ/НР; U-пит.8…28 В, I-потр.70 мкА; индикация дежурного режима; IP66/IP67, t-раб.-60…+85°C, 120х135х110 мм (без кабельных вводов), масса извещателя не более 1 кг (без кабельных вводов). Корпус из алюминиевого сплава. Класс извещателя в соответствии с ГОСТ Р 53325-2012: А (активация одним действием). Корпус из алюминиевого сплава. В комплекте 1 кабельный ввод и 1 оконечная заглушка (15мм). Извещатель пожарный ручной взрывозащищенный применяется в системах пожарной сигнализации и пожаротушения и предназначен для ручного включения сигнала пожарной тревоги во взрывоопасных зонах или зонах общепромышленного назначения. Извещатель может эксплуатироваться в различных климатических зонах (УХЛ1, ХЛ1, ОМ1 и др.) в диапазоне температур от минус 60°С до плюс 85°С, категория размещения 1, тип атмосферы II или III по ГОСТ 15150-69, степень защиты оболочки извещателя от воздействия пыли и влаги соответствует IP66/IР67/IР69 по ГОСТ 14254-2 | Уточняйте у менеджера | Уточняйте у менеджера
00-00132571 | ИП535-07е-А, КВМ15+КВМ15 | Эридан | Извещатель пожарный ручной взрывозащищенный, 1Ex db IIC T6 Gb; НЗ/НР; U-пит.8…28 В, I-потр.70 мкА; индикация дежурного режима; IP66/IP67, t-раб.-60…+85°C, 120х135х110 мм (без кабельных вводов), масса извещателя не более 1 кг (без кабельных вводов). Корпус из алюминиевого сплава. Класс извещателя в соответствии с ГОСТ Р 53325-2012: А (активация одним действием). Корпус из алюминиевого сплава. В комплекте 2 кабельных ввода под бронированный кабель или металлорукав (15мм). Извещатель пожарный ручной взрывозащищенный применяется в системах пожарной сигнализации и пожаротушения и предназначен для ручного включения сигнала пожарной тревоги во взрывоопасных зонах или зонах общепромышленного назначения. Извещатель может эксплуатироваться в различных климатических зонах (УХЛ1, ХЛ1, ОМ1 и др.) в диапазоне температур от минус 60°С до плюс 85°С, категория размещения 1, тип атмосферы II или III по ГОСТ 15150-69, степень защиты оболочки извещателя от воздействия пыли и влаги соответствует IP66/IР67/ | Уточняйте у менеджера | Уточняйте у менеджера
00-00135809 | ИП535-07е-А, КВМ15+ОЭ | Эридан | Извещатель пожарный ручной взрывозащищенный, 1Ex db IIC T6 Gb; НЗ/НР; U-пит.8…28 В, I-потр.70 мкА; индикация дежурного режима; IP66/IP67, t-раб.-60…+85°C, 120х135х110 мм (без кабельных вводов), масса извещателя не более 1 кг (без кабельных вводов). Корпус из алюминиевого сплава. Класс извещателя в соответствии с ГОСТ Р 53325-2012: А (активация одним действием). В комплекте КВМ15+ОЭ. Извещатель пожарный ручной взрывозащищенный применяется в системах пожарной сигнализации и пожаротушения и предназначен для ручного включения сигнала пожарной тревоги во взрывоопасных зонах или зонах общепромышленного назначения. Извещатель может эксплуатироваться в различных климатических зонах (УХЛ1, ХЛ1, ОМ1 и др.) в диапазоне температур от минус 60°С до плюс 85°С, категория размещения 1, тип атмосферы II или III по ГОСТ 15150-69, степень защиты оболочки извещателя от воздействия пыли и влаги соответствует IP66/IР67/IР69 по ГОСТ 14254-2015 (IEC 60529:2013). | Уточняйте у менеджера | Уточняйте у менеджера
00-00084251 | ИП535-07е-А, КВМ20+ЗГ | Эридан | Извещатель пожарный ручной взрывозащищенный, 1Ex db IIC T6 Gb; НЗ/НР; U-пит.8…28 В, I-потр.70 мкА; индикация дежурного режима; IP66/IP67, t-раб.-60…+85°C, 120х135х110 мм (без кабельных вводов), масса извещателя не более 1 кг (без кабельных вводов). Корпус из алюминиевого сплава. Класс извещателя в соответствии с ГОСТ Р 53325-2012: А (активация одним действием). Корпус из алюминиевого сплава. В комплекте КМВ20 + ЗГ. Извещатель пожарный ручной взрывозащищенный применяется в системах пожарной сигнализации и пожаротушения и предназначен для ручного включения сигнала пожарной тревоги во взрывоопасных зонах или зонах общепромышленного назначения. Извещатель может эксплуатироваться в различных климатических зонах (УХЛ1, ХЛ1, ОМ1 и др.) в диапазоне температур от минус 60°С до плюс 85°С, категория размещения 1, тип атмосферы II или III по ГОСТ 15150-69, степень защиты оболочки извещателя от воздействия пыли и влаги соответствует IP66/IР67/IР69 по ГОСТ 14254-2015 (IEC 60529:2013). | Уточняйте у менеджера | Уточняйте у менеджера
00-00089478 | ИП535-07е-А, КВМ20+КВМ20 | Эридан | Извещатель пожарный ручной взрывозащищенный, 1Ex db IIC T6 Gb; НЗ/НР; U-пит.8…28 В, I-потр.70 мкА; индикация дежурного режима; IP66/IP67, t-раб.-60…+85°C, 120х135х110 мм (без кабельных вводов), масса извещателя не более 1 кг (без кабельных вводов). Корпус из алюминиевого сплава. Класс извещателя в соответствии с ГОСТ Р 53325-2012: А (активация одним действием). Корпус из алюминиевого сплава. В комплекте КМВ20 + КВМ20. Извещатель пожарный ручной взрывозащищенный применяется в системах пожарной сигнализации и пожаротушения и предназначен для ручного включения сигнала пожарной тревоги во взрывоопасных зонах или зонах общепромышленного назначения. Извещатель может эксплуатироваться в различных климатических зонах (УХЛ1, ХЛ1, ОМ1 и др.) в диапазоне температур от минус 60°С до плюс 85°С, категория размещения 1, тип атмосферы II или III по ГОСТ 15150-69, степень защиты оболочки извещателя от воздействия пыли и влаги соответствует IP66/IР67/IР69 по ГОСТ 14254-2015 (IEC 60529:2013). | Уточняйте у менеджера | Уточняйте у менеджера
00-00135828 | ИП535-07е-А, КВМ20+ОЭ | Эридан | Извещатель пожарный ручной взрывозащищенный, 1Ex db IIC T6 Gb; НЗ/НР; U-пит.8…28 В, I-потр.70 мкА; индикация дежурного режима; IP66/IP67, t-раб.-60…+85°C, 120х135х110 мм (без кабельных вводов), масса извещателя не более 1 кг (без кабельных вводов). Корпус из алюминиевого сплава. Класс извещателя в соответствии с ГОСТ Р 53325-2012: А (активация одним действием). В комплекте КВМ20+ОЭ. Извещатель пожарный ручной взрывозащищенный применяется в системах пожарной сигнализации и пожаротушения и предназначен для ручного включения сигнала пожарной тревоги во взрывоопасных зонах или зонах общепромышленного назначения. Извещатель может эксплуатироваться в различных климатических зонах (УХЛ1, ХЛ1, ОМ1 и др.) в диапазоне температур от минус 60°С до плюс 85°С, категория размещения 1, тип атмосферы II или III по ГОСТ 15150-69, степень защиты оболочки извещателя от воздействия пыли и влаги соответствует IP66/IР67/IР69 по ГОСТ 14254-2015 (IEC 60529:2013). | Уточняйте у менеджера | Уточняйте у менеджера
00-00135705 | ИП535-07е-А, КВО14+ЗГ | Эридан | Извещатель пожарный ручной взрывозащищенный, 1Ex db IIC T6 Gb; НЗ/НР; U-пит.8…28 В, I-потр.70 мкА; индикация дежурного режима; IP66/IP67, t-раб.-60…+85°C, 120х135х110 мм (без кабельных вводов), масса извещателя не более 1 кг (без кабельных вводов). Корпус из алюминиевого сплава. Класс извещателя в соответствии с ГОСТ Р 53325-2012: А (активация одним действием). В комплекте КВО14+ЗГ. Извещатель пожарный ручной взрывозащищенный применяется в системах пожарной сигнализации и пожаротушения и предназначен для ручного включения сигнала пожарной тревоги во взрывоопасных зонах или зонах общепромышленного назначения. Извещатель может эксплуатироваться в различных климатических зонах (УХЛ1, ХЛ1, ОМ1 и др.) в диапазоне температур от минус 60°С до плюс 85°С, категория размещения 1, тип атмосферы II или III по ГОСТ 15150-69, степень защиты оболочки извещателя от воздействия пыли и влаги соответствует IP66/IР67/IР69 по ГОСТ 14254-2015 (IEC 60529:2013). | Уточняйте у менеджера | Уточняйте у менеджера
00-00135792 | ИП535-07е-А, КВО14+КВО14 | Эридан | Извещатель пожарный ручной взрывозащищенный, 1Ex db IIC T6 Gb; НЗ/НР; U-пит.8…28 В, I-потр.70 мкА; индикация дежурного режима; IP66/IP67, t-раб.-60…+85°C, 120х135х110 мм (без кабельных вводов), масса извещателя не более 1 кг (без кабельных вводов). Корпус из алюминиевого сплава. Класс извещателя в соответствии с ГОСТ Р 53325-2012: А (активация одним действием). В комплекте КВО14+КВО14. Извещатель пожарный ручной взрывозащищенный применяется в системах пожарной сигнализации и пожаротушения и предназначен для ручного включения сигнала пожарной тревоги во взрывоопасных зонах или зонах общепромышленного назначения. Извещатель может эксплуатироваться в различных климатических зонах (УХЛ1, ХЛ1, ОМ1 и др.) в диапазоне температур от минус 60°С до плюс 85°С, категория размещения 1, тип атмосферы II или III по ГОСТ 15150-69, степень защиты оболочки извещателя от воздействия пыли и влаги соответствует IP66/IР67/IР69 по ГОСТ 14254-2015 (IEC 60529:2013). | Уточняйте у менеджера | Уточняйте у менеджера
00-00046339 | ИП535-07е-А, ШТ1/2"+ЗГ | Эридан | Извещатель пожарный ручной взрывозащищенный, 1Ex db IIC T6 Gb; НЗ/НР; U-пит.8…28 В, I-потр.70 мкА; индикация дежурного режима; IP66/IP67, t-раб.-60…+85°C, 120х135х110 мм (без кабельных вводов), масса извещателя не более 1 кг (без кабельных вводов). Корпус из алюминиевого сплава. Класс извещателя в соответствии с ГОСТ Р 53325-2012: А (активация одним действием). Корпус из алюминиевого сплава. В комплекте 1 штуцер под трубную разводку G1/2" и 1 оконечная заглушка. Извещатель пожарный ручной взрывозащищенный применяется в системах пожарной сигнализации и пожаротушения и предназначен для ручного включения сигнала пожарной тревоги во взрывоопасных зонах или зонах общепромышленного назначения. Извещатель может эксплуатироваться в различных климатических зонах (УХЛ1, ХЛ1, ОМ1 и др.) в диапазоне температур от минус 60°С до плюс 85°С, категория размещения 1, тип атмосферы II или III по ГОСТ 15150-69, степень защиты оболочки извещателя от воздействия пыли и влаги соответствует IP66/IР67/IР69 по | Уточняйте у менеджера | Уточняйте у менеджера
00-00129801 | ИП535-07е-А, ШТ1/2"+ШТ1/2" | Эридан | Извещатель пожарный ручной взрывозащищенный, 1Ex db IIC T6 Gb; НЗ/НР; U-пит.8…28 В, I-потр.70 мкА; индикация дежурного режима; IP66/IP67, t-раб.-60…+85°C, 120х135х110 мм (без кабельных вводов), масса извещателя не более 1 кг (без кабельных вводов). Корпус из алюминиевого сплава. Класс извещателя в соответствии с ГОСТ Р 53325-2012: А (активация одним действием). Корпус из алюминиевого сплава. В комплекте 2 штуцера под трубную разводку G1/2". Извещатель пожарный ручной взрывозащищенный применяется в системах пожарной сигнализации и пожаротушения и предназначен для ручного включения сигнала пожарной тревоги во взрывоопасных зонах или зонах общепромышленного назначения. Извещатель может эксплуатироваться в различных климатических зонах (УХЛ1, ХЛ1, ОМ1 и др.) в диапазоне температур от минус 60°С до плюс 85°С, категория размещения 1, тип атмосферы II или III по ГОСТ 15150-69, степень защиты оболочки извещателя от воздействия пыли и влаги соответствует IP66/IР67/IР69 по ГОСТ 14254-2015 (IEC 6 | Уточняйте у менеджера | Уточняйте у менеджера
00-00135762 | ИП535-07е-А, ШТ3/4"+ЗГ | Эридан | Извещатель пожарный ручной взрывозащищенный, 1Ex db IIC T6 Gb; НЗ/НР; U-пит.8…28 В, I-потр.70 мкА; индикация дежурного режима; IP66/IP67, t-раб.-60…+85°C, 120х135х110 мм (без кабельных вводов), масса извещателя не более 1 кг (без кабельных вводов). Корпус из алюминиевого сплава. Класс извещателя в соответствии с ГОСТ Р 53325-2012: А (активация одним действием). В комплекте ШТ3/4"+ЗГ. Извещатель пожарный ручной взрывозащищенный применяется в системах пожарной сигнализации и пожаротушения и предназначен для ручного включения сигнала пожарной тревоги во взрывоопасных зонах или зонах общепромышленного назначения. Извещатель может эксплуатироваться в различных климатических зонах (УХЛ1, ХЛ1, ОМ1 и др.) в диапазоне температур от минус 60°С до плюс 85°С, категория размещения 1, тип атмосферы II или III по ГОСТ 15150-69, степень защиты оболочки извещателя от воздействия пыли и влаги соответствует IP66/IР67/IР69 по ГОСТ 14254-2015 (IEC 60529:2013). | Уточняйте у менеджера | Уточняйте у менеджера
00-00085217 | ИП535-07е-А, ШТ3/4"+ШТ3/4" | Эридан | Извещатель пожарный ручной взрывозащищенный, 1Ex db IIC T6 Gb; НЗ/НР; U-пит.8…28 В, I-потр.70 мкА; индикация дежурного режима; IP66/IP67, t-раб.-60…+85°C, 120х135х110 мм (без кабельных вводов), масса извещателя не более 1 кг (без кабельных вводов). Корпус из алюминиевого сплава. Класс извещателя в соответствии с ГОСТ Р 53325-2012: А (активация одним действием). В комплекте ШТ3/4"+ШТ3/4". Извещатель пожарный ручной взрывозащищенный применяется в системах пожарной сигнализации и пожаротушения и предназначен для ручного включения сигнала пожарной тревоги во взрывоопасных зонах или зонах общепромышленного назначения. Извещатель может эксплуатироваться в различных климатических зонах (УХЛ1, ХЛ1, ОМ1 и др.) в диапазоне температур от минус 60°С до плюс 85°С, категория размещения 1, тип атмосферы II или III по ГОСТ 15150-69, степень защиты оболочки извещателя от воздействия пыли и влаги соответствует IP66/IР67/IР69 по ГОСТ 14254-2015 (IEC 60529:2013). | Уточняйте у менеджера | Уточняйте у менеджера
00-00135539 | ИП535-07е-В | Эридан | Извещатель пожарный ручной взрывозащищенный, 1Ex db IIC T6 Gb; НЗ/НР; U-пит.8…28 В, I-потр.70 мкА; индикация дежурного режима; IP66/IP67, t-раб.-60…+85°C, 120х135х110 мм (без кабельных вводов), масса извещателя не более 1 кг (без кабельных вводов). Корпус из алюминиевого сплава. Класс извещателя в соответствии с ГОСТ Р 53325-2012: В (активация несколькими действиями). Кабельные вводы в комплект поставки не входят и заказываются отдельно. Извещатель пожарный ручной взрывозащищенный применяется в системах пожарной сигнализации и пожаротушения и предназначен для ручного включения сигнала пожарной тревоги во взрывоопасных зонах или зонах общепромышленного назначения. Извещатель может эксплуатироваться в различных климатических зонах (УХЛ1, ХЛ1, ОМ1 и др.) в диапазоне температур от минус 60°С до плюс 85°С, категория размещения 1, тип атмосферы II или III по ГОСТ 15150-69, степень защиты оболочки извещателя от воздействия пыли и влаги соответствует IP66/IР67/IР69 по ГОСТ 14254-2015 (IEC 6052 | Уточняйте у менеджера | Уточняйте у менеджера
00-00135924 | ИП535-07е-В-Н | Эридан | Извещатель пожарный ручной взрывозащищенный PB Ex db I Mb/1Ех db IIC T6 Gb (для взрывоопасных газовых сред) и Ex tb IIIC Т85°C Db (для взрывоопасных пылевых сред), активация несколькими действиями, корпус - нерж.сталь, 2-х проводное подключение, U-шс. 8...28 В, I-потр. ≤70 мкА; IP66/IP67/IP69, t-раб.-60…+85°C; габ.размеры 120х135х110 мм, масса 2,1 кг. Кабельные вводы в комплект поставки не входят и заказываются отдельно. Извещатель пожарный ручной взрывозащищенный применяется в системах пожарной сигнализации и пожаротушения и предназначен для ручного включения сигнала пожарной тревоги во взрывоопасных зонах или зонах общепромышленного назначения. Извещатель может эксплуатироваться в различных климатических зонах (УХЛ1, ХЛ1, ОМ1 и др.) в диапазоне температур от минус 60°С до плюс 85°С, категория размещения 1, тип атмосферы II или III по ГОСТ 15150-69, степень защиты оболочки извещателя от воздействия пыли и влаги соответствует IP66/IР67/IР69 по ГОСТ 14254-2015 (IEC 60529:2013). | Уточняйте у менеджера | Уточняйте у менеджера
00-00135680 | ИП535-07е-В, КВМ20+ЗГ | Эридан | Извещатель пожарный ручной взрывозащищенный, 1Ex db IIC T6 Gb; НЗ/НР; U-пит.8…28 В, I-потр.70 мкА; индикация дежурного режима; IP66/IP67, t-раб.-60…+85°C, 120х135х110 мм (без кабельных вводов), масса извещателя не более 1 кг (без кабельных вводов). Корпус из алюминиевого сплава. Класс извещателя в соответствии с ГОСТ Р 53325-2012: В (активация несколькими действиями). Корпус из алюминиевого сплава. В комплекте КМВ20 + ЗГ. Извещатель пожарный ручной взрывозащищенный применяется в системах пожарной сигнализации и пожаротушения и предназначен для ручного включения сигнала пожарной тревоги во взрывоопасных зонах или зонах общепромышленного назначения. Извещатель может эксплуатироваться в различных климатических зонах (УХЛ1, ХЛ1, ОМ1 и др.) в диапазоне температур от минус 60°С до плюс 85°С, категория размещения 1, тип атмосферы II или III по ГОСТ 15150-69, степень защиты оболочки извещателя от воздействия пыли и влаги соответствует IP66/IР67/IР69 по ГОСТ 14254-2015 (IEC 60529:2013). | Уточняйте у менеджера | Уточняйте у менеджера
00-00135778 | ИП535-07е-В, КВО10+ЗГ | Эридан | Извещатель пожарный ручной взрывозащищенный, 1Ex db IIC T6 Gb; НЗ/НР; U-пит.8…28 В, I-потр.70 мкА; индикация дежурного режима; IP66/IP67, t-раб.-60…+85°C, 120х135х110 мм (без кабельных вводов), масса извещателя не более 1 кг (без кабельных вводов). Корпус из алюминиевого сплава. Класс извещателя в соответствии с ГОСТ Р 53325-2012: В (активация несколькими действиями). Корпус из алюминиевого сплава. В комплекте КМО10 + ЗГ. Извещатель пожарный ручной взрывозащищенный применяется в системах пожарной сигнализации и пожаротушения и предназначен для ручного включения сигнала пожарной тревоги во взрывоопасных зонах или зонах общепромышленного назначения. Извещатель может эксплуатироваться в различных климатических зонах (УХЛ1, ХЛ1, ОМ1 и др.) в диапазоне температур от минус 60°С до плюс 85°С, категория размещения 1, тип атмосферы II или III по ГОСТ 15150-69, степень защиты оболочки извещателя от воздействия пыли и влаги соответствует IP66/IР67/IР69 по ГОСТ 14254-2015 (IEC 60529:2013). | Уточняйте у менеджера | Уточняйте у менеджера
00-00135577 | ИП535-07еа-RS-B | Эридан | Извещатель пожарный ручной взрывозащищенный адресный Modbus RTU 1Ex db IIC T6 Gb (для взрывоопасных газовых сред) и Ex tb IIIC Т85°C Db (для взрывоопасных пылевых сред), активация несколькими действиями, корпус - алюминиевый сплав, 4-х проводное подключение (линия связи RS-485 (протокол Modbus RTU) + питание), U-пит. 8...28 В, I-потр. ≤20 мА; IP66/IP67/IP69, t-раб.-60…+85°C; габ.размеры 120х135х110 мм, масса 1 кг. Кабельные вводы в комплект поставки не входят и заказываются отдельно. Извещатели предназначены для работы в адресной линии связи приборов приемно-контрольных и управления пожарных адресных, построенных на базе программируемых логических контроллеров, или в автоматизированных системах управления технологическими процессами и обеспечивают передачу тревожного извещения по стандартному каналу связи RS-485 c протоколом Modbus RTU при ручном включении сигнала пожарной тревоги (ручном запуске систем противопожарной защиты) во взрывоопасных зонах или зонах общепромышленного назначен | Уточняйте у менеджера | Уточняйте у менеджера
00-00135830 | ИП535-07еа-RS-B-Н | Эридан | Извещатель пожарный ручной взрывозащищенный адресный Modbus RTU PB Ex db I Mb / 1Ex db IIC T6 Gb (для взрывоопасных газовых сред) и Ex tb IIIC Т85°C Db (для взрывоопасных пылевых сред), активация несколькими действиями, корпус - нерж.сталь, 4-х проводное подключение (линия связи RS-485 (протокол Modbus RTU) + питание), U-пит. 8...28 В, I-потр. ≤20 мА; IP66/IP67/IP69, t-раб.-60…+85°C; габ.размеры 120х135х110 мм, масса 2,1 кг. Кабельные вводы в комплект поставки не входят и заказываются отдельно. Извещатели предназначены для работы в адресной линии связи приборов приемно-контрольных и управления пожарных адресных, построенных на базе программируемых логических контроллеров, или в автоматизированных системах управления технологическими процессами и обеспечивают передачу тревожного извещения по стандартному каналу связи RS-485 c протоколом Modbus RTU при ручном включении сигнала пожарной тревоги (ручном запуске систем противопожарной защиты) во взрывоопасных зонах или зонах общепромышленно | Уточняйте у менеджера | Уточняйте у менеджера
00-00135565 | ИП535-07еа-RS-А | Эридан | Извещатель пожарный ручной взрывозащищенный адресный Modbus RTU 1Ex db IIC T6 Gb (для взрывоопасных газовых сред) и Ex tb IIIC Т85°C Db (для взрывоопасных пылевых сред), активация одним действием, корпус - алюминиевый сплав, 4-х проводное подключение (линия связи RS-485 (протокол Modbus RTU) + питание), U-пит. 8...28 В, I-потр. ≤20 мА; IP66/IP67/IP69, t-раб.-60…+85°C; габ.размеры 120х135х110 мм, масса 1 кг. Кабельные вводы в комплект поставки не входят и заказываются отдельно. Извещатели предназначены для работы в адресной линии связи приборов приемно-контрольных и управления пожарных адресных, построенных на базе программируемых логических контроллеров, или в автоматизированных системах управления технологическими процессами и обеспечивают передачу тревожного извещения по стандартному каналу связи RS-485 c протоколом Modbus RTU при ручном включении сигнала пожарной тревоги (ручном запуске систем противопожарной защиты) во взрывоопасных зонах или зонах общепромышленного назначения. | Уточняйте у менеджера | Уточняйте у менеджера
00-00135670 | ИП535-07еа-RS-А-Н | Эридан | Извещатель пожарный ручной взрывозащищенный адресный Modbus RTU PB Ex db I Mb / 1Ex db IIC T6 Gb (для взрывоопасных газовых сред) и Ex tb IIIC Т85°C Db (для взрывоопасных пылевых сред), активация одним действием, корпус - нерж.сплав, 4-х проводное подключение (линия связи RS-485 (протокол Modbus RTU) + питание), U-пит. 8...28 В, I-потр. ≤20 мА; IP66/IP67/IP69, t-раб.-60…+85°C; габ.размеры 120х135х110 мм, масса 2,1 кг. Кабельные вводы в комплект поставки не входят и заказываются отдельно. Извещатели предназначены для работы в адресной линии связи приборов приемно-контрольных и управления пожарных адресных, построенных на базе программируемых логических контроллеров, или в автоматизированных системах управления технологическими процессами и обеспечивают передачу тревожного извещения по стандартному каналу связи RS-485 c протоколом Modbus RTU при ручном включении сигнала пожарной тревоги (ручном запуске систем противопожарной защиты) во взрывоопасных зонах или зонах общепромышленного назн | Уточняйте у менеджера | Уточняйте у менеджера
00-00055774 | ИПП-07е "Гелиос-2 ИК" исп. И1 | Эридан | Извещатель пламени взрывозащищенный, 1ExdIICT6GbХ, ИК-диапазон 0,9...4,7 мкм, дальность обнаружения до 25 м, угол обзора 70°, 4-х проводная схема подключения (НЗ/НР), U-пит.8...28 В, I-потр.250 мкА, IP66, t-раб.-60...+55°С, 87х81х144 мм. Кабельные вводы в комплект поставки не входят и заказываются отдельно. Извещатель предназначен для обнаружения возгораний, сопровождающихся электромагнитным излучением очага пламени, тления или начальной фазы формирования взрывного процесса на открытых площадках, в закрытых помещениях различных зданий и сооружений, а также на речных и морских судах и промышленных объектах, где могут присутствовать взрывоопасные смеси с воздухом горючих газов или паров. | Уточняйте у менеджера | Уточняйте у менеджера
00-00069667 | ИПП-07е "Гелиос-2 ИК" исп. И2 | Эридан | Извещатель пламени взрывозащищенный, 1ExdIICT6GbХ, ИК-диапазон 0,9...4,7 мкм, дальность обнаружения до 25 м, угол обзора 70°, 4-х проводная схема подключения (НЗ/НР), U-пит.8...28 В, I-потр.250 мкА, IP66, t-раб.-60...+55°С, 87х81х144 мм. Извещатель способен работать в условиях прямой солнечной засветки до 70000 лк. Кабельные вводы в комплект поставки не входят и заказываются отдельно. Извещатель предназначен для обнаружения возгораний, сопровождающихся электромагнитным излучением очага пламени, тления или начальной фазы формирования взрывного процесса на открытых площадках, в закрытых помещениях различных зданий и сооружений, а также на речных и морских судах и промышленных объектах, где могут присутствовать взрывоопасные смеси с воздухом горючих газов или паров. | Уточняйте у менеджера | Уточняйте у менеджера
00-00069668 | ИПП-07е "Гелиос-2 ИК" исп. И3 | Эридан | Извещатель пламени взрывозащищенный, 1ExdIICT6GbХ, ИК-диапазон 0,9...4,7 мкм, дальность обнаружения до 25 м, угол обзора 70°, 4-х проводная схема подключения (НЗ/НР), U-пит.8...28 В, I-потр.250 мкА, IP66, t-раб.-60...+55°С, 87х81х144 мм. Извещатель способен работать при наличии в поле его зрения нагретых объектов с температурой поверхности до 250°С. Кабельные вводы в комплект поставки не входят и заказываются отдельно. Извещатель предназначен для обнаружения возгораний, сопровождающихся электромагнитным излучением очага пламени, тления или начальной фазы формирования взрывного процесса на открытых площадках, в закрытых помещениях различных зданий и сооружений, а также на речных и морских судах и промышленных объектах, где могут присутствовать взрывоопасные смеси с воздухом горючих газов или паров. | Уточняйте у менеджера | Уточняйте у менеджера
00-00069669 | ИПП-07еа "Гелиос-3 ИК" RS | Эридан | Извещатель пламени взрывозащищенный, 1ExdIICT6GbХ, ИК-диапазон 4,0/4.4/5.0 мкм, дальность обнаружения до 25 м, угол обзора 90°, 4-х проводная схема подключения (НЗ/НР), RS-485 (ModBus RTU), U-пит.8...28 В, I-потр.200 мкА, IP66, t-раб.-60...+55°С, 146х105х110 мм. Кабельные вводы в комплект поставки не входят и заказываются отдельно. | Уточняйте у менеджера | Уточняйте у менеджера
00-00069670 | ИПП-07еа "Гелиос-ИК/УФ" RS | Эридан | Извещатель пламени взрывозащищенный, 1ExdIICT6GbХ, ИК/УФ -диапазоны 4.3 мкм/185...260нм, дальность обнаружения до 25 м, угол обзора 90°, 4-х проводная схема подключения (НЗ/НР), RS-485 (ModBus RTU), U-пит.8...28 В, I-потр.200 мкА, IP66, t-раб.-60...+55°С, 146х105х110 мм. Кабельные вводы в комплект поставки не входят и заказываются отдельно. | Уточняйте у менеджера | Уточняйте у менеджера
00-00135810 | УДП ИП535-07е-Н, И1 | Эридан | Устройство дистанционного пуска взрывозащищенное "ПУСК ПОЖАРОТУШЕНИЯ" PB Ex db I Mb/1Ex db IIC T6 Gb (для взрывоопасных газовых сред) и Ex tb IIIC Т85°C Db (для взрывоопасных пылевых сред), корпус - нерж.сталь, активация несколькими действиями; исп. И1 имеет один нормально разомкнутый (НР) контакт, U-коммут. ≤60 В, I-коммут. ≤0,5 А; IP66/IP67/IP69, t-раб.-60…+85°C; габ.размеры 120х135х110 мм, масса 1 кг. Кабельные вводы в комплект поставки не входят и заказываются отдельно. Устройство дистанционного пуска взрывозащищенное выполнено в конструкции пожарного ручного извещателя класса В по ГОСТ Р 53325-2012 и предназначено для ручного запуска систем противопожарной защиты во взрывоопасных зонах или зонах общепромышленного назначения. Устройство пуска может эксплуатироваться в различных климатических зонах (УХЛ1, ХЛ1, ОМ1 и др.) в диапазоне температур от минус 60°С до плюс 85°С, категория размещения 1, тип атмосферы II или III по ГОСТ 15150-69, степень защиты оболочки устройства от воздейст | Уточняйте у менеджера | Уточняйте у менеджера
00-00135927 | УДП ИП535-07е-Н, И2 | Эридан | Устройство дистанционного пуска взрывозащищенное "ПУСК ПОЖАРОТУШЕНИЯ" PB Ex db I Mb/1Ex db IIC T6 Gb (для взрывоопасных газовых сред) и Ex tb IIIC Т85°C Db (для взрывоопасных пылевых сред), корпус - нерж.сталь, активация несколькими действиями; исп. И2 - 2-х проводное подключение U-шс. 8...28 В, I-потр. ≤70 мкА; IP66/IP67/IP69, t-раб.-60…+85°C; габ.размеры 120х135х110 мм, масса 2,1 кг. Кабельные вводы в комплект поставки не входят и заказываются отдельно. Устройство дистанционного пуска взрывозащищенное выполнено в конструкции пожарного ручного извещателя класса В по ГОСТ Р 53325-2012 и предназначено для ручного запуска систем противопожарной защиты во взрывоопасных зонах или зонах общепромышленного назначения. Устройство пуска может эксплуатироваться в различных климатических зонах (УХЛ1, ХЛ1, ОМ1 и др.) в диапазоне температур от минус 60°С до плюс 85°С, категория размещения 1, тип атмосферы II или III по ГОСТ 15150-69, степень защиты оболочки устройства от воздействия пыли и влаги со | Уточняйте у менеджера | Уточняйте у менеджера
00-00135848 | УДП ИП535-07е, И1 | Эридан | Устройство дистанционного пуска взрывозащищенное "ПУСК ПОЖАРОТУШЕНИЯ" 1Ex db IIC T6 Gb (для взрывоопасных газовых сред) и Ex tb IIIC Т85°C Db (для взрывоопасных пылевых сред), корпус - алюминиевый сплав, активация несколькими действиями; исп. И1 имеет один нормально разомкнутый (НР) контакт, U-коммут. ≤60 В, I-коммут. ≤0,5 А; IP66/IP67/IP69, t-раб.-60…+85°C; габ.размеры 120х135х110 мм, масса 1 кг. Кабельные вводы в комплект поставки не входят и заказываются отдельно. Устройство дистанционного пуска взрывозащищенное выполнено в конструкции пожарного ручного извещателя класса В по ГОСТ Р 53325-2012 и предназначено для ручного запуска систем противопожарной защиты во взрывоопасных зонах или зонах общепромышленного назначения. Устройство пуска может эксплуатироваться в различных климатических зонах (УХЛ1, ХЛ1, ОМ1 и др.) в диапазоне температур от минус 60°С до плюс 85°С, категория размещения 1, тип атмосферы II или III по ГОСТ 15150-69, степень защиты оболочки устройства от воздействия пыл | Уточняйте у менеджера | Уточняйте у менеджера
00-00135517 | УДП ИП535-07е, И1, "Пуск пож.", желтый | Эридан | Устройство дистанционного пуска взрывозащищенное 1Ex db IIC T6 Gb, "ПУСК ПОЖАРОТУШЕНИЯ"; замыкание цепи при активации (И1); U-коммут.60 В, I-коммут.500 мА, P-коммут.10 Вт, степень защиты оболочкой IP66/IP67, t-раб.-60...+85°C, 120х135х110 мм. Без кабельных вводов. Устройство дистанционного пуска взрывозащищенное выполнено в конструкции пожарного ручного извещателя класса В по ГОСТ Р 53325-2012 и предназначено для ручного запуска систем противопожарной защиты во взрывоопасных зонах или зонах общепромышленного назначения. Устройство пуска может эксплуатироваться в различных климатических зонах (УХЛ1, ХЛ1, ОМ1 и др.) в диапазоне температур от минус 60°С до плюс 85°С, категория размещения 1, тип атмосферы II или III по ГОСТ 15150-69, степень защиты оболочки устройства от воздействия пыли и влаги соответствует IP66/IР67/IР69 по ГОСТ 14254-2015 (IEC 60529:2013). | Уточняйте у менеджера | Уточняйте у менеджера
00-00135791 | УДП ИП535-07е, И1, "Пуск пож.", желтый, ЗГ+ЗГ | Эридан | Устройство дистанционного пуска взрывозащищенное 1Ex db IIC T6 Gb, "ПУСК ПОЖАРОТУШЕНИЯ"; замыкание цепи при активации (И1); U-коммут.60 В, I-коммут.500 мА, P-коммут.10 Вт, степень защиты оболочкой IP66/IP67, t-раб.-60...+85°C, 120х135х110 мм. В комплекте с двумя заглушками. Устройство дистанционного пуска взрывозащищенное выполнено в конструкции пожарного ручного извещателя класса В по ГОСТ Р 53325-2012 и предназначено для ручного запуска систем противопожарной защиты во взрывоопасных зонах или зонах общепромышленного назначения. Устройство пуска может эксплуатироваться в различных климатических зонах (УХЛ1, ХЛ1, ОМ1 и др.) в диапазоне температур от минус 60°С до плюс 85°С, категория размещения 1, тип атмосферы II или III по ГОСТ 15150-69, степень защиты оболочки устройства от воздействия пыли и влаги соответствует IP66/IР67/IР69 по ГОСТ 14254-2015 (IEC 60529:2013). | Уточняйте у менеджера | Уточняйте у менеджера
00-00135863 | УДП ИП535-07е, И1, "Пуск пож.", желтый, КВБ12+ЗГ | Эридан | Устройство дистанционного пуска взрывозащищенное 1Ex db IIC T6 Gb, "ПУСК ПОЖАРОТУШЕНИЯ"; замыкание цепи при активации (И1); U-коммут.60 В, I-коммут.500 мА, P-коммут.10 Вт, степень защиты оболочкой IP66/IP67, t-раб.-60...+85°C, 120х135х110 мм. В комплекте с КВБ12 + ЗГ. Устройство дистанционного пуска взрывозащищенное выполнено в конструкции пожарного ручного извещателя класса В по ГОСТ Р 53325-2012 и предназначено для ручного запуска систем противопожарной защиты во взрывоопасных зонах или зонах общепромышленного назначения. Устройство пуска может эксплуатироваться в различных климатических зонах (УХЛ1, ХЛ1, ОМ1 и др.) в диапазоне температур от минус 60°С до плюс 85°С, категория размещения 1, тип атмосферы II или III по ГОСТ 15150-69, степень защиты оболочки устройства от воздействия пыли и влаги соответствует IP66/IР67/IР69 по ГОСТ 14254-2015 (IEC 60529:2013). | Уточняйте у менеджера | Уточняйте у менеджера
00-00135679 | УДП ИП535-07е, И1, "Пуск пож.", жел., КВБ12+КВБ12 | Эридан | Устройство дистанционного пуска взрывозащищенное 1Ex db IIC T6 Gb, "ПУСК ПОЖАРОТУШЕНИЯ"; замыкание цепи при активации (И1); U-коммут.60 В, I-коммут.500 мА, P-коммут.10 Вт, степень защиты оболочкой IP66/IP67, t-раб.-60...+85°C, 120х135х110 мм. В комплекте с КВБ12 + КВБ12. Устройство дистанционного пуска взрывозащищенное выполнено в конструкции пожарного ручного извещателя класса В по ГОСТ Р 53325-2012 и предназначено для ручного запуска систем противопожарной защиты во взрывоопасных зонах или зонах общепромышленного назначения. Устройство пуска может эксплуатироваться в различных климатических зонах (УХЛ1, ХЛ1, ОМ1 и др.) в диапазоне температур от минус 60°С до плюс 85°С, категория размещения 1, тип атмосферы II или III по ГОСТ 15150-69, степень защиты оболочки устройства от воздействия пыли и влаги соответствует IP66/IР67/IР69 по ГОСТ 14254-2015 (IEC 60529:2013). | Уточняйте у менеджера | Уточняйте у менеджера
00-00102770 | УДП ИП535-07е, И1, "Пуск пож.", желтый, КВБ17+ЗГ | Эридан | Устройство дистанционного пуска взрывозащищенное 1Ex db IIC T6 Gb, "ПУСК ПОЖАРОТУШЕНИЯ"; замыкание цепи при активации (И1); U-коммут.60 В, I-коммут.500 мА, P-коммут.10 Вт, степень защиты оболочкой IP66/IP67, t-раб.-60...+85°C, 120х135х110 мм. В комплекте с КВБ17 + ЗГ. Устройство дистанционного пуска взрывозащищенное выполнено в конструкции пожарного ручного извещателя класса В по ГОСТ Р 53325-2012 и предназначено для ручного запуска систем противопожарной защиты во взрывоопасных зонах или зонах общепромышленного назначения. Устройство пуска может эксплуатироваться в различных климатических зонах (УХЛ1, ХЛ1, ОМ1 и др.) в диапазоне температур от минус 60°С до плюс 85°С, категория размещения 1, тип атмосферы II или III по ГОСТ 15150-69, степень защиты оболочки устройства от воздействия пыли и влаги соответствует IP66/IР67/IР69 по ГОСТ 14254-2015 (IEC 60529:2013). | Уточняйте у менеджера | Уточняйте у менеджера
00-00135862 | УДП ИП535-07е, И1, "Пуск пож.", жел., КВБ17+КВБ17 | Эридан | Устройство дистанционного пуска взрывозащищенное 1Ex db IIC T6 Gb, "ПУСК ПОЖАРОТУШЕНИЯ"; замыкание цепи при активации (И1); U-коммут.60 В, I-коммут.500 мА, P-коммут.10 Вт, степень защиты оболочкой IP66/IP67, t-раб.-60...+85°C, 120х135х110 мм. В комплекте с КВБ17 + КВБ17. Устройство дистанционного пуска взрывозащищенное выполнено в конструкции пожарного ручного извещателя класса В по ГОСТ Р 53325-2012 и предназначено для ручного запуска систем противопожарной защиты во взрывоопасных зонах или зонах общепромышленного назначения. Устройство пуска может эксплуатироваться в различных климатических зонах (УХЛ1, ХЛ1, ОМ1 и др.) в диапазоне температур от минус 60°С до плюс 85°С, категория размещения 1, тип атмосферы II или III по ГОСТ 15150-69, степень защиты оболочки устройства от воздействия пыли и влаги соответствует IP66/IР67/IР69 по ГОСТ 14254-2015 (IEC 60529:2013). | Уточняйте у менеджера | Уточняйте у менеджера
00-00135790 | УДП ИП535-07е, И1, "Пуск пож.", желтый, КВБМ20+ЗГ | Эридан | Устройство дистанционного пуска взрывозащищенное 1Ex db IIC T6 Gb, "ПУСК ПОЖАРОТУШЕНИЯ"; замыкание цепи при активации (И1); U-коммут.60 В, I-коммут.500 мА, P-коммут.10 Вт, степень защиты оболочкой IP66/IP67, t-раб.-60...+85°C, 120х135х110 мм. В комплекте с КВБМ20 + ЗГ. Устройство дистанционного пуска взрывозащищенное выполнено в конструкции пожарного ручного извещателя класса В по ГОСТ Р 53325-2012 и предназначено для ручного запуска систем противопожарной защиты во взрывоопасных зонах или зонах общепромышленного назначения. Устройство пуска может эксплуатироваться в различных климатических зонах (УХЛ1, ХЛ1, ОМ1 и др.) в диапазоне температур от минус 60°С до плюс 85°С, категория размещения 1, тип атмосферы II или III по ГОСТ 15150-69, степень защиты оболочки устройства от воздействия пыли и влаги соответствует IP66/IР67/IР69 по ГОСТ 14254-2015 (IEC 60529:2013). | Уточняйте у менеджера | Уточняйте у менеджера
00-00135861 | УДП ИП535-07е, И1, "Пуск пож.", жел.,КВБУ14+КВБУ14 | Эридан | Устройство дистанционного пуска взрывозащищенное 1Ex db IIC T6 Gb, "ПУСК ПОЖАРОТУШЕНИЯ"; замыкание цепи при активации (И1); U-коммут.60 В, I-коммут.500 мА, P-коммут.10 Вт, степень защиты оболочкой IP66/IP67, t-раб.-60...+85°C, 120х135х110 мм. В комплекте с КВБУ14 + КВБУ14. Устройство дистанционного пуска взрывозащищенное выполнено в конструкции пожарного ручного извещателя класса В по ГОСТ Р 53325-2012 и предназначено для ручного запуска систем противопожарной защиты во взрывоопасных зонах или зонах общепромышленного назначения. Устройство пуска может эксплуатироваться в различных климатических зонах (УХЛ1, ХЛ1, ОМ1 и др.) в диапазоне температур от минус 60°С до плюс 85°С, категория размещения 1, тип атмосферы II или III по ГОСТ 15150-69, степень защиты оболочки устройства от воздействия пыли и влаги соответствует IP66/IР67/IР69 по ГОСТ 14254-2015 (IEC 60529:2013). | Уточняйте у менеджера | Уточняйте у менеджера
00-00135728 | УДП ИП535-07е, И1, "Пуск пож.", желтый, КВМ15+ЗГ | Эридан | Устройство дистанционного пуска взрывозащищенное 1Ex db IIC T6 Gb, "ПУСК ПОЖАРОТУШЕНИЯ"; замыкание цепи при активации (И1); U-коммут.60 В, I-коммут.500 мА, P-коммут.10 Вт, степень защиты оболочкой IP66/IP67, t-раб.-60...+85°C, 120х135х110 мм. В комплекте с КВБ15 + ЗГ. Устройство дистанционного пуска взрывозащищенное выполнено в конструкции пожарного ручного извещателя класса В по ГОСТ Р 53325-2012 и предназначено для ручного запуска систем противопожарной защиты во взрывоопасных зонах или зонах общепромышленного назначения. Устройство пуска может эксплуатироваться в различных климатических зонах (УХЛ1, ХЛ1, ОМ1 и др.) в диапазоне температур от минус 60°С до плюс 85°С, категория размещения 1, тип атмосферы II или III по ГОСТ 15150-69, степень защиты оболочки устройства от воздействия пыли и влаги соответствует IP66/IР67/IР69 по ГОСТ 14254-2015 (IEC 60529:2013). | Уточняйте у менеджера | Уточняйте у менеджера
00-00135860 | УДП ИП535-07е, И1, "Пуск пож.", жел., КВМ15+КВМ15 | Эридан | Устройство дистанционного пуска взрывозащищенное 1Ex db IIC T6 Gb, "ПУСК ПОЖАРОТУШЕНИЯ"; замыкание цепи при активации (И1); U-коммут.60 В, I-коммут.500 мА, P-коммут.10 Вт, степень защиты оболочкой IP66/IP67, t-раб.-60...+85°C, 120х135х110 мм. В комплекте с КВБ15 + КВБ15. Устройство дистанционного пуска взрывозащищенное выполнено в конструкции пожарного ручного извещателя класса В по ГОСТ Р 53325-2012 и предназначено для ручного запуска систем противопожарной защиты во взрывоопасных зонах или зонах общепромышленного назначения. Устройство пуска может эксплуатироваться в различных климатических зонах (УХЛ1, ХЛ1, ОМ1 и др.) в диапазоне температур от минус 60°С до плюс 85°С, категория размещения 1, тип атмосферы II или III по ГОСТ 15150-69, степень защиты оболочки устройства от воздействия пыли и влаги соответствует IP66/IР67/IР69 по ГОСТ 14254-2015 (IEC 60529:2013). | Уточняйте у менеджера | Уточняйте у менеджера
00-00135757 | УДП ИП535-07е, И1, "Пуск пож.", желтый, КВМ20+ЗГ | Эридан | Устройство дистанционного пуска взрывозащищенное 1Ex db IIC T6 Gb, "ПУСК ПОЖАРОТУШЕНИЯ"; замыкание цепи при активации (И1); U-коммут.60 В, I-коммут.500 мА, P-коммут.10 Вт, степень защиты оболочкой IP66/IP67, t-раб.-60...+85°C, 120х135х110 мм. В комплекте с КВМ20 + ЗГ. Устройство дистанционного пуска взрывозащищенное выполнено в конструкции пожарного ручного извещателя класса В по ГОСТ Р 53325-2012 и предназначено для ручного запуска систем противопожарной защиты во взрывоопасных зонах или зонах общепромышленного назначения. Устройство пуска может эксплуатироваться в различных климатических зонах (УХЛ1, ХЛ1, ОМ1 и др.) в диапазоне температур от минус 60°С до плюс 85°С, категория размещения 1, тип атмосферы II или III по ГОСТ 15150-69, степень защиты оболочки устройства от воздействия пыли и влаги соответствует IP66/IР67/IР69 по ГОСТ 14254-2015 (IEC 60529:2013). | Уточняйте у менеджера | Уточняйте у менеджера
00-00135711 | УДП ИП535-07е, И1, "Пуск пож.", жел., КВМ20+КВМ20 | Эридан | Устройство дистанционного пуска взрывозащищенное 1Ex db IIC T6 Gb, "ПУСК ПОЖАРОТУШЕНИЯ"; замыкание цепи при активации (И1); U-коммут.60 В, I-коммут.500 мА, P-коммут.10 Вт, степень защиты оболочкой IP66/IP67, t-раб.-60...+85°C, 120х135х110 мм. В комплекте с КВМ20 + КВМ20. Устройство дистанционного пуска взрывозащищенное выполнено в конструкции пожарного ручного извещателя класса В по ГОСТ Р 53325-2012 и предназначено для ручного запуска систем противопожарной защиты во взрывоопасных зонах или зонах общепромышленного назначения. Устройство пуска может эксплуатироваться в различных климатических зонах (УХЛ1, ХЛ1, ОМ1 и др.) в диапазоне температур от минус 60°С до плюс 85°С, категория размещения 1, тип атмосферы II или III по ГОСТ 15150-69, степень защиты оболочки устройства от воздействия пыли и влаги соответствует IP66/IР67/IР69 по ГОСТ 14254-2015 (IEC 60529:2013). | Уточняйте у менеджера | Уточняйте у менеджера
00-00135756 | УДП ИП535-07е, И1, "Пуск пож.", желтый, КВО14+ЗГ | Эридан | Устройство дистанционного пуска взрывозащищенное 1Ex db IIC T6 Gb, "ПУСК ПОЖАРОТУШЕНИЯ"; замыкание цепи при активации (И1); U-коммут.60 В, I-коммут.500 мА, P-коммут.10 Вт, степень защиты оболочкой IP66/IP67, t-раб.-60...+85°C, 120х135х110 мм. В комплекте с КВО14 + ЗГ. Устройство дистанционного пуска взрывозащищенное выполнено в конструкции пожарного ручного извещателя класса В по ГОСТ Р 53325-2012 и предназначено для ручного запуска систем противопожарной защиты во взрывоопасных зонах или зонах общепромышленного назначения. Устройство пуска может эксплуатироваться в различных климатических зонах (УХЛ1, ХЛ1, ОМ1 и др.) в диапазоне температур от минус 60°С до плюс 85°С, категория размещения 1, тип атмосферы II или III по ГОСТ 15150-69, степень защиты оболочки устройства от воздействия пыли и влаги соответствует IP66/IР67/IР69 по ГОСТ 14254-2015 (IEC 60529:2013). | Уточняйте у менеджера | Уточняйте у менеджера
00-00135845 | УДП ИП535-07е, И1, "Пуск пож.", желтый, ШТ1/2"+ЗГ | Эридан | Устройство дистанционного пуска взрывозащищенное 1Ex db IIC T6 Gb, "ПУСК ПОЖАРОТУШЕНИЯ"; замыкание цепи при активации (И1); U-коммут.60 В, I-коммут.500 мА, P-коммут.10 Вт, степень защиты оболочкой IP66/IP67, t-раб.-60...+85°C, 120х135х110 мм. В комплекте с ШТ1/2" + ЗГ. Устройство дистанционного пуска взрывозащищенное выполнено в конструкции пожарного ручного извещателя класса В по ГОСТ Р 53325-2012 и предназначено для ручного запуска систем противопожарной защиты во взрывоопасных зонах или зонах общепромышленного назначения. Устройство пуска может эксплуатироваться в различных климатических зонах (УХЛ1, ХЛ1, ОМ1 и др.) в диапазоне температур от минус 60°С до плюс 85°С, категория размещения 1, тип атмосферы II или III по ГОСТ 15150-69, степень защиты оболочки устройства от воздействия пыли и влаги соответствует IP66/IР67/IР69 по ГОСТ 14254-2015 (IEC 60529:2013). | Уточняйте у менеджера | Уточняйте у менеджера
00-00135911 | УДП ИП535-07е, И1, "Пуск пож.", жел., ШТ1/2"+ШТ1/2 | Эридан | Устройство дистанционного пуска взрывозащищенное 1Ex db IIC T6 Gb, "ПУСК ПОЖАРОТУШЕНИЯ"; замыкание цепи при активации (И1); U-коммут.60 В, I-коммут.500 мА, P-коммут.10 Вт, степень защиты оболочкой IP66/IP67, t-раб.-60...+85°C, 120х135х110 мм. В комплекте с ШТ1/2" + ШТ1/2". Устройство дистанционного пуска взрывозащищенное выполнено в конструкции пожарного ручного извещателя класса В по ГОСТ Р 53325-2012 и предназначено для ручного запуска систем противопожарной защиты во взрывоопасных зонах или зонах общепромышленного назначения. Устройство пуска может эксплуатироваться в различных климатических зонах (УХЛ1, ХЛ1, ОМ1 и др.) в диапазоне температур от минус 60°С до плюс 85°С, категория размещения 1, тип атмосферы II или III по ГОСТ 15150-69, степень защиты оболочки устройства от воздействия пыли и влаги соответствует IP66/IР67/IР69 по ГОСТ 14254-2015 (IEC 60529:2013). | Уточняйте у менеджера | Уточняйте у менеджера
00-00135594 | УДП ИП535-07е, И1, "Пуск", желтый | Эридан | Устройство дистанционного пуска взрывозащищенное 1Ex db IIC T6 Gb, "ПУСК"; замыкание цепи при активации (И1); U-коммут.60 В, I-коммут.500 мА, P-коммут.10 Вт, степень защиты оболочкой IP66/IP67, t-раб.-60...+85°C, 120х135х110 мм. Цвет жёлтый. Без кабельных вводов. Устройство дистанционного пуска взрывозащищенное выполнено в конструкции пожарного ручного извещателя класса В по ГОСТ Р 53325-2012 и предназначено для ручного запуска систем противопожарной защиты во взрывоопасных зонах или зонах общепромышленного назначения. Устройство пуска может эксплуатироваться в различных климатических зонах (УХЛ1, ХЛ1, ОМ1 и др.) в диапазоне температур от минус 60°С до плюс 85°С, категория размещения 1, тип атмосферы II или III по ГОСТ 15150-69, степень защиты оболочки устройства от воздействия пыли и влаги соответствует IP66/IР67/IР69 по ГОСТ 14254-2015 (IEC 60529:2013). | Уточняйте у менеджера | Уточняйте у менеджера
00-00135875 | УДП ИП535-07е, И1, "Пуск", желтый, КВБ12+ЗГ | Эридан | Устройство дистанционного пуска взрывозащищенное 1Ex db IIC T6 Gb, "ПУСК"; замыкание цепи при активации (И1); U-коммут.60 В, I-коммут.500 мА, P-коммут.10 Вт, степень защиты оболочкой IP66/IP67, t-раб.-60...+85°C, 120х135х110 мм. Цвет жёлтый. В комплекте КВБ12 + ЗГ. Устройство дистанционного пуска взрывозащищенное выполнено в конструкции пожарного ручного извещателя класса В по ГОСТ Р 53325-2012 и предназначено для ручного запуска систем противопожарной защиты во взрывоопасных зонах или зонах общепромышленного назначения. Устройство пуска может эксплуатироваться в различных климатических зонах (УХЛ1, ХЛ1, ОМ1 и др.) в диапазоне температур от минус 60°С до плюс 85°С, категория размещения 1, тип атмосферы II или III по ГОСТ 15150-69, степень защиты оболочки устройства от воздействия пыли и влаги соответствует IP66/IР67/IР69 по ГОСТ 14254-2015 (IEC 60529:2013). | Уточняйте у менеджера | Уточняйте у менеджера
00-00135926 | УДП ИП535-07е, И1, "Пуск", желтый, КВБ17+ЗГ | Эридан | Устройство дистанционного пуска взрывозащищенное 1Ex db IIC T6 Gb, "ПУСК"; замыкание цепи при активации (И1); U-коммут.60 В, I-коммут.500 мА, P-коммут.10 Вт, степень защиты оболочкой IP66/IP67, t-раб.-60...+85°C, 120х135х110 мм. Цвет жёлтый. В комплекте с КВБ17 + ЗГ. Устройство дистанционного пуска взрывозащищенное выполнено в конструкции пожарного ручного извещателя класса В по ГОСТ Р 53325-2012 и предназначено для ручного запуска систем противопожарной защиты во взрывоопасных зонах или зонах общепромышленного назначения. Устройство пуска может эксплуатироваться в различных климатических зонах (УХЛ1, ХЛ1, ОМ1 и др.) в диапазоне температур от минус 60°С до плюс 85°С, категория размещения 1, тип атмосферы II или III по ГОСТ 15150-69, степень защиты оболочки устройства от воздействия пыли и влаги соответствует IP66/IР67/IР69 по ГОСТ 14254-2015 (IEC 60529:2013). | Уточняйте у менеджера | Уточняйте у менеджера
00-00135923 | УДП ИП535-07е, И1, "Пуск", желтый, КВМ15+ЗГ | Эридан | Устройство дистанционного пуска взрывозащищенное 1Ex db IIC T6 Gb, "ПУСК"; замыкание цепи при активации (И1); U-коммут.60 В, I-коммут.500 мА, P-коммут.10 Вт, степень защиты оболочкой IP66/IP67, t-раб.-60...+85°C, 120х135х110 мм. Цвет жёлтый. В комплекте с КВМ15 + ЗГ. Устройство дистанционного пуска взрывозащищенное выполнено в конструкции пожарного ручного извещателя класса В по ГОСТ Р 53325-2012 и предназначено для ручного запуска систем противопожарной защиты во взрывоопасных зонах или зонах общепромышленного назначения. Устройство пуска может эксплуатироваться в различных климатических зонах (УХЛ1, ХЛ1, ОМ1 и др.) в диапазоне температур от минус 60°С до плюс 85°С, категория размещения 1, тип атмосферы II или III по ГОСТ 15150-69, степень защиты оболочки устройства от воздействия пыли и влаги соответствует IP66/IР67/IР69 по ГОСТ 14254-2015 (IEC 60529:2013). | Уточняйте у менеджера | Уточняйте у менеджера
00-00135887 | УДП ИП535-07е, И1, "Пуск", желтый, КВМ15+КВМ15 | Эридан | Устройство дистанционного пуска взрывозащищенное 1Ex db IIC T6 Gb, "ПУСК"; замыкание цепи при активации (И1); U-коммут.60 В, I-коммут.500 мА, P-коммут.10 Вт, степень защиты оболочкой IP66/IP67, t-раб.-60...+85°C, 120х135х110 мм. Цвет жёлтый. В комплекте с КВМ15 + КВМ15. Устройство дистанционного пуска взрывозащищенное выполнено в конструкции пожарного ручного извещателя класса В по ГОСТ Р 53325-2012 и предназначено для ручного запуска систем противопожарной защиты во взрывоопасных зонах или зонах общепромышленного назначения. Устройство пуска может эксплуатироваться в различных климатических зонах (УХЛ1, ХЛ1, ОМ1 и др.) в диапазоне температур от минус 60°С до плюс 85°С, категория размещения 1, тип атмосферы II или III по ГОСТ 15150-69, степень защиты оболочки устройства от воздействия пыли и влаги соответствует IP66/IР67/IР69 по ГОСТ 14254-2015 (IEC 60529:2013). | Уточняйте у менеджера | Уточняйте у менеджера
00-00135789 | УДП ИП535-07е, И1, "Пуск", желтый, КВМ20+ЗГ | Эридан | Устройство дистанционного пуска взрывозащищенное 1Ex db IIC T6 Gb, "ПУСК"; замыкание цепи при активации (И1); U-коммут.60 В, I-коммут.500 мА, P-коммут.10 Вт, степень защиты оболочкой IP66/IP67, t-раб.-60...+85°C, 120х135х110 мм. Цвет жёлтый. В комплекте с КВМ20 + ЗГ. Устройство дистанционного пуска взрывозащищенное выполнено в конструкции пожарного ручного извещателя класса В по ГОСТ Р 53325-2012 и предназначено для ручного запуска систем противопожарной защиты во взрывоопасных зонах или зонах общепромышленного назначения. Устройство пуска может эксплуатироваться в различных климатических зонах (УХЛ1, ХЛ1, ОМ1 и др.) в диапазоне температур от минус 60°С до плюс 85°С, категория размещения 1, тип атмосферы II или III по ГОСТ 15150-69, степень защиты оболочки устройства от воздействия пыли и влаги соответствует IP66/IР67/IР69 по ГОСТ 14254-2015 (IEC 60529:2013). | Уточняйте у менеджера | Уточняйте у менеджера
00-00135743 | УДП ИП535-07е, И1, "Пуск", желтый, КВМ20+КВМ20 | Эридан | Устройство дистанционного пуска взрывозащищенное 1Ex db IIC T6 Gb, "ПУСК"; замыкание цепи при активации (И1); U-коммут.60 В, I-коммут.500 мА, P-коммут.10 Вт, степень защиты оболочкой IP66/IP67, t-раб.-60...+85°C, 120х135х110 мм. Цвет жёлтый. В комплекте с КВМ20 + КВМ20. Устройство дистанционного пуска взрывозащищенное выполнено в конструкции пожарного ручного извещателя класса В по ГОСТ Р 53325-2012 и предназначено для ручного запуска систем противопожарной защиты во взрывоопасных зонах или зонах общепромышленного назначения. Устройство пуска может эксплуатироваться в различных климатических зонах (УХЛ1, ХЛ1, ОМ1 и др.) в диапазоне температур от минус 60°С до плюс 85°С, категория размещения 1, тип атмосферы II или III по ГОСТ 15150-69, степень защиты оболочки устройства от воздействия пыли и влаги соответствует IP66/IР67/IР69 по ГОСТ 14254-2015 (IEC 60529:2013). | Уточняйте у менеджера | Уточняйте у менеджера
00-00135827 | УДП ИП535-07е, И1, "Пуск", желтый, ШТ3/4"+ШТ3/4" | Эридан | Устройство дистанционного пуска взрывозащищенное 1Ex db IIC T6 Gb, "ПУСК"; замыкание цепи при активации (И1); U-коммут.60 В, I-коммут.500 мА, P-коммут.10 Вт, степень защиты оболочкой IP66/IP67, t-раб.-60...+85°C, 120х135х110 мм. Цвет жёлтый. В комплекте с КВБ15 + ЗГ. Устройство дистанционного пуска взрывозащищенное выполнено в конструкции пожарного ручного извещателя класса В по ГОСТ Р 53325-2012 и предназначено для ручного запуска систем противопожарной защиты во взрывоопасных зонах или зонах общепромышленного назначения. Устройство пуска может эксплуатироваться в различных климатических зонах (УХЛ1, ХЛ1, ОМ1 и др.) в диапазоне температур от минус 60°С до плюс 85°С, категория размещения 1, тип атмосферы II или III по ГОСТ 15150-69, степень защиты оболочки устройства от воздействия пыли и влаги соответствует IP66/IР67/IР69 по ГОСТ 14254-2015 (IEC 60529:2013). | Уточняйте у менеджера | Уточняйте у менеджера
00-00135891 | УДП ИП535-07е, И1, "Пуск", серый | Эридан | Устройство дистанционного пуска взрывозащищенное 1Ex db IIC T6 Gb, "ПУСК"; замыкание цепи при активации (И1); U-коммут.60 В, I-коммут.500 мА, P-коммут.10 Вт, степень защиты оболочкой IP66/IP67, t-раб.-60...+85°C, 120х135х110 мм. Цвет серый. Без кабельных вводов. Устройство дистанционного пуска взрывозащищенное выполнено в конструкции пожарного ручного извещателя класса В по ГОСТ Р 53325-2012 и предназначено для ручного запуска систем противопожарной защиты во взрывоопасных зонах или зонах общепромышленного назначения. Устройство пуска может эксплуатироваться в различных климатических зонах (УХЛ1, ХЛ1, ОМ1 и др.) в диапазоне температур от минус 60°С до плюс 85°С, категория размещения 1, тип атмосферы II или III по ГОСТ 15150-69, степень защиты оболочки устройства от воздействия пыли и влаги соответствует IP66/IР67/IР69 по ГОСТ 14254-2015 (IEC 60529:2013). | Уточняйте у менеджера | Уточняйте у менеджера
00-00135739 | УДП ИП535-07е, И1, "Пуск", серый, КВБ12+ЗГ | Эридан | Устройство дистанционного пуска взрывозащищенное 1Ex db IIC T6 Gb, "ПУСК"; замыкание цепи при активации (И1); U-коммут.60 В, I-коммут.500 мА, P-коммут.10 Вт, степень защиты оболочкой IP66/IP67, t-раб.-60...+85°C, 120х135х110 мм. Цвет серый. В комплекте с КВБ12 + ЗГ. Устройство дистанционного пуска взрывозащищенное выполнено в конструкции пожарного ручного извещателя класса В по ГОСТ Р 53325-2012 и предназначено для ручного запуска систем противопожарной защиты во взрывоопасных зонах или зонах общепромышленного назначения. Устройство пуска может эксплуатироваться в различных климатических зонах (УХЛ1, ХЛ1, ОМ1 и др.) в диапазоне температур от минус 60°С до плюс 85°С, категория размещения 1, тип атмосферы II или III по ГОСТ 15150-69, степень защиты оболочки устройства от воздействия пыли и влаги соответствует IP66/IР67/IР69 по ГОСТ 14254-2015 (IEC 60529:2013). | Уточняйте у менеджера | Уточняйте у менеджера
00-00135803 | УДП ИП535-07е, И1, "Пуск", серый, КВБ12+КВБ12 | Эридан | Устройство дистанционного пуска взрывозащищенное 1Ex db IIC T6 Gb, "ПУСК"; замыкание цепи при активации (И1); U-коммут.60 В, I-коммут.500 мА, P-коммут.10 Вт, степень защиты оболочкой IP66/IP67, t-раб.-60...+85°C, 120х135х110 мм. Цвет серый. В комплекте с КВБ12 + КВБ 12. Устройство дистанционного пуска взрывозащищенное выполнено в конструкции пожарного ручного извещателя класса В по ГОСТ Р 53325-2012 и предназначено для ручного запуска систем противопожарной защиты во взрывоопасных зонах или зонах общепромышленного назначения. Устройство пуска может эксплуатироваться в различных климатических зонах (УХЛ1, ХЛ1, ОМ1 и др.) в диапазоне температур от минус 60°С до плюс 85°С, категория размещения 1, тип атмосферы II или III по ГОСТ 15150-69, степень защиты оболочки устройства от воздействия пыли и влаги соответствует IP66/IР67/IР69 по ГОСТ 14254-2015 (IEC 60529:2013). | Уточняйте у менеджера | Уточняйте у менеджера
00-00135683 | УДП ИП535-07е, И1, "Пуск", серый, КВБ17+ЗГ | Эридан | Устройство дистанционного пуска взрывозащищенное 1Ex db IIC T6 Gb, "ПУСК"; замыкание цепи при активации (И1); U-коммут.60 В, I-коммут.500 мА, P-коммут.10 Вт, степень защиты оболочкой IP66/IP67, t-раб.-60...+85°C, 120х135х110 мм. Цвет серый. В комплекте с КВБ17 + ЗГ. Устройство дистанционного пуска взрывозащищенное выполнено в конструкции пожарного ручного извещателя класса В по ГОСТ Р 53325-2012 и предназначено для ручного запуска систем противопожарной защиты во взрывоопасных зонах или зонах общепромышленного назначения. Устройство пуска может эксплуатироваться в различных климатических зонах (УХЛ1, ХЛ1, ОМ1 и др.) в диапазоне температур от минус 60°С до плюс 85°С, категория размещения 1, тип атмосферы II или III по ГОСТ 15150-69, степень защиты оболочки устройства от воздействия пыли и влаги соответствует IP66/IР67/IР69 по ГОСТ 14254-2015 (IEC 60529:2013). | Уточняйте у менеджера | Уточняйте у менеджера
00-00135748 | УДП ИП535-07е, И1, "Пуск", серый, КВБ17+КВБ17 | Эридан | Устройство дистанционного пуска взрывозащищенное 1Ex db IIC T6 Gb, "ПУСК"; замыкание цепи при активации (И1); U-коммут.60 В, I-коммут.500 мА, P-коммут.10 Вт, степень защиты оболочкой IP66/IP67, t-раб.-60...+85°C, 120х135х110 мм. Цвет серый. В комплекте с КВБ17 + КВБ17. Устройство дистанционного пуска взрывозащищенное выполнено в конструкции пожарного ручного извещателя класса В по ГОСТ Р 53325-2012 и предназначено для ручного запуска систем противопожарной защиты во взрывоопасных зонах или зонах общепромышленного назначения. Устройство пуска может эксплуатироваться в различных климатических зонах (УХЛ1, ХЛ1, ОМ1 и др.) в диапазоне температур от минус 60°С до плюс 85°С, категория размещения 1, тип атмосферы II или III по ГОСТ 15150-69, степень защиты оболочки устройства от воздействия пыли и влаги соответствует IP66/IР67/IР69 по ГОСТ 14254-2015 (IEC 60529:2013). | Уточняйте у менеджера | Уточняйте у менеджера
00-00135758 | УДП ИП535-07е, И1, "Пуск", серый, КВМ15+ЗГ | Эридан | Устройство дистанционного пуска взрывозащищенное 1Ex db IIC T6 Gb, "ПУСК"; замыкание цепи при активации (И1); U-коммут.60 В, I-коммут.500 мА, P-коммут.10 Вт, степень защиты оболочкой IP66/IP67, t-раб.-60...+85°C, 120х135х110 мм. Цвет серый. В комплекте с КВМ15 + ЗГ. Устройство дистанционного пуска взрывозащищенное выполнено в конструкции пожарного ручного извещателя класса В по ГОСТ Р 53325-2012 и предназначено для ручного запуска систем противопожарной защиты во взрывоопасных зонах или зонах общепромышленного назначения. Устройство пуска может эксплуатироваться в различных климатических зонах (УХЛ1, ХЛ1, ОМ1 и др.) в диапазоне температур от минус 60°С до плюс 85°С, категория размещения 1, тип атмосферы II или III по ГОСТ 15150-69, степень защиты оболочки устройства от воздействия пыли и влаги соответствует IP66/IР67/IР69 по ГОСТ 14254-2015 (IEC 60529:2013). | Уточняйте у менеджера | Уточняйте у менеджера
00-00135646 | УДП ИП535-07е, И1, "Пуск", серый, КВМ15+КВМ15 | Эридан | Устройство дистанционного пуска взрывозащищенное 1Ex db IIC T6 Gb, "ПУСК"; замыкание цепи при активации (И1); U-коммут.60 В, I-коммут.500 мА, P-коммут.10 Вт, степень защиты оболочкой IP66/IP67, t-раб.-60...+85°C, 120х135х110 мм. Цвет серый.В комплекте с КВМ15 + КВМ15. Устройство дистанционного пуска взрывозащищенное выполнено в конструкции пожарного ручного извещателя класса В по ГОСТ Р 53325-2012 и предназначено для ручного запуска систем противопожарной защиты во взрывоопасных зонах или зонах общепромышленного назначения. Устройство пуска может эксплуатироваться в различных климатических зонах (УХЛ1, ХЛ1, ОМ1 и др.) в диапазоне температур от минус 60°С до плюс 85°С, категория размещения 1, тип атмосферы II или III по ГОСТ 15150-69, степень защиты оболочки устройства от воздействия пыли и влаги соответствует IP66/IР67/IР69 по ГОСТ 14254-2015 (IEC 60529:2013). | Уточняйте у менеджера | Уточняйте у менеджера
00-00135682 | УДП ИП535-07е, И1, "Пуск", серый, КВМ20+ЗГ | Эридан | Устройство дистанционного пуска взрывозащищенное 1Ex db IIC T6 Gb, "ПУСК"; замыкание цепи при активации (И1); U-коммут.60 В, I-коммут.500 мА, P-коммут.10 Вт, степень защиты оболочкой IP66/IP67, t-раб.-60...+85°C, 120х135х110 мм. Цвет серый.В комплекте с КВМ20 + ЗГ. Устройство дистанционного пуска взрывозащищенное выполнено в конструкции пожарного ручного извещателя класса В по ГОСТ Р 53325-2012 и предназначено для ручного запуска систем противопожарной защиты во взрывоопасных зонах или зонах общепромышленного назначения. Устройство пуска может эксплуатироваться в различных климатических зонах (УХЛ1, ХЛ1, ОМ1 и др.) в диапазоне температур от минус 60°С до плюс 85°С, категория размещения 1, тип атмосферы II или III по ГОСТ 15150-69, степень защиты оболочки устройства от воздействия пыли и влаги соответствует IP66/IР67/IР69 по ГОСТ 14254-2015 (IEC 60529:2013). | Уточняйте у менеджера | Уточняйте у менеджера
00-00135819 | УДП ИП535-07е, И1, "Пуск", серый, КВМ20+КВМ20 | Эридан | Устройство дистанционного пуска взрывозащищенное 1Ex db IIC T6 Gb, "ПУСК"; замыкание цепи при активации (И1); U-коммут.60 В, I-коммут.500 мА, P-коммут.10 Вт, степень защиты оболочкой IP66/IP67, t-раб.-60...+85°C, 120х135х110 мм. Цвет серый. В комплекте с КВМ20 + КВМ20. Устройство дистанционного пуска взрывозащищенное выполнено в конструкции пожарного ручного извещателя класса В по ГОСТ Р 53325-2012 и предназначено для ручного запуска систем противопожарной защиты во взрывоопасных зонах или зонах общепромышленного назначения. Устройство пуска может эксплуатироваться в различных климатических зонах (УХЛ1, ХЛ1, ОМ1 и др.) в диапазоне температур от минус 60°С до плюс 85°С, категория размещения 1, тип атмосферы II или III по ГОСТ 15150-69, степень защиты оболочки устройства от воздействия пыли и влаги соответствует IP66/IР67/IР69 по ГОСТ 14254-2015 (IEC 60529:2013). | Уточняйте у менеджера | Уточняйте у менеджера
00-00135841 | УДП ИП535-07е, И1, "Пуск", серый, ШТ1/2"+ЗГ | Эридан | Устройство дистанционного пуска взрывозащищенное 1Ex db IIC T6 Gb, "ПУСК"; замыкание цепи при активации (И1); U-коммут.60 В, I-коммут.500 мА, P-коммут.10 Вт, степень защиты оболочкой IP66/IP67, t-раб.-60...+85°C, 120х135х110 мм. Цвет серый. В комплекте с ШТ1/2" + ЗГ. Устройство дистанционного пуска взрывозащищенное выполнено в конструкции пожарного ручного извещателя класса В по ГОСТ Р 53325-2012 и предназначено для ручного запуска систем противопожарной защиты во взрывоопасных зонах или зонах общепромышленного назначения. Устройство пуска может эксплуатироваться в различных климатических зонах (УХЛ1, ХЛ1, ОМ1 и др.) в диапазоне температур от минус 60°С до плюс 85°С, категория размещения 1, тип атмосферы II или III по ГОСТ 15150-69, степень защиты оболочки устройства от воздействия пыли и влаги соответствует IP66/IР67/IР69 по ГОСТ 14254-2015 (IEC 60529:2013). | Уточняйте у менеджера | Уточняйте у менеджера
00-00135667 | УДП ИП535-07е, И1, "Пуск", серый, ШТ1/2"+ШТ1/2" | Эридан | Устройство дистанционного пуска взрывозащищенное 1Ex db IIC T6 Gb, "ПУСК"; замыкание цепи при активации (И1); U-коммут.60 В, I-коммут.500 мА, P-коммут.10 Вт, степень защиты оболочкой IP66/IP67, t-раб.-60...+85°C, 120х135х110 мм. Цвет серый. В комплекте с ШТ1/2" + ШТ1/2". Устройство дистанционного пуска взрывозащищенное выполнено в конструкции пожарного ручного извещателя класса В по ГОСТ Р 53325-2012 и предназначено для ручного запуска систем противопожарной защиты во взрывоопасных зонах или зонах общепромышленного назначения. Устройство пуска может эксплуатироваться в различных климатических зонах (УХЛ1, ХЛ1, ОМ1 и др.) в диапазоне температур от минус 60°С до плюс 85°С, категория размещения 1, тип атмосферы II или III по ГОСТ 15150-69, степень защиты оболочки устройства от воздействия пыли и влаги соответствует IP66/IР67/IР69 по ГОСТ 14254-2015 (IEC 60529:2013). | Уточняйте у менеджера | Уточняйте у менеджера
00-00135877 | УДП ИП535-07е, И2 | Эридан | Устройство дистанционного пуска взрывозащищенное "ПУСК ПОЖАРОТУШЕНИЯ" 1Ex db IIC T6 Gb (для взрывоопасных газовых сред) и Ex tb IIIC Т85°C Db (для взрывоопасных пылевых сред), корпус - алюминиевый сплав, активация несколькими действиями; исп. И2 - 2-х проводное подключение U-шс. 8...28 В, I-потр. ≤70 мкА; IP66/IP67/IP69, t-раб.-60…+85°C; габ.размеры 120х135х110 мм, масса 1 кг. Кабельные вводы в комплект поставки не входят и заказываются отдельно. Устройство дистанционного пуска взрывозащищенное выполнено в конструкции пожарного ручного извещателя класса В по ГОСТ Р 53325-2012 и предназначено для ручного запуска систем противопожарной защиты во взрывоопасных зонах или зонах общепромышленного назначения. Устройство пуска может эксплуатироваться в различных климатических зонах (УХЛ1, ХЛ1, ОМ1 и др.) в диапазоне температур от минус 60°С до плюс 85°С, категория размещения 1, тип атмосферы II или III по ГОСТ 15150-69, степень защиты оболочки устройства от воздействия пыли и влаги соответству | Уточняйте у менеджера | Уточняйте у менеджера
00-00135576 | УДП ИП535-07е, И2, "Пуск пож.", желтый | Эридан | Устройство дистанционного пуска взрывозащищенное 1Ex db IIC T6 Gb, "Пуск пожаротушения"; НЗ/НР(И2); U-коммут.60 В, I-коммут.500 мА, P-коммут.10 Вт; IP66/IP67, t-раб.-60…+85°C, 120х135х110 мм. Цвет жёлтый. Корпус из алюминиевого сплава. Без кабельных вводов. Устройство дистанционного пуска взрывозащищенное выполнено в конструкции пожарного ручного извещателя класса В по ГОСТ Р 53325-2012 и предназначено для ручного запуска систем противопожарной защиты во взрывоопасных зонах или зонах общепромышленного назначения. Устройство пуска может эксплуатироваться в различных климатических зонах (УХЛ1, ХЛ1, ОМ1 и др.) в диапазоне температур от минус 60°С до плюс 85°С, категория размещения 1, тип атмосферы II или III по ГОСТ 15150-69, степень защиты оболочки устройства от воздействия пыли и влаги соответствует IP66/IР67/IР69 по ГОСТ 14254-2015 (IEC 60529:2013). | Уточняйте у менеджера | Уточняйте у менеджера
00-00135808 | УДП ИП535-07е, И2, "Пуск пож.",жел.,КВБ12+ЗГ | Эридан | Устройство дистанционного пуска взрывозащищенное 1Ex db IIC T6 Gb, "Пуск пожаротушения"; НЗ/НР(И2); U-коммут.60 В, I-коммут.500 мА, P-коммут.10 Вт; IP66/IP67, t-раб.-60…+85°C, 120х135х110 мм. Цвет жёлтый. Корпус из алюминиевого сплава. В комплекте с КВБ12 + ЗГ. Устройство дистанционного пуска взрывозащищенное выполнено в конструкции пожарного ручного извещателя класса В по ГОСТ Р 53325-2012 и предназначено для ручного запуска систем противопожарной защиты во взрывоопасных зонах или зонах общепромышленного назначения. Устройство пуска может эксплуатироваться в различных климатических зонах (УХЛ1, ХЛ1, ОМ1 и др.) в диапазоне температур от минус 60°С до плюс 85°С, категория размещения 1, тип атмосферы II или III по ГОСТ 15150-69, степень защиты оболочки устройства от воздействия пыли и влаги соответствует IP66/IР67/IР69 по ГОСТ 14254-2015 (IEC 60529:2013). | Уточняйте у менеджера | Уточняйте у менеджера
00-00135910 | УДП ИП535-07е, И2, "Пуск пож.",жел.,КВБ12+КВБ12 | Эридан | Устройство дистанционного пуска взрывозащищенное 1Ex db IIC T6 Gb, "Пуск пожаротушения"; НЗ/НР(И2); U-коммут.60 В, I-коммут.500 мА, P-коммут.10 Вт; IP66/IP67, t-раб.-60…+85°C, 120х135х110 мм. Цвет жёлтый. Корпус из алюминиевого сплава. В комплекте с КВБ12 + КВБ12. Устройство дистанционного пуска взрывозащищенное выполнено в конструкции пожарного ручного извещателя класса В по ГОСТ Р 53325-2012 и предназначено для ручного запуска систем противопожарной защиты во взрывоопасных зонах или зонах общепромышленного назначения. Устройство пуска может эксплуатироваться в различных климатических зонах (УХЛ1, ХЛ1, ОМ1 и др.) в диапазоне температур от минус 60°С до плюс 85°С, категория размещения 1, тип атмосферы II или III по ГОСТ 15150-69, степень защиты оболочки устройства от воздействия пыли и влаги соответствует IP66/IР67/IР69 по ГОСТ 14254-2015 (IEC 60529:2013). | Уточняйте у менеджера | Уточняйте у менеджера
00-00135609 | УДП ИП535-07е, И2, "Пуск пож.",жел.,КВБ17+ЗГ | Эридан | Устройство дистанционного пуска взрывозащищенное 1Ex db IIC T6 Gb, "Пуск пожаротушения"; НЗ/НР(И2); U-коммут.60 В, I-коммут.500 мА, P-коммут.10 Вт; IP66/IP67, t-раб.-60…+85°C, 120х135х110 мм. Цвет жёлтый. Корпус из алюминиевого сплава. В комплекте с КВБ17 + ЗГ. Устройство дистанционного пуска взрывозащищенное выполнено в конструкции пожарного ручного извещателя класса В по ГОСТ Р 53325-2012 и предназначено для ручного запуска систем противопожарной защиты во взрывоопасных зонах или зонах общепромышленного назначения. Устройство пуска может эксплуатироваться в различных климатических зонах (УХЛ1, ХЛ1, ОМ1 и др.) в диапазоне температур от минус 60°С до плюс 85°С, категория размещения 1, тип атмосферы II или III по ГОСТ 15150-69, степень защиты оболочки устройства от воздействия пыли и влаги соответствует IP66/IР67/IР69 по ГОСТ 14254-2015 (IEC 60529:2013). | Уточняйте у менеджера | Уточняйте у менеджера
00-00135915 | УДП ИП535-07е, И2, "Пуск пож.",жел.,КВБ17+КВБ17 | Эридан | Устройство дистанционного пуска взрывозащищенное 1Ex db IIC T6 Gb, "Пуск пожаротушения"; НЗ/НР(И2); U-коммут.60 В, I-коммут.500 мА, P-коммут.10 Вт; IP66/IP67, t-раб.-60…+85°C, 120х135х110 мм. Цвет жёлтый. Корпус из алюминиевого сплава. В комплекте с КВБ17 + КВБ17. Устройство дистанционного пуска взрывозащищенное выполнено в конструкции пожарного ручного извещателя класса В по ГОСТ Р 53325-2012 и предназначено для ручного запуска систем противопожарной защиты во взрывоопасных зонах или зонах общепромышленного назначения. Устройство пуска может эксплуатироваться в различных климатических зонах (УХЛ1, ХЛ1, ОМ1 и др.) в диапазоне температур от минус 60°С до плюс 85°С, категория размещения 1, тип атмосферы II или III по ГОСТ 15150-69, степень защиты оболочки устройства от воздействия пыли и влаги соответствует IP66/IР67/IР69 по ГОСТ 14254-2015 (IEC 60529:2013). | Уточняйте у менеджера | Уточняйте у менеджера
00-00135691 | УДП ИП535-07е, И2, "Пуск пож.",жел.,КВМ15+ЗГ | Эридан | Устройство дистанционного пуска взрывозащищенное 1Ex db IIC T6 Gb, "Пуск пожаротушения"; НЗ/НР(И2); U-коммут.60 В, I-коммут.500 мА, P-коммут.10 Вт; IP66/IP67, t-раб.-60…+85°C, 120х135х110 мм. Цвет жёлтый. Корпус из алюминиевого сплава. В комплекте с КВМ15 + ЗГ. Устройство дистанционного пуска взрывозащищенное выполнено в конструкции пожарного ручного извещателя класса В по ГОСТ Р 53325-2012 и предназначено для ручного запуска систем противопожарной защиты во взрывоопасных зонах или зонах общепромышленного назначения. Устройство пуска может эксплуатироваться в различных климатических зонах (УХЛ1, ХЛ1, ОМ1 и др.) в диапазоне температур от минус 60°С до плюс 85°С, категория размещения 1, тип атмосферы II или III по ГОСТ 15150-69, степень защиты оболочки устройства от воздействия пыли и влаги соответствует IP66/IР67/IР69 по ГОСТ 14254-2015 (IEC 60529:2013). | Уточняйте у менеджера | Уточняйте у менеджера
00-00135755 | УДП ИП535-07е, И2, "Пуск пож.",жел.,КВМ15+КВМ15 | Эридан | Устройство дистанционного пуска взрывозащищенное 1Ex db IIC T6 Gb, "Пуск пожаротушения"; НЗ/НР(И2); U-коммут.60 В, I-коммут.500 мА, P-коммут.10 Вт; IP66/IP67, t-раб.-60…+85°C, 120х135х110 мм. Цвет жёлтый. Корпус из алюминиевого сплава. В комплекте с КВМ15 + КВМ15. Устройство дистанционного пуска взрывозащищенное выполнено в конструкции пожарного ручного извещателя класса В по ГОСТ Р 53325-2012 и предназначено для ручного запуска систем противопожарной защиты во взрывоопасных зонах или зонах общепромышленного назначения. Устройство пуска может эксплуатироваться в различных климатических зонах (УХЛ1, ХЛ1, ОМ1 и др.) в диапазоне температур от минус 60°С до плюс 85°С, категория размещения 1, тип атмосферы II или III по ГОСТ 15150-69, степень защиты оболочки устройства от воздействия пыли и влаги соответствует IP66/IР67/IР69 по ГОСТ 14254-2015 (IEC 60529:2013). | Уточняйте у менеджера | Уточняйте у менеджера
00-00135826 | УДП ИП535-07е, И2, "Пуск пож.",жел.,КВМ15+ОЭ | Эридан | Устройство дистанционного пуска взрывозащищенное 1Ex db IIC T6 Gb, "Пуск пожаротушения"; НЗ/НР(И2); U-коммут.60 В, I-коммут.500 мА, P-коммут.10 Вт; IP66/IP67, t-раб.-60…+85°C, 120х135х110 мм. Цвет жёлтый. Корпус из алюминиевого сплава. В комплекте с КВМ15 + ОЭ. Устройство дистанционного пуска взрывозащищенное выполнено в конструкции пожарного ручного извещателя класса В по ГОСТ Р 53325-2012 и предназначено для ручного запуска систем противопожарной защиты во взрывоопасных зонах или зонах общепромышленного назначения. Устройство пуска может эксплуатироваться в различных климатических зонах (УХЛ1, ХЛ1, ОМ1 и др.) в диапазоне температур от минус 60°С до плюс 85°С, категория размещения 1, тип атмосферы II или III по ГОСТ 15150-69, степень защиты оболочки устройства от воздействия пыли и влаги соответствует IP66/IР67/IР69 по ГОСТ 14254-2015 (IEC 60529:2013). | Уточняйте у менеджера | Уточняйте у менеджера
00-00135754 | УДП ИП535-07е, И2, "Пуск пож.",жел.,КВМ20+ЗГ | Эридан | Устройство дистанционного пуска взрывозащищенное 1Ex db IIC T6 Gb, "Пуск пожаротушения"; НЗ/НР(И2); U-коммут.60 В, I-коммут.500 мА, P-коммут.10 Вт; IP66/IP67, t-раб.-60…+85°C, 120х135х110 мм. Цвет жёлтый. Корпус из алюминиевого сплава. В комплекте с КВМ20 + ЗГ. Устройство дистанционного пуска взрывозащищенное выполнено в конструкции пожарного ручного извещателя класса В по ГОСТ Р 53325-2012 и предназначено для ручного запуска систем противопожарной защиты во взрывоопасных зонах или зонах общепромышленного назначения. Устройство пуска может эксплуатироваться в различных климатических зонах (УХЛ1, ХЛ1, ОМ1 и др.) в диапазоне температур от минус 60°С до плюс 85°С, категория размещения 1, тип атмосферы II или III по ГОСТ 15150-69, степень защиты оболочки устройства от воздействия пыли и влаги соответствует IP66/IР67/IР69 по ГОСТ 14254-2015 (IEC 60529:2013). | Уточняйте у менеджера | Уточняйте у менеджера
00-00135587 | УДП ИП535-07е, И2, "Пуск пож.",жел.,КВМ20+КВМ20 | Эридан | Устройство дистанционного пуска взрывозащищенное 1Ex db IIC T6 Gb, "Пуск пожаротушения"; НЗ/НР(И2); U-коммут.60 В, I-коммут.500 мА, P-коммут.10 Вт; IP66/IP67, t-раб.-60…+85°C, 120х135х110 мм. Цвет жёлтый. Корпус из алюминиевого сплава. В комплекте с КВМ20 + КВМ20. Устройство дистанционного пуска взрывозащищенное выполнено в конструкции пожарного ручного извещателя класса В по ГОСТ Р 53325-2012 и предназначено для ручного запуска систем противопожарной защиты во взрывоопасных зонах или зонах общепромышленного назначения. Устройство пуска может эксплуатироваться в различных климатических зонах (УХЛ1, ХЛ1, ОМ1 и др.) в диапазоне температур от минус 60°С до плюс 85°С, категория размещения 1, тип атмосферы II или III по ГОСТ 15150-69, степень защиты оболочки устройства от воздействия пыли и влаги соответствует IP66/IР67/IР69 по ГОСТ 14254-2015 (IEC 60529:2013). | Уточняйте у менеджера | Уточняйте у менеджера
00-00135788 | УДП ИП535-07е, И2, "Пуск пож.",жел.,КВО10+ЗГ | Эридан | Устройство дистанционного пуска взрывозащищенное 1Ex db IIC T6 Gb, "Пуск пожаротушения"; НЗ/НР(И2); U-коммут.60 В, I-коммут.500 мА, P-коммут.10 Вт; IP66/IP67, t-раб.-60…+85°C, 120х135х110 мм. Цвет жёлтый. Корпус из алюминиевого сплава. В комплекте с КВО10 + ЗГ. Устройство дистанционного пуска взрывозащищенное выполнено в конструкции пожарного ручного извещателя класса В по ГОСТ Р 53325-2012 и предназначено для ручного запуска систем противопожарной защиты во взрывоопасных зонах или зонах общепромышленного назначения. Устройство пуска может эксплуатироваться в различных климатических зонах (УХЛ1, ХЛ1, ОМ1 и др.) в диапазоне температур от минус 60°С до плюс 85°С, категория размещения 1, тип атмосферы II или III по ГОСТ 15150-69, степень защиты оболочки устройства от воздействия пыли и влаги соответствует IP66/IР67/IР69 по ГОСТ 14254-2015 (IEC 60529:2013). | Уточняйте у менеджера | Уточняйте у менеджера
00-00135727 | УДП ИП535-07е, И2, "Пуск пож.",жел.,ШТ1/2"+ЗГ | Эридан | Устройство дистанционного пуска взрывозащищенное 1Ex db IIC T6 Gb, "Пуск пожаротушения"; НЗ/НР(И2); U-коммут.60 В, I-коммут.500 мА, P-коммут.10 Вт; IP66/IP67, t-раб.-60…+85°C, 120х135х110 мм. Цвет жёлтый. Корпус из алюминиевого сплава. В комплекте с ШТ1/2" + ЗГ. Устройство дистанционного пуска взрывозащищенное выполнено в конструкции пожарного ручного извещателя класса В по ГОСТ Р 53325-2012 и предназначено для ручного запуска систем противопожарной защиты во взрывоопасных зонах или зонах общепромышленного назначения. Устройство пуска может эксплуатироваться в различных климатических зонах (УХЛ1, ХЛ1, ОМ1 и др.) в диапазоне температур от минус 60°С до плюс 85°С, категория размещения 1, тип атмосферы II или III по ГОСТ 15150-69, степень защиты оболочки устройства от воздействия пыли и влаги соответствует IP66/IР67/IР69 по ГОСТ 14254-2015 (IEC 60529:2013). | Уточняйте у менеджера | Уточняйте у менеджера
00-00135684 | УДП ИП535-07е, И2, "Пуск пож.",жел.,ШТ1/2"+ШТ1/2" | Эридан | Устройство дистанционного пуска взрывозащищенное 1Ex db IIC T6 Gb, "Пуск пожаротушения"; НЗ/НР(И2); U-коммут.60 В, I-коммут.500 мА, P-коммут.10 Вт; IP66/IP67, t-раб.-60…+85°C, 120х135х110 мм. Цвет жёлтый. Корпус из алюминиевого сплава. В комплекте с ШТ1/2" + ШТ1/2". Устройство дистанционного пуска взрывозащищенное выполнено в конструкции пожарного ручного извещателя класса В по ГОСТ Р 53325-2012 и предназначено для ручного запуска систем противопожарной защиты во взрывоопасных зонах или зонах общепромышленного назначения. Устройство пуска может эксплуатироваться в различных климатических зонах (УХЛ1, ХЛ1, ОМ1 и др.) в диапазоне температур от минус 60°С до плюс 85°С, категория размещения 1, тип атмосферы II или III по ГОСТ 15150-69, степень защиты оболочки устройства от воздействия пыли и влаги соответствует IP66/IР67/IР69 по ГОСТ 14254-2015 (IEC 60529:2013). | Уточняйте у менеджера | Уточняйте у менеджера
00-00135713 | УДП ИП535-07е, И2, "Пуск", желтый | Эридан | Устройство дистанционного пуска взрывозащищенное 1Ex db IIC T6 Gb, "Пуск"; НЗ/НР(И2); U-коммут.60 В, I-коммут.500 мА, P-коммут.10 Вт; IP66/IP67, t-раб.-60…+85°C, 120х135х110 мм. Цвет жёлтый. Корпус из алюминиевого сплава. Без кабельных вводов. Устройство дистанционного пуска взрывозащищенное выполнено в конструкции пожарного ручного извещателя класса В по ГОСТ Р 53325-2012 и предназначено для ручного запуска систем противопожарной защиты во взрывоопасных зонах или зонах общепромышленного назначения. Устройство пуска может эксплуатироваться в различных климатических зонах (УХЛ1, ХЛ1, ОМ1 и др.) в диапазоне температур от минус 60°С до плюс 85°С, категория размещения 1, тип атмосферы II или III по ГОСТ 15150-69, степень защиты оболочки устройства от воздействия пыли и влаги соответствует IP66/IР67/IР69 по ГОСТ 14254-2015 (IEC 60529:2013). | Уточняйте у менеджера | Уточняйте у менеджера
00-00135928 | УДП ИП535-07е, И2, "Пуск", желтый, КВБ17+ЗГ | Эридан | Устройство дистанционного пуска взрывозащищенное 1Ex db IIC T6 Gb, "Пуск"; НЗ/НР(И2); U-коммут.60 В, I-коммут.500 мА, P-коммут.10 Вт; IP66/IP67, t-раб.-60…+85°C, 120х135х110 мм. Цвет жёлтый. Корпус из алюминиевого сплава. В комплекте с КВБ17 + ЗГ. Устройство дистанционного пуска взрывозащищенное выполнено в конструкции пожарного ручного извещателя класса В по ГОСТ Р 53325-2012 и предназначено для ручного запуска систем противопожарной защиты во взрывоопасных зонах или зонах общепромышленного назначения. Устройство пуска может эксплуатироваться в различных климатических зонах (УХЛ1, ХЛ1, ОМ1 и др.) в диапазоне температур от минус 60°С до плюс 85°С, категория размещения 1, тип атмосферы II или III по ГОСТ 15150-69, степень защиты оболочки устройства от воздействия пыли и влаги соответствует IP66/IР67/IР69 по ГОСТ 14254-2015 (IEC 60529:2013). | Уточняйте у менеджера | Уточняйте у менеджера
00-00135922 | УДП ИП535-07е, И2, "Пуск", желтый, КВБМ20+ЗГ | Эридан | Устройство дистанционного пуска взрывозащищенное 1Ex db IIC T6 Gb, "Пуск"; НЗ/НР(И2); U-коммут.60 В, I-коммут.500 мА, P-коммут.10 Вт; IP66/IP67, t-раб.-60…+85°C, 120х135х110 мм. Цвет жёлтый. Корпус из алюминиевого сплава. В комплекте с КВБМ20 + ЗГ. Устройство дистанционного пуска взрывозащищенное выполнено в конструкции пожарного ручного извещателя класса В по ГОСТ Р 53325-2012 и предназначено для ручного запуска систем противопожарной защиты во взрывоопасных зонах или зонах общепромышленного назначения. Устройство пуска может эксплуатироваться в различных климатических зонах (УХЛ1, ХЛ1, ОМ1 и др.) в диапазоне температур от минус 60°С до плюс 85°С, категория размещения 1, тип атмосферы II или III по ГОСТ 15150-69, степень защиты оболочки устройства от воздействия пыли и влаги соответствует IP66/IР67/IР69 по ГОСТ 14254-2015 (IEC 60529:2013). | Уточняйте у менеджера | Уточняйте у менеджера
00-00135777 | УДП ИП535-07е, И2, "Пуск", желтый, КВБУ14+КВБУ14 | Эридан | Устройство дистанционного пуска взрывозащищенное 1Ex db IIC T6 Gb, "Пуск"; НЗ/НР(И2); U-коммут.60 В, I-коммут.500 мА, P-коммут.10 Вт; IP66/IP67, t-раб.-60…+85°C, 120х135х110 мм. Цвет жёлтый. Корпус из алюминиевого сплава. В комплекте с КВБУ14 + КВБУ14. Устройство дистанционного пуска взрывозащищенное выполнено в конструкции пожарного ручного извещателя класса В по ГОСТ Р 53325-2012 и предназначено для ручного запуска систем противопожарной защиты во взрывоопасных зонах или зонах общепромышленного назначения. Устройство пуска может эксплуатироваться в различных климатических зонах (УХЛ1, ХЛ1, ОМ1 и др.) в диапазоне температур от минус 60°С до плюс 85°С, категория размещения 1, тип атмосферы II или III по ГОСТ 15150-69, степень защиты оболочки устройства от воздействия пыли и влаги соответствует IP66/IР67/IР69 по ГОСТ 14254-2015 (IEC 60529:2013). | Уточняйте у менеджера | Уточняйте у менеджера
00-00135807 | УДП ИП535-07е, И2, "Пуск", желтый, КВМ20+ЗГ | Эридан | Устройство дистанционного пуска взрывозащищенное 1Ex db IIC T6 Gb, "Пуск"; НЗ/НР(И2); U-коммут.60 В, I-коммут.500 мА, P-коммут.10 Вт; IP66/IP67, t-раб.-60…+85°C, 120х135х110 мм. Цвет жёлтый. Корпус из алюминиевого сплава. В комплекте с КВМ20 + ЗГ. Устройство дистанционного пуска взрывозащищенное выполнено в конструкции пожарного ручного извещателя класса В по ГОСТ Р 53325-2012 и предназначено для ручного запуска систем противопожарной защиты во взрывоопасных зонах или зонах общепромышленного назначения. Устройство пуска может эксплуатироваться в различных климатических зонах (УХЛ1, ХЛ1, ОМ1 и др.) в диапазоне температур от минус 60°С до плюс 85°С, категория размещения 1, тип атмосферы II или III по ГОСТ 15150-69, степень защиты оболочки устройства от воздействия пыли и влаги соответствует IP66/IР67/IР69 по ГОСТ 14254-2015 (IEC 60529:2013). | Уточняйте у менеджера | Уточняйте у менеджера
00-00135902 | УДП ИП535-07е, И2, "Пуск", желтый, КВМ20+КВМ20 | Эридан | Устройство дистанционного пуска взрывозащищенное 1Ex db IIC T6 Gb, "Пуск"; НЗ/НР(И2); U-коммут.60 В, I-коммут.500 мА, P-коммут.10 Вт; IP66/IP67, t-раб.-60…+85°C, 120х135х110 мм. Цвет жёлтый. Корпус из алюминиевого сплава. В комплекте с КВМ20 + КВМ20. Устройство дистанционного пуска взрывозащищенное выполнено в конструкции пожарного ручного извещателя класса В по ГОСТ Р 53325-2012 и предназначено для ручного запуска систем противопожарной защиты во взрывоопасных зонах или зонах общепромышленного назначения. Устройство пуска может эксплуатироваться в различных климатических зонах (УХЛ1, ХЛ1, ОМ1 и др.) в диапазоне температур от минус 60°С до плюс 85°С, категория размещения 1, тип атмосферы II или III по ГОСТ 15150-69, степень защиты оболочки устройства от воздействия пыли и влаги соответствует IP66/IР67/IР69 по ГОСТ 14254-2015 (IEC 60529:2013). | Уточняйте у менеджера | Уточняйте у менеджера
00-00135776 | УДП ИП535-07е, И2, "Пуск", желтый, ШТ1/2"+ОЭ | Эридан | Устройство дистанционного пуска взрывозащищенное 1Ex db IIC T6 Gb, "Пуск"; НЗ/НР(И2); U-коммут.60 В, I-коммут.500 мА, P-коммут.10 Вт; IP66/IP67, t-раб.-60…+85°C, 120х135х110 мм. Цвет жёлтый. Корпус из алюминиевого сплава. В комплекте с ШТ1/2" + ОЭ. Устройство дистанционного пуска взрывозащищенное выполнено в конструкции пожарного ручного извещателя класса В по ГОСТ Р 53325-2012 и предназначено для ручного запуска систем противопожарной защиты во взрывоопасных зонах или зонах общепромышленного назначения. Устройство пуска может эксплуатироваться в различных климатических зонах (УХЛ1, ХЛ1, ОМ1 и др.) в диапазоне температур от минус 60°С до плюс 85°С, категория размещения 1, тип атмосферы II или III по ГОСТ 15150-69, степень защиты оболочки устройства от воздействия пыли и влаги соответствует IP66/IР67/IР69 по ГОСТ 14254-2015 (IEC 60529:2013). | Уточняйте у менеджера | Уточняйте у менеджера
00-00135909 | УДП ИП535-07е, И2, "Пуск", желтый, ШТ25+ШТ25 | Эридан | Устройство дистанционного пуска взрывозащищенное 1Ex db IIC T6 Gb, "Пуск"; НЗ/НР(И2); U-коммут.60 В, I-коммут.500 мА, P-коммут.10 Вт; IP66/IP67, t-раб.-60…+85°C, 120х135х110 мм. Цвет жёлтый. Корпус из алюминиевого сплава. В комплекте с ШТ25 + ШТ25. Устройство дистанционного пуска взрывозащищенное выполнено в конструкции пожарного ручного извещателя класса В по ГОСТ Р 53325-2012 и предназначено для ручного запуска систем противопожарной защиты во взрывоопасных зонах или зонах общепромышленного назначения. Устройство пуска может эксплуатироваться в различных климатических зонах (УХЛ1, ХЛ1, ОМ1 и др.) в диапазоне температур от минус 60°С до плюс 85°С, категория размещения 1, тип атмосферы II или III по ГОСТ 15150-69, степень защиты оболочки устройства от воздействия пыли и влаги соответствует IP66/IР67/IР69 по ГОСТ 14254-2015 (IEC 60529:2013). | Уточняйте у менеджера | Уточняйте у менеджера
00-00135548 | УДП ИП535-07е, И2, "Пуск", серый | Эридан | Устройство дистанционного пуска взрывозащищенное 1Ex db IIC T6 Gb, "Пуск"; НЗ/НР(И2); U-коммут.60 В, I-коммут.500 мА, P-коммут.10 Вт; IP66/IP67, t-раб.-60…+85°C, 120х135х110 мм. Цвет серый. Корпус из алюминиевого сплава. Без кабельных вводов. Устройство дистанционного пуска взрывозащищенное выполнено в конструкции пожарного ручного извещателя класса В по ГОСТ Р 53325-2012 и предназначено для ручного запуска систем противопожарной защиты во взрывоопасных зонах или зонах общепромышленного назначения. Устройство пуска может эксплуатироваться в различных климатических зонах (УХЛ1, ХЛ1, ОМ1 и др.) в диапазоне температур от минус 60°С до плюс 85°С, категория размещения 1, тип атмосферы II или III по ГОСТ 15150-69, степень защиты оболочки устройства от воздействия пыли и влаги соответствует IP66/IР67/IР69 по ГОСТ 14254-2015 (IEC 60529:2013). | Уточняйте у менеджера | Уточняйте у менеджера
00-00135621 | УДП ИП535-07е, И2, "Пуск", серый, КВБ12+ЗГ | Эридан | Устройство дистанционного пуска взрывозащищенное 1Ex db IIC T6 Gb, "Пуск"; НЗ/НР(И2); U-коммут.60 В, I-коммут.500 мА, P-коммут.10 Вт; IP66/IP67, t-раб.-60…+85°C, 120х135х110 мм. Цвет жёлтый. Корпус из алюминиевого сплава. В комплекте с КВБ12 + ЗГ. Устройство дистанционного пуска взрывозащищенное выполнено в конструкции пожарного ручного извещателя класса В по ГОСТ Р 53325-2012 и предназначено для ручного запуска систем противопожарной защиты во взрывоопасных зонах или зонах общепромышленного назначения. Устройство пуска может эксплуатироваться в различных климатических зонах (УХЛ1, ХЛ1, ОМ1 и др.) в диапазоне температур от минус 60°С до плюс 85°С, категория размещения 1, тип атмосферы II или III по ГОСТ 15150-69, степень защиты оболочки устройства от воздействия пыли и влаги соответствует IP66/IР67/IР69 по ГОСТ 14254-2015 (IEC 60529:2013). | Уточняйте у менеджера | Уточняйте у менеджера
00-00135869 | УДП ИП535-07е, И2, "Пуск", серый, КВБ12+КВБ12 | Эридан | Устройство дистанционного пуска взрывозащищенное 1Ex db IIC T6 Gb, "Пуск"; НЗ/НР(И2); U-коммут.60 В, I-коммут.500 мА, P-коммут.10 Вт; IP66/IP67, t-раб.-60…+85°C, 120х135х110 мм. Цвет жёлтый. Корпус из алюминиевого сплава. В комплекте с КВБ12 + КВБ12. Устройство дистанционного пуска взрывозащищенное выполнено в конструкции пожарного ручного извещателя класса В по ГОСТ Р 53325-2012 и предназначено для ручного запуска систем противопожарной защиты во взрывоопасных зонах или зонах общепромышленного назначения. Устройство пуска может эксплуатироваться в различных климатических зонах (УХЛ1, ХЛ1, ОМ1 и др.) в диапазоне температур от минус 60°С до плюс 85°С, категория размещения 1, тип атмосферы II или III по ГОСТ 15150-69, степень защиты оболочки устройства от воздействия пыли и влаги соответствует IP66/IР67/IР69 по ГОСТ 14254-2015 (IEC 60529:2013). | Уточняйте у менеджера | Уточняйте у менеджера
00-00135696 | УДП ИП535-07е, И2, "Пуск", серый, КВБ17+ЗГ | Эридан | Устройство дистанционного пуска взрывозащищенное 1Ex db IIC T6 Gb, "Пуск"; НЗ/НР(И2); U-коммут.60 В, I-коммут.500 мА, P-коммут.10 Вт; IP66/IP67, t-раб.-60…+85°C, 120х135х110 мм. Цвет жёлтый. Корпус из алюминиевого сплава. В комплекте с КВБ17 + ЗГ. Устройство дистанционного пуска взрывозащищенное выполнено в конструкции пожарного ручного извещателя класса В по ГОСТ Р 53325-2012 и предназначено для ручного запуска систем противопожарной защиты во взрывоопасных зонах или зонах общепромышленного назначения. Устройство пуска может эксплуатироваться в различных климатических зонах (УХЛ1, ХЛ1, ОМ1 и др.) в диапазоне температур от минус 60°С до плюс 85°С, категория размещения 1, тип атмосферы II или III по ГОСТ 15150-69, степень защиты оболочки устройства от воздействия пыли и влаги соответствует IP66/IР67/IР69 по ГОСТ 14254-2015 (IEC 60529:2013). | Уточняйте у менеджера | Уточняйте у менеджера
00-00135817 | УДП ИП535-07е, И2, "Пуск", серый, КВБ17+КВБ17 | Эридан | Устройство дистанционного пуска взрывозащищенное 1Ex db IIC T6 Gb, "Пуск"; НЗ/НР(И2); U-коммут.60 В, I-коммут.500 мА, P-коммут.10 Вт; IP66/IP67, t-раб.-60…+85°C, 120х135х110 мм. Цвет жёлтый. Корпус из алюминиевого сплава. В комплекте с КВБ17 + КВБ17. Устройство дистанционного пуска взрывозащищенное выполнено в конструкции пожарного ручного извещателя класса В по ГОСТ Р 53325-2012 и предназначено для ручного запуска систем противопожарной защиты во взрывоопасных зонах или зонах общепромышленного назначения. Устройство пуска может эксплуатироваться в различных климатических зонах (УХЛ1, ХЛ1, ОМ1 и др.) в диапазоне температур от минус 60°С до плюс 85°С, категория размещения 1, тип атмосферы II или III по ГОСТ 15150-69, степень защиты оболочки устройства от воздействия пыли и влаги соответствует IP66/IР67/IР69 по ГОСТ 14254-2015 (IEC 60529:2013). | Уточняйте у менеджера | Уточняйте у менеджера
00-00131902 | УДП ИП535-07е, И2, "Пуск", серый, КВМ15+ЗГ | Эридан | Устройство дистанционного пуска взрывозащищенное 1Ex db IIC T6 Gb, "Пуск"; НЗ/НР(И2); U-коммут.60 В, I-коммут.500 мА, P-коммут.10 Вт; IP66/IP67, t-раб.-60…+85°C, 120х135х110 мм. Цвет жёлтый. Корпус из алюминиевого сплава. В комплекте с КВМ15 + ЗГ. Устройство дистанционного пуска взрывозащищенное выполнено в конструкции пожарного ручного извещателя класса В по ГОСТ Р 53325-2012 и предназначено для ручного запуска систем противопожарной защиты во взрывоопасных зонах или зонах общепромышленного назначения. Устройство пуска может эксплуатироваться в различных климатических зонах (УХЛ1, ХЛ1, ОМ1 и др.) в диапазоне температур от минус 60°С до плюс 85°С, категория размещения 1, тип атмосферы II или III по ГОСТ 15150-69, степень защиты оболочки устройства от воздействия пыли и влаги соответствует IP66/IР67/IР69 по ГОСТ 14254-2015 (IEC 60529:2013). | Уточняйте у менеджера | Уточняйте у менеджера
00-00135818 | УДП ИП535-07е, И2, "Пуск", серый, КВМ15+КВМ15 | Эридан | Устройство дистанционного пуска взрывозащищенное 1Ex db IIC T6 Gb, "Пуск"; НЗ/НР(И2); U-коммут.60 В, I-коммут.500 мА, P-коммут.10 Вт; IP66/IP67, t-раб.-60…+85°C, 120х135х110 мм. Цвет жёлтый. Корпус из алюминиевого сплава. В комплекте с КВМ15 + КВМ15. Устройство дистанционного пуска взрывозащищенное выполнено в конструкции пожарного ручного извещателя класса В по ГОСТ Р 53325-2012 и предназначено для ручного запуска систем противопожарной защиты во взрывоопасных зонах или зонах общепромышленного назначения. Устройство пуска может эксплуатироваться в различных климатических зонах (УХЛ1, ХЛ1, ОМ1 и др.) в диапазоне температур от минус 60°С до плюс 85°С, категория размещения 1, тип атмосферы II или III по ГОСТ 15150-69, степень защиты оболочки устройства от воздействия пыли и влаги соответствует IP66/IР67/IР69 по ГОСТ 14254-2015 (IEC 60529:2013). | Уточняйте у менеджера | Уточняйте у менеджера
00-00135781 | УДП ИП535-07е, И2, "Пуск", серый, КВМ20+ЗГ | Эридан | Устройство дистанционного пуска взрывозащищенное 1Ex db IIC T6 Gb, "Пуск"; НЗ/НР(И2); U-коммут.60 В, I-коммут.500 мА, P-коммут.10 Вт; IP66/IP67, t-раб.-60…+85°C, 120х135х110 мм. Цвет жёлтый. Корпус из алюминиевого сплава. В комплекте с КВМ20 + ЗГ. Устройство дистанционного пуска взрывозащищенное выполнено в конструкции пожарного ручного извещателя класса В по ГОСТ Р 53325-2012 и предназначено для ручного запуска систем противопожарной защиты во взрывоопасных зонах или зонах общепромышленного назначения. Устройство пуска может эксплуатироваться в различных климатических зонах (УХЛ1, ХЛ1, ОМ1 и др.) в диапазоне температур от минус 60°С до плюс 85°С, категория размещения 1, тип атмосферы II или III по ГОСТ 15150-69, степень защиты оболочки устройства от воздействия пыли и влаги соответствует IP66/IР67/IР69 по ГОСТ 14254-2015 (IEC 60529:2013). | Уточняйте у менеджера | Уточняйте у менеджера
00-00135675 | УДП ИП535-07е, И2, "Пуск", серый, КВМ20+КВМ20 | Эридан | Устройство дистанционного пуска взрывозащищенное 1Ex db IIC T6 Gb, "Пуск"; НЗ/НР(И2); U-коммут.60 В, I-коммут.500 мА, P-коммут.10 Вт; IP66/IP67, t-раб.-60…+85°C, 120х135х110 мм. Цвет жёлтый. Корпус из алюминиевого сплава. В комплекте с КВМ20 + КВМ20. Устройство дистанционного пуска взрывозащищенное выполнено в конструкции пожарного ручного извещателя класса В по ГОСТ Р 53325-2012 и предназначено для ручного запуска систем противопожарной защиты во взрывоопасных зонах или зонах общепромышленного назначения. Устройство пуска может эксплуатироваться в различных климатических зонах (УХЛ1, ХЛ1, ОМ1 и др.) в диапазоне температур от минус 60°С до плюс 85°С, категория размещения 1, тип атмосферы II или III по ГОСТ 15150-69, степень защиты оболочки устройства от воздействия пыли и влаги соответствует IP66/IР67/IР69 по ГОСТ 14254-2015 (IEC 60529:2013). | Уточняйте у менеджера | Уточняйте у менеджера
00-00135893 | УДП ИП535-07е, И2, "Пуск", серый, ШТ1/2"+ЗГ | Эридан | Устройство дистанционного пуска взрывозащищенное 1Ex db IIC T6 Gb, "Пуск"; НЗ/НР(И2); U-коммут.60 В, I-коммут.500 мА, P-коммут.10 Вт; IP66/IP67, t-раб.-60…+85°C, 120х135х110 мм. Цвет жёлтый. Корпус из алюминиевого сплава. В комплекте с ШТ1/2" + ЗГ. Устройство дистанционного пуска взрывозащищенное выполнено в конструкции пожарного ручного извещателя класса В по ГОСТ Р 53325-2012 и предназначено для ручного запуска систем противопожарной защиты во взрывоопасных зонах или зонах общепромышленного назначения. Устройство пуска может эксплуатироваться в различных климатических зонах (УХЛ1, ХЛ1, ОМ1 и др.) в диапазоне температур от минус 60°С до плюс 85°С, категория размещения 1, тип атмосферы II или III по ГОСТ 15150-69, степень защиты оболочки устройства от воздействия пыли и влаги соответствует IP66/IР67/IР69 по ГОСТ 14254-2015 (IEC 60529:2013). | Уточняйте у менеджера | Уточняйте у менеджера
00-00135715 | УДП ИП535-07е, И2, "Пуск", серый, ШТ1/2"+ШТ1/2" | Эридан | Устройство дистанционного пуска взрывозащищенное 1Ex db IIC T6 Gb, "Пуск"; НЗ/НР(И2); U-коммут.60 В, I-коммут.500 мА, P-коммут.10 Вт; IP66/IP67, t-раб.-60…+85°C, 120х135х110 мм. Цвет жёлтый. Корпус из алюминиевого сплава. В комплекте с ШТ1/2"2 + ШТ1/2". Устройство дистанционного пуска взрывозащищенное выполнено в конструкции пожарного ручного извещателя класса В по ГОСТ Р 53325-2012 и предназначено для ручного запуска систем противопожарной защиты во взрывоопасных зонах или зонах общепромышленного назначения. Устройство пуска может эксплуатироваться в различных климатических зонах (УХЛ1, ХЛ1, ОМ1 и др.) в диапазоне температур от минус 60°С до плюс 85°С, категория размещения 1, тип атмосферы II или III по ГОСТ 15150-69, степень защиты оболочки устройства от воздействия пыли и влаги соответствует IP66/IР67/IР69 по ГОСТ 14254-2015 (IEC 60529:2013). | Уточняйте у менеджера | Уточняйте у менеджера
00-00135765 | УДП ИП535-07еа-RS | Эридан | Устройство дистанционного пуска взрывозащищенное адресное Modbus RTU "ПУСК ПОЖАРОТУШЕНИЯ" 1Ex db IIC T6 Gb (для взрывоопасных газовых сред) и Ex tb IIIC Т85°C Db (для взрывоопасных пылевых сред), корпус - алюминиевый сплав, активация несколькими действиями; 4-х проводное подключение (линия связи RS-485 (протокол Modbus RTU) + питание), U-пит. 8...28 В, I-потр. ≤20 мА; IP66/IP67/IP69, t-раб.-60…+85°C; габ.размеры 120х135х110 мм, масса 1 кг. Кабельные вводы в комплект поставки не входят и заказываются отдельно. Устройство дистанционного пуска взрывозащищенное адресное (протокол Modbus RTU) используется для запуска исполнительных механизмов систем пожаротушения, дымоудаления и т. п., подключение в адресные системы пожарной сигнализации (протокол Modbus RTU). | Уточняйте у менеджера | Уточняйте у менеджера
00-00135864 | УДП ИП535-07еа-RS-Н | Эридан | Устройство дистанционного пуска взрывозащищенное адресное Modbus RTU "ПУСК ПОЖАРОТУШЕНИЯ" PB Ex db I Mb/1Ex db IIC T6 Gb (для взрывоопасных газовых сред) и Ex tb IIIC Т85°C Db (для взрывоопасных пылевых сред), корпус - нерж.сталь, активация несколькими действиями; 4-х проводное подключение (линия связи RS-485 (протокол Modbus RTU) + питание), U-пит. 8...28 В, I-потр. ≤20 мА; IP66/IP67/IP69, t-раб.-60…+85°C; габ.размеры 120х135х110 мм, масса 2,1 кг. Кабельные вводы в комплект поставки не входят и заказываются отдельно. Устройство дистанционного пуска взрывозащищенное адресное (протокол Modbus RTU) используется для запуска исполнительных механизмов систем пожаротушения, дымоудаления и т. п., подключение в адресные системы пожарной сигнализации (протокол Modbus RTU). | Уточняйте у менеджера | Уточняйте у менеджера
00-00135811 | УДП ИП535-07еа-RS-О | Эридан | Устройство дистанционного пуска общепромышленное адресное Modbus RTU "ПУСК ПОЖАРОТУШЕНИЯ", корпус - алюминиевый сплав, активация несколькими действиями; 4-х проводное подключение (линия связи RS-485 (протокол Modbus RTU) + питание), U-пит. 8...28 В, I-потр. ≤20 мА; IP66/IP67/IP69, t-раб.-60…+85°C; габ.размеры 120х135х110 мм, масса 1 кг. Кабельные вводы в комплект поставки не входят и заказываются отдельно. Устройство дистанционного пуска взрывозащищенное адресное (протокол Modbus RTU) используется для запуска исполнительных механизмов систем пожаротушения, дымоудаления и т. п., подключение в адресные системы пожарной сигнализации (протокол Modbus RTU). | Уточняйте у менеджера | Уточняйте у менеджера
00-00135831 | УДП ИП535-07еа-RS-О-Н | Эридан | Устройство дистанционного пуска общепромышленное адресное Modbus RTU "ПУСК ПОЖАРОТУШЕНИЯ", корпус - нерж.сталь, активация несколькими действиями; 4-х проводное подключение (линия связи RS-485 (протокол Modbus RTU) + питание), U-пит. 8...28 В, I-потр. ≤20 мА; IP66/IP67/IP69, t-раб.-60…+85°C; габ.размеры 120х135х110 мм, масса 2,1 кг. Кабельные вводы в комплект поставки не входят и заказываются отдельно. Устройство дистанционного пуска взрывозащищенное адресное (протокол Modbus RTU) используется для запуска исполнительных механизмов систем пожаротушения, дымоудаления и т. п., подключение в адресные системы пожарной сигнализации (протокол Modbus RTU). | Уточняйте у менеджера | Уточняйте у менеджера
00-00018844 | А16-ИПР.Ex | Юнитест | Извещатель взрывозащищенный адресный пожарный ручной, 0 Ex ia IIС T6, IP41, -40°С ...+55°C. Питание от адресной линии. Предназначен для формирования адресного извещения о пожаре или тревоге при работе в составе охраннопожарной взрывозащищенной системы сигнализации "Минитроник А32.Ex". Комплектуется прозрачной защитной крышкой, в дежурном режиме закрывающей доступ к приводному элементу и предотвращающей его случайное нажатие. Крышка может быть опломбирована. | Уточняйте у менеджера | Уточняйте у менеджера
03-00009497 | ОДИН ДОМА-2.Ех (ИП 212-90.Ех) | Юнитест | Извещатель пожарный дымовой оптико-электронный с системой самотестирования, 130 мкА, 0 Ex ia IIС T6, IP40, -30°...+70°C. Применяется с любыми ПКП. Контроль исправности и компенсация уровня запыленности. Очистка дымовой камеры без разборки извещателя. Допускается установка одного в помещении (СП5.13130-2009, п.13.3.3.). Измеряет уровень задымленности в точке его установки и предназначен для обнаружения загораний, сопровождающихся появлением дыма в закрытых помещениях офисов, магазинов, банков, складских помещений, жилых домов, учреждений, предприятий, путем регистрации отраженного от частиц дыма оптического излучения и передачи информации на приемно-контрольный прибор. | 2702.25 | 2648.21
Извещатели технологические взрывозащищенные
00-00121346 | ДУЖ-Ех АЯКС ВР2 100 NO (0Ex ia IIC T6…T4 Ga X) | Магнито-Контакт | Датчик уровня жидкости поплавковый взрывозащищенный, для автоматического контроля уровня жидкости, вертикального монтажа, с типоразмером поплавка Р2 (28хØ28.6хØ9,5), один сигнальный уровень, длина штока 100 мм до уровня сигнала, тип контакта NO, длина кабельного вывода 0,5 метров | 4963.78 | 4772.87
00-00121348 | ДУЖ-Ех АЯКС ВР2 1000 NO (0Ex ia IIC T6…T4 Ga X) | Магнито-Контакт | Датчик уровня жидкости поплавковый взрывозащищенный, для автоматического контроля уровня жидкости, вертикального монтажа, с типоразмером поплавка Р2 (28хØ28.6хØ9,5), один сигнальный уровень, длина штока 1000 мм до уровня сигнала, тип контакта NO, длина кабельного вывода 0,5 метров | 8056.6 | 7746.73
00-00121347 | ДУЖ-Ех АЯКС ГР2 100 NO (0Ex ia IIC T6…T4 Ga X) | Магнито-Контакт | Датчик уровня жидкости поплавковый взрывозащищенный, для автоматического контроля уровня жидкости горизонтального монтажа, с типоразмером поплавка Р2 (28хØ28.6хØ9,5), один сигнальный уровень, длина штока 100 мм до уровня сигнала, тип контакта NO, длина кабельного вывода 0,5 метров | 5600.17 | 5384.78
00-00121349 | ДУЖ-Ех АЯКС ГР2 1000 NO (0Ex ia IIC T6…T4 Ga X) | Магнито-Контакт | Датчик уровня жидкости поплавковый взрывозащищенный, для автоматического контроля уровня жидкости, горизонтального монтажа, с типоразмером поплавка Р2 (28хØ28.6хØ9,5), один сигнальный уровень, длина штока 1000 мм до уровня сигнала, тип контакта NO, длина кабельного вывода 0,5 метров | 8692.99 | 8358.64
Источники питания взрывозащищенные (Ex)
00-00054188 | БПУ-2-220VAC-24VDC/2,0A (40038) | Тахион | Блок питания уличный БПУ-2-220VАС-24VDC/2,0А предназначен для питания взрывобезопасных видеокамер напряжением постоянного тока и может быть использован в качестве самостоятельного источника питания для других электронных устройств. Блок питания имеет разделительный трансформатор, входная и выходная обмотки которого не связаны электрически, и между ними существует двойная (усиленная) изоляция. Конструктивно изделие выполнено в пластиковом корпусе и может эксплуатироваться на открытом воздухе либо во влажных помещениях. Блок питания рассчитан на круглосуточную работу при температуре от минус 40°С до плюс 50°С и относительной влажности до 100% при температуре +25°С. Изделие оборудовано магнитоконтактным извещателем для сигнализации о несанкционированном доступе. Изделие выпускается по техническим условиям ТУ 4372-026-31006686-2011. Климатическое исполнение изделия соответствует УХЛ1.5 ГОСТ 15150-69. Степень защиты IP 66. | Уточняйте у менеджера | Уточняйте у менеджера
00-00054204 | БПУ-2-220VAC-24VDC/2,0A ВБ (14003) | Тахион | Блок питания уличный БПУ-2-220VАС-24VDC/2,0А ВБ предназначен для питания взрывобезопасных видеокамер напряжением постоянного тока и может быть использован в качестве самостоятельного источника питания для других электронных устройств. Блок питания имеет разделительный трансформатор, входная и выходная обмотки которого не связаны электрически, и между ними существует двойная (усиленная) изоляция. Для компенсации падения напряжения на длинных линиях изделие имеет переключатель напряжения 27В (S1). Конструктивно изделие выполнено в корпусе из коррозионностойкого модифицированного алюминиево-кремниевого сплава, устойчивого к солевому туману и другим химическим веществам, в том числе устойчивого к парам сероводорода и соляной кислоты, к солевым и кислым рудничным водам, фрикционно искробезопасный (полимерно-эпоксидное окрашивание с антистатическим свойством, фрикционно искробезопасное, устойчивое к рабочим средам и ионизирующему излучению, RAL 7035). В изделии установлены 4 гермоввода (лат | 78960 | 71064
Модули пожаротушения взрывозащищенные (Ex)
00-00089140 | УСП 101-110-Э Ex | НПО Устройства Сигнально-Пусковые | Устройство сигнально-пусковое взрывозащищенное предназначено для приведения в действие побудительной системы установки автоматического пожаротушения в автономном режиме непрерывного контроля пожароопасного состояния окружающей среды в случае превышения температуры среды заданного значения, а также в режиме ручного пуска по решению персонала. Устройство имеет Ех-маркировку 1Ex ib IIB T4 и допускается к эксплуатации во взрывоопасных зонах. Зоне 1 и Зоне 2 согласно ТР ТС 012/2011. | Уточняйте у менеджера | Уточняйте у менеджера
00-00116321 | УСП 101-45-Э Ex | НПО Устройства Сигнально-Пусковые | Устройство сигнально-пусковое взрывозащищенное предназначено для приведения в действие побудительной системы установки автоматического пожаротушения в автономном режиме непрерывного контроля пожароопасного состояния окружающей среды в случае превышения температуры среды заданного значения, а также в режиме ручного пуска по решению персонала. Устройство имеет Ех-маркировку 1Ex ib IIB T4 и допускается к эксплуатации во взрывоопасных зонах. Зоне 1 и Зоне 2 согласно ТР ТС 012/2011. | Уточняйте у менеджера | Уточняйте у менеджера
00-00089138 | УСП 101-72-Э Ex | НПО Устройства Сигнально-Пусковые | Устройство сигнально-пусковое взрывозащищенное предназначено для приведения в действие побудительной системы установки автоматического пожаротушения в автономном режиме непрерывного контроля пожароопасного состояния окружающей среды в случае превышения температуры среды заданного значения, а также в режиме ручного пуска по решению персонала. Устройство имеет Ех-маркировку 1Ex ib IIB T4 и допускается к эксплуатации во взрывоопасных зонах. Зоне 1 и Зоне 2 согласно ТР ТС 012/2011. | Уточняйте у менеджера | Уточняйте у менеджера
00-00089139 | УСП 101-93-Э Ex | НПО Устройства Сигнально-Пусковые | Устройство сигнально-пусковое взрывозащищенное предназначено для приведения в действие побудительной системы установки автоматического пожаротушения в автономном режиме непрерывного контроля пожароопасного состояния окружающей среды в случае превышения температуры среды заданного значения, а также в режиме ручного пуска по решению персонала. Устройство имеет Ех-маркировку 1Ex ib IIB T4 и допускается к эксплуатации во взрывоопасных зонах. Зоне 1 и Зоне 2 согласно ТР ТС 012/2011. | Уточняйте у менеджера | Уточняйте у менеджера
00-00089141 | УСП 101-Р Ex | НПО Устройства Сигнально-Пусковые | Устройство сигнально-пусковое взрывозащищенное предназначено для приведения в действие побудительной системы установки автоматического пожаротушения в автономном режиме непрерывного контроля пожароопасного состояния окружающей среды в случае превышения температуры среды заданного значения, а также в режиме ручного пуска по решению персонала. Устройство имеет Ех-маркировку 1Ex ib IIB T4 и допускается к эксплуатации во взрывоопасных зонах. Зоне 1 и Зоне 2 согласно ТР ТС 012/2011. | Уточняйте у менеджера | Уточняйте у менеджера
00-00138700 | МППВК(Взр)-100-ГЗ | Источник плюс | Модуль пожаротушения пеной высокой кратности взрывозащищенный, защ. площадь кл.А, кл.В - 60 м²; объем кл.А, кл.В - 42 м3; высота уст. от 2 до 6 м; крат. пены не менее 600. Предназначен для локализации и тушения пожаров классов А, В в автоматическом или автономном режимах, как для тушения локальных очагов пожара, так и для пожаротушения всего помещения по площади и объему. | 247615.2 | 245534.4
00-00138697 | МППВК(Взр)-17-ГЗ | Источник плюс | Модуль пожаротушения пеной высокой кратности взрывозащищенный, защ. площадь кл.А, кл.В - 14 м²; объем кл.А, кл.В - 7,8 м3; высота уст. от 2 до 6 м; крат. пены не менее 550. Предназначен для локализации и тушения пожаров классов А, В в автоматическом или автономном режимах, как для тушения локальных очагов пожара, так и для пожаротушения всего помещения по площади и объему. | 51919.7 | 51483.4
00-00138698 | МППВК(Взр)-28-ГЗ | Источник плюс | Модуль пожаротушения пеной высокой кратности взрывозащищенный, защ. площадь кл.А, кл.В - 24 м²; объем кл.А, кл.В - 12,6 м3; высота уст. от 2 до 6 м; крат. пены не менее 600. Предназначен для локализации и тушения пожаров классов А, В в автоматическом или автономном режимах, как для тушения локальных очагов пожара, так и для пожаротушения всего помещения по площади и объему. | 91998.9 | 91225.8
00-00138699 | МППВК(Взр)-50-ГЗ | Источник плюс | Модуль пожаротушения пеной высокой кратности взрывозащищенный, защ. площадь кл.А, кл.В - 30 м²; объем кл.А, кл.В - 21 м3; высота уст. от 2 до 6 м; крат. пены не менее 600. Предназначен для локализации и тушения пожаров классов А, В в автоматическом или автономном режимах, как для тушения локальных очагов пожара, так и для пожаротушения всего помещения по площади и объему. | 189352.8 | 187761.6
00-00077059 | МУПТВ(Взр)-13,5-ГЗ-ВД (tºC=-30_п) | Источник плюс | Модуль пожаротушения тонкораспылённой водой взрывозащищенный, маркировка РО Ex ia I Ма Х / 0Ex ia IIС T4 Gа Х / Ex ia IIIС T135 ºC Dа Х , Hуст от 2 до 6 м, локально защищаемая площадь - макс.ранг 233В, с температурным диапазоном эксплуатации от минус 30°С до плюс 50°С. Предназначен для локализации и тушения пожаров классов А, В и электрооборудования, находящегося под напряжением до 1000 В, эффективен для пожаротушения открытых проливов горючих жидкостей. | 31880.1 | 31612.2
00-00077056 | МУПТВ(Взр)-13,5-ГЗ-ВД (tºC=-30) | Источник плюс | Модуль пожаротушения тонкораспылённой водой взрывозащищенный, маркировка РО Ex ia I Ма Х / 0Ex ia IIС T4 Gа Х / Ex ia IIIС T135 ºC Dа Х , Hуст от 2,5 до 6 м., защищаемая площадь - 30,2 м², с температурным диапазоном эксплуатации от минус 30°С до плюс 50°С. Предназначен для локализации и тушения пожаров классов А, В и электрооборудования, находящегося под напряжением до 1000 В. | 31880.1 | 31612.2
00-00077060 | МУПТВ(Взр)-13,5-ГЗ-ВД (tºC=-50_п) | Источник плюс | Модуль пожаротушения тонкораспылённой водой взрывозащищенный, маркировка РО Ex ia I Ма Х / 0Ex ia IIС T4 Gа Х / Ex ia IIIС T135 ºC Dа Х , Hуст от 2 до 6 м, локально защищаемая площадь - макс.ранг 233В, с температурным диапазоном эксплуатации от минус 50°С до плюс 50°С. Предназначен для локализации и тушения пожаров классов А, В и электрооборудования, находящегося под напряжением до 1000 В, эффективен для пожаротушения открытых проливов горючих жидкостей. | 34712.3 | 34420.6
00-00077057 | МУПТВ(Взр)-13,5-ГЗ-ВД (tºC=-50) | Источник плюс | Модуль пожаротушения тонкораспылённой водой взрывозащищенный, маркировка РО Ex ia I Ма Х / 0Ex ia IIС T4 Gа Х / Ex ia IIIС T135 ºC Dа Х , Hуст от 2,5 до 6 м., защищаемая площадь - 30,2 м², с температурным диапазоном эксплуатации от минус 50°С до плюс 50°С. Предназначен для локализации и тушения пожаров классов А, В и электрооборудования, находящегося под напряжением до 1000 В. | 34712.3 | 34420.6
00-00077058 | МУПТВ(Взр)-13,5-ГЗ-ВД (tºC=+5_п) | Источник плюс | Модуль пожаротушения тонкораспылённой водой взрывозащищенный, маркировка РО Ex ia I Ма Х / 0Ex ia IIС T4 Gа Х / Ex ia IIIС T135 ºC Dа Х , Hуст от 2 до 6 м, локально защищаемая площадь - макс.ранг 233В, с температурным диапазоном эксплуатации от плюс 5°С до плюс 50°С. Предназначен для локализации и тушения пожаров классов А, В и электрооборудования, находящегося под напряжением до 1000 В, эффективен для пожаротушения открытых проливов горючих жидкостей. | 30856.7 | 30597.4
00-00033683 | Буран-15И-В | Эпотос | Модуль порошкового пожаротушения взрывозащищенный, предназначен для использования при создании автоматических установок порошкового пожаротушения, применяемых для тушения пожаров класса А, В, С и электрооборудования, находящегося под напряжением без ограничения величины, согласно требованиям п.9.1.6 СП 5.13130.2009. Модуль является основным элементом автоматических установок порошкового пожаротушения, предназначен для тушения пожаров в производственных, складских, бытовых и других помещениях. Модуль не предназначен для тушения возгораний щелочных и щелочноземельных металлов, а также веществ, горение которых может происходить без доступа воздуха. Импульсный, потолочное крепление с высотой установки от 3,5 м до 6,0 м. Насадок - распылитель в составе модуля. | 20769.28 | 19938.51
00-00024027 | Буран-15КД 10-В | Эпотос | Модуль порошкового пожаротушения взрывозащищенный, предназначен для использования при создании автоматических установок порошкового пожаротушения, применяемых для тушения пожаров класса А, В, С, а также пожаров, возникающих в электрооборудовании, находящемся под напряжением до 1000В. Модуль является основным элементом автоматических установок порошкового пожаротушения, предназначен для тушения пожаров в производственных, складских, бытовых и других помещениях. Модуль не предназначен для тушения возгораний щелочных и щелочноземельных металлов, а также веществ, горение которых может происходить без доступа воздуха. | 19988.48 | 19188.94
00-00013349 | Буран-15КД-В | Эпотос | Модуль порошкового пожаротушения взрывозащищенный, предназначен для локализации и тушения пожаров класса А, В, С, а также пожаров, возникающих в электрооборудовании, находящемся под напряжением до 1000В. Модуль используется в качестве исполнительного устройства в автоматических установках пожаротушения и относится к классу стационарных средств пожаротушения, не содержит озоноразрушающих веществ. Модуль не предназначен для тушения загораний веществ, горение которых может происходить без доступа воздуха (алюминий, магний и их сплавы, натрий, калий и др.). Маркировка взрывозащиты РП Exdl X/2ExdllBT3 X в соответствии с ГОСТ Р 51330.0. Модули могут применяться в шахтах (рудниках) и их наземных строениях опасных по рудничному газу (метану), а также в помещениях и наружных установках во взрывоопасных зонах классов 2 по ГОСТ Р 51330.9. Кратковременного действия (КД-1). Потолочное крепление с высотой установки от 3,5 м до 6,0 м. Распылитель на выпускном отверстии модуля. | 19051.52 | 18289.46
00-00033686 | Буран-15КДН-В | Эпотос | Модуль порошкового пожаротушения взрывозащищенный настенный, предназначен для использования при создании автоматических установок порошкового пожаротушения, применяемых для тушения пожаров класса А, В, С, а также пожаров, возникающих в электрооборудовании, находящемся под напряжением до 1000В. Модуль является основным элементом автоматических установок порошкового пожаротушения, предназначен для тушения пожаров в производственных, складских, бытовых и других помещениях. Модуль не предназначен для тушения возгораний щелочных и щелочноземельных металлов, а также веществ, горение которых может происходить без доступа воздуха. Кратковременного действия (КД-1). Настенное крепление с высотой установки от 1,5 м до 2,5 м. Подача огнетушащего порошка через направляющий трубопровод с распылителями для защиты различных отсеков, кабельных каналов или подобных помещений. | 19676.16 | 18889.11
03-00004589 | Буран-2,5взр | Эпотос | Модуль порошкового пожаротушения взрывозащищенный, предназначен для локализации и тушения пожаров класса А, В, С, а также пожаров, возникающих в электрооборудовании, находящемся под напряжением, без ограничения величины напряжения, согласно требованиям п.9.1.6 СП 5.13130.2009. Модуль используется в качестве исполнительного устройства в автоматических установках пожаротушения и относится к классу стационарных средств пожаротушения. Модуль не содержит озоноразрушающих веществ. Модуль не предназначен для тушения загораний веществ, горение которых может происходить без доступа воздуха (алюминий, магний и их сплавы, натрий, калий и др.). Маркировка взрывозащиты 2ExemIIBT3 X в соответствии с ГОСТ Р 51330.0. Модули могут применяться в помещениях и наружных установках во взрывоопасных зонах классов 2 по ГОСТ Р 51330.9, в которых возможно образование взрывоопасных смесей категорий llА и llВ по ГОСТ Р 51330.11. | 11399.68 | 10943.69
03-00009269 | Буран-50КД-В (бр) | Эпотос | Модуль порошкового пожаротушения взрывозащищенный без распылителя, предназначен для тушения огнетушащими порошками пожаров и загораний классов: А горение твердых материалов; В горение легковоспламеняющихся и горючих жидкостей; С горение газообразных веществ; а также пожаров в помещениях с кабелями, электроустановками и электрооборудованием, находящимися под напряжением до 1000 В. Модуль используется в качестве исполнительного устройства в автоматических установках пожаротушения и относится к классу стационарных средств пожаротушения, не содержит озоноразрушающих веществ. Модуль не предназначен для тушения возгораний щелочных и щелочноземельных металлов, а также веществ, горение которых может происходить без доступа воздуха. Маркировка взрывозащиты узла электрозапуска РВ ExdslX/1ExdsllBT3X в соответствии с ГОСТ 30852.0-2002. Маркировка взрывозащиты корпуса модуля и мембранного узла I Mb/ IIGbT3 в соответствии с ГОСТ 31441.1-2011. | 65899.52 | 63263.54
00-00033692 | Буран-8взрКДН (1ЕхdIIBT4X) | Эпотос | Модуль порошкового пожаротушения взрывозащищенный, предназначен для локализации и тушения пожаров класса А, В,С, а также пожаров, возникающих в электрооборудовании, находящемся под напряжением. Модуль используется в качестве исполнительного устройства в автоматических установках пожаротушения и относится к классу стационарных средств пожаротушения, не содержит озоноразрушающих веществ. Модуль не предназначен для тушения загораний веществ, горение которых может происходить без доступа воздуха (алюминий, магний и их сплавы, натрий, калий и др.). Кратковременного действия (КД-1). Настенное крепление с высотой установки от 1,5 м до 2,5 м. Подача огнетушащего порошка через направляющий трубопровод с распылителями для защиты различных отсеков, кабельных каналов или подобных помещений. | Уточняйте у менеджера | Уточняйте у менеджера
00-00033694 | Буран-8взрН ( РВ ЕхiаIХ/1ЕхiаIIС110X ) | Эпотос | Модуль порошкового пожаротушения взрывозащищенный, предназначен для локализации и тушения пожаров класса А, В,С, а также пожаров, возникающих в электрооборудовании, находящемся под напряжением. Модуль используется в качестве исполнительного устройства в автоматических установках пожаротушения и относится к классу стационарных средств пожаротушения, не содержит озоноразрушающих веществ. Модуль не предназначен для тушения загораний веществ, горение которых может происходить без доступа воздуха (алюминий, магний и их сплавы, натрий, калий и др.). Импульсный (И), настенное крепление с высотой установки от 2,0 м до 3,0 м. Насадок - распылитель в составе модуля. | Уточняйте у менеджера | Уточняйте у менеджера
00-00016828 | Буран-8взрН (1Ex d IIB T4 Gb X) | Эпотос | Модуль порошкового пожаротушения взрывозащищенный, предназначен для локализации и тушения пожаров класса А, В, С, а также пожаров, возникающих в электрооборудовании, без ограничения величины напряжения, согласно требованиям п.9.1.6 СП 5.13130.2009, настенного крепления, обеспечивающий подачу порошкового облака в горизонтальном направлении на расстояние до 8 м. Для данного модуля высота потолка помещения уже не принимается во внимание. Модуль используется в качестве исполнительного устройства в автоматических установках пожаротушения и относится к классу стационарных средств пожаротушения, не содержит озоноразрушающих веществ. Модуль не предназначен для тушения загораний веществ, горение которых может происходить без доступа воздуха (алюминий, магний и их сплавы, натрий, калий и др.). Маркировка взрывозащиты 1ExdllBT4 X в соответствии с ГОСТ 30852.0-2002. | 17802.24 | 17090.15
00-00033693 | Буран-8взрН (1Ex ia IIB T4 Gb X) | Эпотос | Модуль порошкового пожаротушения взрывозащищенный, предназначен для локализации и тушения пожаров класса А, В,С, а также пожаров, возникающих в электрооборудовании, находящемся под напряжением. Модуль используется в качестве исполнительного устройства в автоматических установках пожаротушения и относится к классу стационарных средств пожаротушения, не содержит озоноразрушающих веществ. Модуль не предназначен для тушения загораний веществ, горение которых может происходить без доступа воздуха (алюминий, магний и их сплавы, натрий, калий и др.). Импульсный (И), настенное крепление с высотой установки от 2,0 м до 3,0 м. Насадок - распылитель в составе модуля. | 17161.98 | 16475.5
03-00004590 | Буран-8взрУ (1Ex d IIB T4 Gb X) | Эпотос | Модуль порошкового пожаротушения взрывозащищенный, предназначен для локализации и тушения пожаров класса А, В, С, а также пожаров, возникающих в электрооборудовании, без ограничения величины напряжения, согласно требованиям п.9.1.6 СП 5.13130.2009, универсальный, потолочного крепления для помещений с высотой потолка от 2,5 до 6 м. Модуль используется в качестве исполнительного устройства в автоматических установках пожаротушения и относится к классу стационарных средств пожаротушения, не содержит озоноразрушающих веществ. Модуль не предназначен для тушения загораний веществ, горение которых может происходить без доступа воздуха (алюминий, магний и их сплавы, натрий, калий и др.). Маркировка взрывозащиты 1ExdllBT4 X в соответствии с ГОСТ 30852.0-2002. | 17568 | 16865.28
00-00033695 | Буран-8взрУ (1Ex ia IIB T4 Gb X) | Эпотос | Модуль порошкового пожаротушения взрывозащищенный, предназначен для локализации и тушения пожаров класса А, В,С, а также пожаров, возникающих в электрооборудовании, находящемся под напряжением. Модуль используется в качестве исполнительного устройства в автоматических установках пожаротушения и относится к классу стационарных средств пожаротушения, не содержит озоноразрушающих веществ. Модуль не предназначен для тушения загораний веществ, горение которых может происходить без доступа воздуха (алюминий, магний и их сплавы, натрий, калий и др.). Импульсный (И), потолочное крепление с высотой установки от 2,5 м до 6,5 м. Насадок - распылитель в составе модуля. | 17083.9 | 16400.55
00-00033696 | Буран-8взрУ (РВ ЕхiаIХ/1ЕхiаIIС110X ) | Эпотос | Модуль порошкового пожаротушения взрывозащищенный, предназначен для локализации и тушения пожаров класса А, В,С, а также пожаров, возникающих в электрооборудовании, находящемся под напряжением. Модуль используется в качестве исполнительного устройства в автоматических установках пожаротушения и относится к классу стационарных средств пожаротушения, не содержит озоноразрушающих веществ. Модуль не предназначен для тушения загораний веществ, горение которых может происходить без доступа воздуха (алюминий, магний и их сплавы, натрий, калий и др.). Импульсный (И), потолочное крепление с высотой установки от 2,5 м до 6,5 м. Насадок - распылитель в составе модуля. | Уточняйте у менеджера | Уточняйте у менеджера
00-00079567 | АУП Гарант-Р12 (вз) | Этернис | Автономная установка пожаротушения взрывозащищенная, применяется для локализации и тушения пожаров класса А, В и электрооборудования, находящегося под напряжением (без отключения), а так же тушения открытых технологических установок и площадок. Области применения: подземные выработки, опасные по рудничному газу; зоны, где опасность связана с наличием горючей пыли и волокон; объекты, связанные с производством и переработкой взрывчатых веществ. Состав установки: модуль порошкового пожаротушения, блок обработки сигналов. | Уточняйте у менеджера | Уточняйте у менеджера
00-00078958 | АУП Гарант-Р12 (вз) исп. А | Этернис | Автономная установка пожаротушения взрывозащищенная, применяется для локализации и тушения пожаров класса А, В и электрооборудования, находящегося под напряжением (без отключения), а так же тушения открытых технологических установок и площадок. Области применения: подземные выработки, опасные по рудничному газу; зоны, где опасность связана с наличием горючей пыли и волокон; объекты, связанные с производством и переработкой взрывчатых веществ. Состав установки: модуль порошкового пожаротушения, блок обработки сигналов. | Уточняйте у менеджера | Уточняйте у менеджера
00-00079570 | АУП Гарант-Р12КД (вз) | Этернис | Автономная установка пожаротушения взрывозащищенная, применяется для локализации и тушения пожаров класса А, В и электрооборудования, находящегося под напряжением (без отключения), а так же тушения открытых технологических установок и площадок. Области применения: подземные выработки, опасные по рудничному газу; зоны, где опасность связана с наличием горючей пыли и волокон; объекты, связанные с производством и переработкой взрывчатых веществ. Состав установки: модуль порошкового пожаротушения, блок обработки сигналов. | Уточняйте у менеджера | Уточняйте у менеджера
00-00078959 | АУП Гарант-Р12КД (вз) исп. А | Этернис | Автономная установка пожаротушения взрывозащищенная, применяется для локализации и тушения пожаров класса А, В и электрооборудования, находящегося под напряжением (без отключения), а так же тушения открытых технологических установок и площадок. Области применения: подземные выработки, опасные по рудничному газу; зоны, где опасность связана с наличием горючей пыли и волокон; объекты, связанные с производством и переработкой взрывчатых веществ. Состав установки: модуль порошкового пожаротушения, блок обработки сигналов. | Уточняйте у менеджера | Уточняйте у менеджера
00-00079572 | АУП Гарант-Р5 (вз) | Этернис | Автономная установка пожаротушения взрывозащищенная, применяется для локализации и тушения пожаров класса А, В и электрооборудования, находящегося под напряжением (без отключения), а так же тушения открытых технологических установок и площадок. Области применения: подземные выработки, опасные по рудничному газу; зоны, где опасность связана с наличием горючей пыли и волокон; объекты, связанные с производством и переработкой взрывчатых веществ. Состав установки: модуль порошкового пожаротушения, блок обработки сигналов. | Уточняйте у менеджера | Уточняйте у менеджера
00-00078956 | АУП Гарант-Р5 (вз) исп. А | Этернис | Автономная установка пожаротушения взрывозащищенная, применяется для локализации и тушения пожаров класса А, В и электрооборудования, находящегося под напряжением (без отключения), а так же тушения открытых технологических установок и площадок. Области применения: подземные выработки, опасные по рудничному газу; зоны, где опасность связана с наличием горючей пыли и волокон; объекты, связанные с производством и переработкой взрывчатых веществ. Состав установки: модуль порошкового пожаротушения, блок обработки сигналов. | Уточняйте у менеджера | Уточняйте у менеджера
00-00079574 | АУП Гарант-Р7 (вз) | Этернис | Автономная установка пожаротушения взрывозащищенная, применяется для локализации и тушения пожаров класса А, В и электрооборудования, находящегося под напряжением (без отключения), а так же тушения открытых технологических установок и площадок. Области применения: подземные выработки, опасные по рудничному газу; зоны, где опасность связана с наличием горючей пыли и волокон; объекты, связанные с производством и переработкой взрывчатых веществ. Состав установки: модуль порошкового пожаротушения, блок обработки сигналов. | Уточняйте у менеджера | Уточняйте у менеджера
00-00078957 | АУП Гарант-Р7 (вз) исп. А | Этернис | Автономная установка пожаротушения взрывозащищенная, применяется для локализации и тушения пожаров класса А, В и электрооборудования, находящегося под напряжением (без отключения), а так же тушения открытых технологических установок и площадок. Области применения: подземные выработки, опасные по рудничному газу; зоны, где опасность связана с наличием горючей пыли и волокон; объекты, связанные с производством и переработкой взрывчатых веществ. Состав установки: модуль порошкового пожаротушения, блок обработки сигналов. | Уточняйте у менеджера | Уточняйте у менеджера
00-00079577 | АУП ТРВ-Гарант-Р-14,5 (60 Вр) взр | Этернис | Автономная установка пожаротушения взрывозащищенная, предназначается для тушения пожаров класса «А», «С» и электрооборудования под напряжением. Состав установки: модуль пожаротушения тонкораспылённой водой, блок обработки сигналов. | Уточняйте у менеджера | Уточняйте у менеджера
00-00079578 | АУП ТРВ-Гарант-Р-14,5 (60) взр | Этернис | Автономная установка пожаротушения взрывозащищенная, предназначается для тушения пожаров класса «А», «С» и электрооборудования под напряжением. Состав установки: модуль пожаротушения тонкораспылённой водой, блок обработки сигналов. | Уточняйте у менеджера | Уточняйте у менеджера
00-00078985 | АУП ТРВ-Гарант-Р-14,5 (60) взр исп. А | Этернис | Автономная установка пожаротушения взрывозащищенная, предназначается для тушения пожаров класса «А», «С» и электрооборудования под напряжением. Состав установки: модуль пожаротушения тонкораспылённой водой, блок обработки сигналов. | Уточняйте у менеджера | Уточняйте у менеджера
00-00078986 | АУП ТРВ-Гарант-Р-14,5 (60Вр) взр исп. А | Этернис | Автономная установка пожаротушения взрывозащищенная, предназначается для тушения пожаров класса «А», «С» и электрооборудования под напряжением. Состав установки: модуль пожаротушения тонкораспылённой водой, блок обработки сигналов. | Уточняйте у менеджера | Уточняйте у менеджера
00-00079576 | АУП ТРВ-Гарант-Р-14,5 (85) взр | Этернис | Автономная установка пожаротушения взрывозащищенная, предназначается для тушения пожаров класса «А», «С» и электрооборудования под напряжением. Состав установки: модуль пожаротушения тонкораспылённой водой, блок обработки сигналов. | Уточняйте у менеджера | Уточняйте у менеджера
00-00078984 | АУП ТРВ-Гарант-Р-14,5 (85) взр исп. А | Этернис | Автономная установка пожаротушения взрывозащищенная, предназначается для тушения пожаров класса «А», «С» и электрооборудования под напряжением. Состав установки: модуль пожаротушения тонкораспылённой водой, блок обработки сигналов. | Уточняйте у менеджера | Уточняйте у менеджера
00-00079015 | БОС (вз) | Этернис | Блок обработки сигналов взрывозащищенный с маркировкой взрывозащиты 0ExiаIICT5 X / PO ExiaI X используется во взрывоопасных зонах согласно маркировке взрывозащиты в составе автоматической установки пожаротушения (АУП) «ГарантР» ПО-2. Блок обработки сигналов с двумя разнесёнными тепловыми пожарными извещателями предназначен для: обнаружения очагов возгораний. В зависимости от исполнения, «БОС» выполняет функции теплового пожарного извещателя по классу А2, А3, А2R или А3R по ГОСТ 53325-2009*; передачи информационных сигналов: «Внимание», «Пожар», «Пуск МП» и «Неисправность»; приёма сигналов управления: «Тест», «Пожар», «Пуск МП», «Автоматика отключена» и «Автоматика включена»; формирования пускового импульса для электровоспламенителя модуля пожаротушения. Блок обработки сигналов контролирует целостность цепей шлейфов сигнализации на обрыв и короткое замыкание, цепи пуска на обрыв и уровень разряда встроенного источника питания. | Уточняйте у менеджера | Уточняйте у менеджера
00-00079006 | БОС исп. А (вз) | Этернис | Блок обработки сигналов взрывозащищенный с маркировкой взрывозащиты 0ExiаIICT5 X / PO ExiaI X используется во взрывоопасных зонах согласно маркировке взрывозащиты в составе автоматической установки пожаротушения (АУП) «ГарантР», с установленным программным обеспечением «Атлас-Р». Блок обработки сигналов (БОС) исп. А во взрывозащищенном исполнении с двумя разнесёнными тепловыми пожарными извещателями предназначен для: обнаружения очагов возгораний. БОС исп. А во взрывозащищенном исполнении выполняет функции теплового пожарного извещателя по классам А1, А2, А3 по ГОСТ 53325-2012*; передачи информационных сигналов: «Внимание», «Пожар», «Пуск МП» и «Неисправность»; приема сигналов управления: «Тест», «Пожар», «Пуск МП», «Автоматика отключена» и «Автоматика включена»; формирования пускового импульса для электровоспламенителя модуля пожаротушения. | Уточняйте у менеджера | Уточняйте у менеджера
00-00079007 | БУР исп. А (вз) | Этернис | Блок управляющих реле взрывозащищенный с маркировкой взрывозащиты 1ExibIICT5 X /PB ExibI X используется во взрывоопасных зонах согласно маркировке взрывозащиты в составе автоматической установки пожаротушения «Гарант-Р», с установленным программным обеспечением «Атлас-Р». БУР исп. А во взрывозащищенном исполнении является устройством, управляющим противопожарной защитой помещения. БУР исп. А во взрывозащищенном исполнении предназначен для: обеспечения работы одного направления пожаротушения; контроля и обмена информацией с БОС исп. А во взрывозащищенном исполнении (до 512 шт.) по радиоканальной линии связи; приема извещений от и отправки команд управления на БОС исп. А во взрывозащищенном исполнении; приема команд от и отправку извещений на ПК или мобильное устройство с установленной специальным программным обеспечением «Атлас-Р.УДК» (USB и/или BlueTooth); приема команд от и отправку извещений на ПК с установленным программным обеспечением «Гарант-Р. Мониторинг» (с использованием адапт | Уточняйте у менеджера | Уточняйте у менеджера
00-00079008 | КП исп. А (вз) | Этернис | Панель контрольная взрывозащищенная с маркировкой взрывозащиты 1ExibIICT5 X / PB ExibI X, используется во взрывоопасных зонах согласно маркировке взрывозащиты в составе автоматической установки пожаротушения «Гарант-Р», с установленным программным обеспечением «Атлас-Р». КП исп. А во взрывозащищенном исполнении обеспечивает контроль и обмен информацией с блоком управляющих реле (БУР) исп. А во взрывозащищенном исполнении (до 10 шт.) по проводной линии связи. КП исп. А во взрывозащищенном исполнении обеспечивает прием извещений от и отправку команд на БУР исп. А. КП исп. А во взрывозащищенном исполнении обеспечивает регистрацию события и переход в соответствующий режим работы за время не более: 10 с после формирования БУР исп. А во взрывозащищенном исполнении тревожного сигнала; 100 с после формирования БУР исп. А во взрывозащищенном исполнении сигнала о неисправности или возникновения неисправности линии связи (пропадании связи) с БУР исп. А во взрывозащищенном исполнении. КП исп. А во | Уточняйте у менеджера | Уточняйте у менеджера
00-00078951 | МПП Гарант-100 (вз) | Этернис | Модуль порошкового пожаротушения взрывозащищенный для локализации и тушения пожаров классов А, В, С, а также электрооборудования, находящегося под напряжением до 1000 В. Модуль используется в качестве исполнительного устройства в автоматических установках пожаротушения. Модуль относится к классу стационарных средств пожаротушения, не содержит озоноразрушающих веществ. МПП не предназначен для тушения веществ, горение которых может происходить без доступа воздуха, а также щелочных и щелочно-земельных металлов, магния и их сплавов. Модуль изготавливается в климатическом исполнении УХЛ кат.2 по ГОСТ 15150 для температуры окружающей среды от минус 50, до плюс 50 градусов Цельсия при относительной влажности 98% при температуре плюс 35 градусов Цельсия и имеет маркировку взрывозащиты 1Ехds[iа]IIВТ5/РВExds[ia]I. | Уточняйте у менеджера | Уточняйте у менеджера
00-00032516 | МПП Гарант-12 (вз) | Этернис | Модуль порошкового пожаротушения взрывозащищенный, с маркировкой взрывозащиты 1Exdmb[ia]IIBT4Gb/РВExdmb[ia]IMb, предназначен для локализации и тушения пожаров класса А, В, С и электрооборудования, находящегося под напряжением без отключения* в производственных, складских, бытовых помещениях, а также для тушения открытых технологических установок и площадок при скоростях набегающего потока воздуха до 5 м/с. МПП «Гарант-12»вз не предназначен для тушения веществ, горение которых может происходить без доступа воздуха, а также щелочных и щелочно-земельных металлов, магния и их сплавов. Используемый огнетушащий порошок не оказывает вредного воздействия на чело века, не вызывает порчу имущества и легко удаляется с любой поверхности сухим способом (протиркой или пылесосом). Модуль порошкового пожаротушения «Гарант-12»вз используется в составе автоматических и автономных установок пожаротушения. | Уточняйте у менеджера | Уточняйте у менеджера
03-00009090 | МПП Гарант-12КД (вз) | Этернис | Модуль порошкового пожаротушения взрывозащищенный, во взрывозащищённом исполнении с маркировкой взрывозащиты 1Exdmb[ia]IIBT4Gb/РВExdmb[ia]IMb, предназначен для локализации и тушения пожаров класса А, В, С и электрооборудования, находящегося под напряжением до 36 кВ, в производственных, складских, бытовых помещениях, а также для тушения открытых технологических установок и площадок при скоростях набегающего потока воздуха до 5 м/с. МПП «Гарант-12КД» во взрывозащищенном исполнении не предназначен для тушения веществ, горение которых может происходить без доступа воздуха, а также щелочных и щелочно-земельных металлов, магния и их сплавов. Используемый огнетушащий порошок не оказывает вредного воздействия на чело века, не вызывает порчу имущества и легко удаляется с любой поверхности сухим способом (протиркой или пылесосом). Модуль порошкового пожаротушения «Гарант-12КД» во взрывозащищенном исполнении используется в составе автоматических и автономных установок пожаротушения. | Уточняйте у менеджера | Уточняйте у менеджера
03-00004669 | МПП Гарант-5 (вз) | Этернис | Модуль порошкового пожаротушения взрывозащищенный, маркировка взрывозащиты 1ExdmbIIBT3Gb, предназначен для локализации и тушения пожаров класса А, В, С и электрооборудования, находящегося под напряжением без отключения* в производственных, складских, бытовых помещениях, а также для тушения открытых технологических установок и площадок при скоростях набегающего потока воздуха до 5 м/с. МПП «Гарант-5»вз не предназначен для тушения веществ, горение которых может происходить без доступа воздуха, а также щелочных и щелочно-земельных металлов, магния и их сплавов. Используемый огнетушащий порошок не оказывает вредного воздействия на человека, не вызывает порчу имущества и легко удаляется с любой поверхности сухим способом (протиркой или пылесосом). Модуль порошкового пожаротушения «Гарант-5»вз используется в составе автоматических и автономных установок пожаротушения. | Уточняйте у менеджера | Уточняйте у менеджера
00-00014734 | МПП Гарант-7 (вз) | Этернис | Модуль порошкового пожаротушения взрывозащищенный, маркировка взрывозащиты 1ExdmbIIBT3Gb, предназначен для локализации и тушения пожаров класса А, В, С и электрооборудования, находящегося под напряжением без отключения* в производственных, складских, бытовых помещениях, а также для тушения открытых технологических установок и площадок при скоростях набегающего потока воздуха до 5 м/с. МПП «Гарант-7»вз не предназначен для тушения веществ, горение которых может происходить без доступа воздуха, а также щелочных и щелочно-земельных металлов, магния и их сплавов. Используемый огнетушащий порошок не оказывает вредного воздействия на человека, не вызывает порчу имущества и легко удаляется с любой поверхности сухим способом (протиркой или пылесосом). Модуль порошкового пожаротушения «Гарант-7»вз используется в составе автоматических и автономных установок пожаротушения. | Уточняйте у менеджера | Уточняйте у менеджера
00-00078947 | МПП Гарант-D (вз) исп. 01 (ПХК) | Этернис | Модуль порошкового пожаротушения взрывозащищенный с насадком-успокоителем, заправленный порошком типа «ПХК» и предназначенный для тушения пожаров подкласса D1. Применяется в автоматических установках порошкового тушения модульного типа на предприятиях металлургической, машиностроительной, авиационной, транспортной, газовой, нефтяной, нефтегазоперерабатывающей, химической промышленностей, а также для защиты производственных, складских и бытовых помещений, как отдельных пожароопасных участков, так и всей площади или объема защищаемого помещения. | Уточняйте у менеджера | Уточняйте у менеджера
00-00078948 | МПП Гарант-D (вз) исп. 02 (Вексон-Д2) | Этернис | Модуль порошкового пожаротушения взрывозащищенный с насадком-успокоителем, заправленный порошком типа «Вексон-Д2» и предназначенный для тушения пожаров подкласса D2. Применяется в автоматических установках порошкового тушения модульного типа на предприятиях металлургической, машиностроительной, авиационной, транспортной, газовой, нефтяной, нефтегазоперерабатывающей, химической промышленностей, а также для защиты производственных, складских и бытовых помещений, как отдельных пожароопасных участков, так и всей площади или объема защищаемого помещения. | Уточняйте у менеджера | Уточняйте у менеджера
00-00078041 | МПП Гарант-D (вз) исп. 03 (Вексон-Д3) | Этернис | Модуль порошкового пожаротушения взрывозащищенный с насадком-успокоителем, заправленный порошком типа «Вексон-Д3» и предназначенный для тушения пожаров подкласса D3. Применяется в автоматических установках порошкового тушения модульного типа на предприятиях металлургической, машиностроительной, авиационной, транспортной, газовой, нефтяной, нефтегазоперерабатывающей, химической промышленностей, а также для защиты производственных, складских и бытовых помещений, как отдельных пожароопасных участков, так и всей площади или объема защищаемого помещения. | Уточняйте у менеджера | Уточняйте у менеджера
00-00078979 | ТРВ-Гарант-14,5-11 (60) (вз) | Этернис | Модуль пожаротушения тонкораспылённой водой взрывозащищенный со степенью взрывозащиты 1Еxds[ia]IIBT4/ РВExds[ia]I, с водопитателем газогенераторного типа, в комплекте с комбинированным, струйным насадком-распылителем «ТРВ-60». Модуль предназначен для тушения пожара класса «А», «В» и электрооборудования (до 1000В). Модуль применяется для защиты как отдельных пожароопасных участков (тушение локально-поверхностное), так и защиты всей площади и в зависимости от высоты размещений. Модуль не предназначен для тушения веществ, горение которых может происходить без доступа воздуха, а также щелочных и щелочноземельных металлов, магния и их сплавов. | Уточняйте у менеджера | Уточняйте у менеджера
00-00078980 | ТРВ-Гарант-14,5-11 (60Вр) (вз) | Этернис | Модуль пожаротушения тонкораспылённой водой взрывозащищенный со степенью взрывозащиты 1Еxds[ia]IIBT4/ РВExds[ia]I, с водопитателем газогенераторного типа, в комплекте с комбинированным, струйным высокорасходным насадком-распылителем «ТРВ-60Вр». Модуль предназначен для тушения пожара класса «А», «В» и электрооборудования (до 1000В). Модуль применяется для защиты как отдельных пожароопасных участков (тушение локально-поверхностное), так и защиты всей площади и в зависимости от высоты размещений. Модуль не предназначен для тушения веществ, горение которых может происходить без доступа воздуха, а также щелочных и щелочноземельных металлов, магния и их сплавов. | Уточняйте у менеджера | Уточняйте у менеджера
00-00078978 | ТРВ-Гарант-14,5-11 (85) (вз) | Этернис | Модуль пожаротушения тонкораспылённой водой взрывозащищенный со степенью взрывозащиты 1Еxds[ia]IIBT4/ РВExds[ia]I, с водопитателем газогенераторного типа, в комплекте с комбинированным, струйным насадком-распылителем «ТРВ-85». Модуль предназначен для тушения пожара класса «А», «В» и электрооборудования (до 1000В). Модуль применяется для защиты как отдельных пожароопасных участков (тушение локально-поверхностное), так и защиты всей площади и в зависимости от высоты размещений. Модуль не предназначен для тушения веществ, горение которых может происходить без доступа воздуха, а также щелочных и щелочноземельных металлов, магния и их сплавов. | Уточняйте у менеджера | Уточняйте у менеджера
Оборудование СКУД взрывозащищенное (Ex)
00-00125303 | ALM-BT-S03-A | ALeko | Кнопка управления взрывозащищенная слаботочная на основе геркона, предназначена для коммутации электрических цепей постоянного тока. Маркировка взрывозащиты 1Ex ib IIC Т5 Gb X/1Ex mb IIC T5 Gb X. -40...+50°C; IP54; габаритные размеры D51х47 мм. Длина кабеля 2 метра. Варианты прокладки кабеля: A-осевой вывод постоянно присоединенного кабеля для скрытой прокладки. | Уточняйте у менеджера | Уточняйте у менеджера
00-00131323 | ALM-BT-S03-A (кабель 20м) | ALeko | Кнопка управления взрывозащищенная на основе переключающего геркона, со встроенной индикацией, предназначена для коммутации и индикации электрических цепей постоянного тока. Варианты прокладки кабеля: осевой выход кабеля. Длина кабеля: 2 метра. Маркировка взрывозащиты 1Ex mb IIC T5 Gb X | Уточняйте у менеджера | Уточняйте у менеджера
00-00125301 | ALM-BT-S03-R | ALeko | Кнопка управления взрывозащищенная слаботочная на основе геркона, предназначена для коммутации электрических цепей постоянного тока. Маркировка взрывозащиты 1Ex ib IIC Т5 Gb X/1Ex mb IIC T5 Gb X. -40...+50°C; IP54; габаритные размеры D51х47 мм. Длина кабеля 2 метра. Варианты прокладки кабеля: R-радиальный вывод постоянно присоединенного кабеля с фитингом для металлорукава МРПИ-10 (металлорукав в комплект поставки не входит). | Уточняйте у менеджера | Уточняйте у менеджера
00-00131324 | ALM-BT-S03-R (кабель 13м) | ALeko | Кнопка управления взрывозащищенная, на основе переключающего геркона, со встроенной индикацией, предназначена для коммутации и индикации электрических цепей постоянного тока. Ввод под металлорукав d=8. Варианты прокладки кабеля: радиальный выход кабеля. Длина кабеля: 13 метров. Маркировка взрывозащиты 1Ex mb IIC T5 Gb X | Уточняйте у менеджера | Уточняйте у менеджера
00-00131325 | ALM-BT-S03-R (кабель 5 м) | ALeko | Кнопка управления взрывозащищенная, на основе переключающего геркона, со встроенной индикацией, предназначена для коммутации и индикации электрических цепей постоянного тока. Ввод под металлорукав d=8 . Варианты прокладки кабеля: радиальный выход кабеля. Длина кабеля: 5 метров. Маркировка взрывозащиты 1Ex mb IIC T5 Gb X | Уточняйте у менеджера | Уточняйте у менеджера
00-00125302 | ALM-DV-01-12 | ALeko | Прибор приемно-контрольный доступа, напряжение питания: 12В, 30 мА, 85х75х40 мм, -20°C…+45°C. Предназначен для применения в автономных и сетевых системах контроля доступа для сопряжения взрывозащищенного оборудования, находящегося во взрывоопасной зоне (электромагнитные замки, считыватели, приборы управления и индикации) с внешним невзрывозащищенным оборудованием (контроллеры доступа, источники питания и др.) и обеспечивает выполнение требований п.6 ГОСТ Р МЭК 60079-18-2008 в части применения защитных устройств для ограничения максимальной температуры поверхности взрывозащищенного оборудования с видом взрывозащиты «заливка компаундом» для взрывоопасных зон классов 1, 21, 2 и 22 (зон В-Iа, B-Iб, В-Iг и В-IIа по ПУЭ гл. 7.3). | Уточняйте у менеджера | Уточняйте у менеджера
00-00125307 | ALM-DV-01-24 | ALeko | Прибор приемно-контрольный доступа, напряжение питания: 24В, 30 мА, 85х75х40 мм, -20°C…+45°C. Предназначен для применения в автономных и сетевых системах контроля доступа для сопряжения взрывозащищенного оборудования, находящегося во взрывоопасной зоне (электромагнитные замки, считыватели, приборы управления и индикации) с внешним невзрывозащищенным оборудованием (контроллеры доступа, источники питания и др.) и обеспечивает выполнение требований п.6 ГОСТ Р МЭК 60079-18-2008 в части применения защитных устройств для ограничения максимальной температуры поверхности взрывозащищенного оборудования с видом взрывозащиты «заливка компаундом» для взрывоопасных зон классов 1, 21, 2 и 22 (зон В-Iа, B-Iб, В-Iг и В-IIа по ПУЭ гл. 7.3). | Уточняйте у менеджера | Уточняйте у менеджера
00-00102195 | ALM-FM-M20-12-B | ALeko | Замок электромагнитный взрывозащищённый, сила удержания 100 кг, с вводом для бронированного кабеля (спецзаказ). Питание: DC 12В/0,35А. IP67. Эксплуатация: -60...+50 С. Без встроенных датчиков. Габаритные размеры корпуса: 140х36х22 мм. Маркировка взрывозащиты: 1Ex mb II T4 Gb X / Ex mb IIIC T80°C Db X по ГОСТ 31610.0-2014 (IEC 60079-0:2011). | Уточняйте у менеджера | Уточняйте у менеджера
00-00102196 | ALM-FM-M20-12-K | ALeko | Замок электромагнитный взрывозащищённый, сила удержания 100 кг, с вводом для открытой прокладки небронированного кабеля. Питание: DC 12В/0,35А. IP67. Эксплуатация: -60...+50 С. Без встроенных датчиков. Габаритные размеры корпуса: 140х36х22 мм. Маркировка взрывозащиты: 1Ex mb II T4 Gb X / Ex mb IIIC T80°C Db X по ГОСТ 31610.0-2014 (IEC 60079-0:2011). | Уточняйте у менеджера | Уточняйте у менеджера
00-00102197 | ALM-FM-M20-12-M | ALeko | Замок электромагнитный взрывозащищённый, сила удержания 100 кг, с вводом под монтаж небронированного кабеля в металлорукаве. Питание: DC 12В/0,35А. IP67. Эксплуатация: -60...+50 С. Без встроенных датчиков. Габаритные размеры корпуса: 140х36х22 мм. Маркировка взрывозащиты: 1Ex mb II T4 Gb X / Ex mb IIIC T80°C Db X по ГОСТ 31610.0-2014 (IEC 60079-0:2011). | Уточняйте у менеджера | Уточняйте у менеджера
00-00102198 | ALM-FM-M20-12-T | ALeko | Замок электромагнитный взрывозащищённый, сила удержания 100 кг, с вводом для прокладки небронированного кабеля в трубе (спецзаказ). Питание: DC 12В/0,35А. IP67. Эксплуатация: -60...+50 С. Без встроенных датчиков. Габаритные размеры корпуса: 140х36х22 мм. Маркировка взрывозащиты: 1Ex mb II T4 Gb X / Ex mb IIIC T80°C Db X по ГОСТ 31610.0-2014 (IEC 60079-0:2011). | Уточняйте у менеджера | Уточняйте у менеджера
00-00102199 | ALM-FM-M20-24-B | ALeko | Замок электромагнитный взрывозащищённый, сила удержания 100 кг, с вводом для бронированного кабеля (спецзаказ). Питание: DC 24В/0,17А. IP67. Эксплуатация: -60...+50 С. Без встроенных датчиков. Габаритные размеры корпуса: 140х36х22 мм. Маркировка взрывозащиты: 1Ex mb II T4 Gb X / Ex mb IIIC T80°C Db X по ГОСТ 31610.0-2014 (IEC 60079-0:2011). | Уточняйте у менеджера | Уточняйте у менеджера
00-00102200 | ALM-FM-M20-24-K | ALeko | Замок электромагнитный взрывозащищённый, сила удержания 100 кг, с вводом для открытой прокладки небронированного кабеля. Питание: DC 24В/0,17А. IP67. Эксплуатация: -60...+50 С. Без встроенных датчиков. Габаритные размеры корпуса: 140х36х22 мм. Маркировка взрывозащиты: 1Ex mb II T4 Gb X / Ex mb IIIC T80°C Db X по ГОСТ 31610.0-2014 (IEC 60079-0:2011). | Уточняйте у менеджера | Уточняйте у менеджера
00-00102201 | ALM-FM-M20-24-M | ALeko | Замок электромагнитный взрывозащищённый, сила удержания 100 кг, с вводом под монтаж небронированного кабеля в металлорукаве. Питание: DC 24В/0,17А. IP67. Эксплуатация: -60...+50 С. Без встроенных датчиков. Габаритные размеры корпуса: 140х36х22 мм. Маркировка взрывозащиты: 1Ex mb II T4 Gb X / Ex mb IIIC T80°C Db X по ГОСТ 31610.0-2014 (IEC 60079-0:2011). | Уточняйте у менеджера | Уточняйте у менеджера
00-00102202 | ALM-FM-M20-24-T | ALeko | Замок электромагнитный взрывозащищённый, сила удержания 100 кг, с вводом для прокладки небронированного кабеля в трубе (спецзаказ). Питание: DC 24В/0,17А. IP67. Эксплуатация: -60...+50 С. Без встроенных датчиков. Габаритные размеры корпуса: 140х36х22 мм. Маркировка взрывозащиты: 1Ex mb II T4 Gb X / Ex mb IIIC T80°C Db X по ГОСТ 31610.0-2014 (IEC 60079-0:2011). | Уточняйте у менеджера | Уточняйте у менеджера
00-00102203 | ALM-FM-M20-G-12-B | ALeko | Замок электромагнитный взрывозащищённый, сила удержания 100 кг, встроенный геркон, с вводом для бронированного кабеля (спецзаказ). Питание: DC 12В/0,35А. IP67. Эксплуатация: -60...+50 С. Габаритные размеры корпуса: 140х36х22 мм. Маркировка взрывозащиты: 1Ex mb II T4 Gb X / Ex mb IIIC T80°C Db X по ГОСТ 31610.0-2014 (IEC 60079-0:2011). | Уточняйте у менеджера | Уточняйте у менеджера
00-00102204 | ALM-FM-M20-G-12-K | ALeko | Замок электромагнитный взрывозащищённый, сила удержания 100 кг, встроенный геркон, с вводом для открытой прокладки небронированного кабеля. Питание: DC 12В/0,35А. IP67. Эксплуатация: -60...+50 С. Габаритные размеры корпуса: 140х36х22 мм. Маркировка взрывозащиты: 1Ex mb II T4 Gb X / Ex mb IIIC T80°C Db X по ГОСТ 31610.0-2014 (IEC 60079-0:2011). | Уточняйте у менеджера | Уточняйте у менеджера
00-00102205 | ALM-FM-M20-G-12-M | ALeko | Замок электромагнитный взрывозащищённый, сила удержания 100 кг, встроенный геркон, с вводом под монтаж небронированного кабеля в металлорукаве. Питание: DC 12В/0,35А. IP67. Эксплуатация: -60...+50 С. Габаритные размеры корпуса: 140х36х22 мм. Маркировка взрывозащиты: 1Ex mb II T4 Gb X / Ex mb IIIC T80°C Db X по ГОСТ 31610.0-2014 (IEC 60079-0:2011). | Уточняйте у менеджера | Уточняйте у менеджера
00-00102206 | ALM-FM-M20-G-12-T | ALeko | Замок электромагнитный взрывозащищённый, сила удержания 100 кг, встроенный геркон, с вводом для прокладки небронированного кабеля в трубе (спецзаказ). Питание: DC 12В/0,35А. IP67. Эксплуатация: -60...+50 С. Габаритные размеры корпуса: 140х36х22 мм. Маркировка взрывозащиты: 1Ex mb II T4 Gb X / Ex mb IIIC T80°C Db X по ГОСТ 31610.0-2014 (IEC 60079-0:2011). | Уточняйте у менеджера | Уточняйте у менеджера
00-00102207 | ALM-FM-M20-G-24-B | ALeko | Замок электромагнитный взрывозащищённый, сила удержания 100 кг, встроенный геркон, с вводом для бронированного кабеля (спецзаказ). Питание: DC 24В/0,17А. IP67. Эксплуатация: -60...+50 С. Габаритные размеры корпуса: 140х36х22 мм. Маркировка взрывозащиты: 1Ex mb II T4 Gb X / Ex mb IIIC T80°C Db X по ГОСТ 31610.0-2014 (IEC 60079-0:2011). | Уточняйте у менеджера | Уточняйте у менеджера
00-00102208 | ALM-FM-M20-G-24-K | ALeko | Замок электромагнитный взрывозащищённый, сила удержания 100 кг, встроенный геркон, с вводом для открытой прокладки небронированного кабеля. Питание: DC 24В/0,17А. IP67. Эксплуатация: -60...+50 С. Габаритные размеры корпуса: 140х36х22 мм. Маркировка взрывозащиты: 1Ex mb II T4 Gb X / Ex mb IIIC T80°C Db X по ГОСТ 31610.0-2014 (IEC 60079-0:2011). | Уточняйте у менеджера | Уточняйте у менеджера
00-00102209 | ALM-FM-M20-G-24-M | ALeko | Замок электромагнитный взрывозащищённый, сила удержания 100 кг, встроенный геркон, с вводом под монтаж небронированного кабеля в металлорукаве. Питание: DC 24В/0,17А. IP67. Эксплуатация: -60...+50 С. Габаритные размеры корпуса: 140х36х22 мм. Маркировка взрывозащиты: 1Ex mb II T4 Gb X / Ex mb IIIC T80°C Db X по ГОСТ 31610.0-2014 (IEC 60079-0:2011). | Уточняйте у менеджера | Уточняйте у менеджера
00-00102210 | ALM-FM-M20-G-24-T | ALeko | Замок электромагнитный взрывозащищённый, сила удержания 100 кг, встроенный геркон, с вводом для прокладки небронированного кабеля в трубе (спецзаказ). Питание: DC 24В/0,17А. IP67. Эксплуатация: -60...+50 С. Габаритные размеры корпуса: 140х36х22 мм. Маркировка взрывозащиты: 1Ex mb II T4 Gb X / Ex mb IIIC T80°C Db X по ГОСТ 31610.0-2014 (IEC 60079-0:2011). | Уточняйте у менеджера | Уточняйте у менеджера
00-00102211 | ALM-FM-M20-H-12-B | ALeko | Замок электромагнитный взрывозащищённый, сила удержания 100 кг, встроенный датчик Холла, с вводом для бронированного кабеля (спецзаказ). Питание: DC 12В/0,35А. IP67. Эксплуатация: -40...+50 С. Габаритные размеры корпуса: 140х36х22 мм. Маркировка взрывозащиты: 1Ex mb II T4 Gb X / Ex mb IIIC T80°C Db X по ГОСТ 31610.0-2014 (IEC 60079-0:2011). | Уточняйте у менеджера | Уточняйте у менеджера
00-00102212 | ALM-FM-M20-H-12-K | ALeko | Замок электромагнитный взрывозащищённый, сила удержания 100 кг, встроенный датчик Холла, с вводом для открытой прокладки небронированного кабеля. Питание: DC 12В/0,35А. IP67. Эксплуатация: -40...+50 С. Габаритные размеры корпуса: 140х36х22 мм. Маркировка взрывозащиты: 1Ex mb II T4 Gb X / Ex mb IIIC T80°C Db X по ГОСТ 31610.0-2014 (IEC 60079-0:2011). | Уточняйте у менеджера | Уточняйте у менеджера
00-00102213 | ALM-FM-M20-H-12-M | ALeko | Замок электромагнитный взрывозащищённый, сила удержания 100 кг, встроенный датчик Холла, с вводом под монтаж небронированного кабеля в металлорукаве. Питание: DC 12В/0,35А. IP67. Эксплуатация: -40...+50 С. Габаритные размеры корпуса: 140х36х22 мм. Маркировка взрывозащиты: 1Ex mb II T4 Gb X / Ex mb IIIC T80°C Db X по ГОСТ 31610.0-2014 (IEC 60079-0:2011). | Уточняйте у менеджера | Уточняйте у менеджера
00-00102214 | ALM-FM-M20-H-12-T | ALeko | Замок электромагнитный взрывозащищённый, сила удержания 100 кг, встроенный датчик Холла, с вводом для прокладки небронированного кабеля в трубе (спецзаказ). Питание: DC 12В/0,35А. IP67. Эксплуатация: -40...+50 С. Габаритные размеры корпуса: 140х36х22 мм. Маркировка взрывозащиты: 1Ex mb II T4 Gb X / Ex mb IIIC T80°C Db X по ГОСТ 31610.0-2014 (IEC 60079-0:2011). | Уточняйте у менеджера | Уточняйте у менеджера
00-00102215 | ALM-FM-M20-H-24-B | ALeko | Замок электромагнитный взрывозащищённый, сила удержания 100 кг, встроенный датчик Холла, с вводом для бронированного кабеля (спецзаказ). Питание: DC 24В/0,17А. IP67. Эксплуатация: -40...+50 С. Габаритные размеры корпуса: 140х36х22 мм. Маркировка взрывозащиты: 1Ex mb II T4 Gb X / Ex mb IIIC T80°C Db X по ГОСТ 31610.0-2014 (IEC 60079-0:2011). | Уточняйте у менеджера | Уточняйте у менеджера
00-00102216 | ALM-FM-M20-H-24-K | ALeko | Замок электромагнитный взрывозащищённый, сила удержания 100 кг, встроенный датчик Холла, с вводом для открытой прокладки небронированного кабеля. Питание: DC 24В/0,17А. IP67. Эксплуатация: -40...+50 С. Габаритные размеры корпуса: 140х36х22 мм. Маркировка взрывозащиты: 1Ex mb II T4 Gb X / Ex mb IIIC T80°C Db X по ГОСТ 31610.0-2014 (IEC 60079-0:2011). | Уточняйте у менеджера | Уточняйте у менеджера
00-00102217 | ALM-FM-M20-H-24-M | ALeko | Замок электромагнитный взрывозащищённый, сила удержания 100 кг, встроенный датчик Холла, с вводом под монтаж небронированного кабеля в металлорукаве. Питание: DC 24В/0,17А. IP67. Эксплуатация: -40...+50 С. Габаритные размеры корпуса: 140х36х22 мм. Маркировка взрывозащиты: 1Ex mb II T4 Gb X / Ex mb IIIC T80°C Db X по ГОСТ 31610.0-2014 (IEC 60079-0:2011). | Уточняйте у менеджера | Уточняйте у менеджера
00-00102218 | ALM-FM-M20-H-24-T | ALeko | Замок электромагнитный взрывозащищённый, сила удержания 100 кг, встроенный датчик Холла, с вводом для прокладки небронированного кабеля в трубе (спецзаказ). Питание: DC 24В/0,17А. IP67. Эксплуатация: -40...+50 С. Габаритные размеры корпуса: 140х36х22 мм. Маркировка взрывозащиты: 1Ex mb II T4 Gb X / Ex mb IIIC T80°C Db X по ГОСТ 31610.0-2014 (IEC 60079-0:2011). | Уточняйте у менеджера | Уточняйте у менеджера
00-00102219 | ALM-FM-M21-12-B | ALeko | Замок электромагнитный взрывозащищённый, сила удержания 180 кг, с вводом для бронированного кабеля (спецзаказ). Питание: DC 12В/0,35А. IP67. Эксплуатация: -60...+50 С. Без встроенных датчиков. Габаритные размеры корпуса: 200х36х22 мм. Маркировка взрывозащиты: 1Ex mb II T4 Gb X / Ex mb IIIC T80°C Db X по ГОСТ 31610.0-2014 (IEC 60079-0:2011). | Уточняйте у менеджера | Уточняйте у менеджера
00-00102220 | ALM-FM-M21-12-K | ALeko | Замок электромагнитный взрывозащищённый, сила удержания 180 кг, с вводом для открытой прокладки небронированного кабеля. Питание: DC 12В/0,35А. IP67. Эксплуатация: -60...+50 С. Без встроенных датчиков. Габаритные размеры корпуса: 200х36х22 мм. Маркировка взрывозащиты: 1Ex mb II T4 Gb X / Ex mb IIIC T80°C Db X по ГОСТ 31610.0-2014 (IEC 60079-0:2011). | Уточняйте у менеджера | Уточняйте у менеджера
00-00102221 | ALM-FM-M21-12-M | ALeko | Замок электромагнитный взрывозащищённый, сила удержания 180 кг, с вводом под монтаж небронированного кабеля в металлорукаве. Питание: DC 12В/0,35А. IP67. Эксплуатация: -60...+50 С. Без встроенных датчиков. Габаритные размеры корпуса: 200х36х22 мм. Маркировка взрывозащиты: 1Ex mb II T4 Gb X / Ex mb IIIC T80°C Db X по ГОСТ 31610.0-2014 (IEC 60079-0:2011). | Уточняйте у менеджера | Уточняйте у менеджера
00-00102222 | ALM-FM-M21-12-T | ALeko | Замок электромагнитный взрывозащищённый, сила удержания 180 кг, с вводом для прокладки небронированного кабеля в трубе (спецзаказ). Питание: DC 12В/0,35А. IP67. Эксплуатация: -60...+50 С. Без встроенных датчиков. Габаритные размеры корпуса: 200х36х22 мм. Маркировка взрывозащиты: 1Ex mb II T4 Gb X / Ex mb IIIC T80°C Db X по ГОСТ 31610.0-2014 (IEC 60079-0:2011). | Уточняйте у менеджера | Уточняйте у менеджера
00-00102223 | ALM-FM-M21-24-B | ALeko | Замок электромагнитный взрывозащищённый, сила удержания 180 кг, с вводом для бронированного кабеля (спецзаказ). Питание: DC 24В/0,17А. IP67. Эксплуатация: -60...+50 С. Без встроенных датчиков. Габаритные размеры корпуса: 200х36х22 мм. Маркировка взрывозащиты: 1Ex mb II T4 Gb X / Ex mb IIIC T80°C Db X по ГОСТ 31610.0-2014 (IEC 60079-0:2011). | Уточняйте у менеджера | Уточняйте у менеджера
00-00102224 | ALM-FM-M21-24-K | ALeko | Замок электромагнитный взрывозащищённый, сила удержания 180 кг, с вводом для открытой прокладки небронированного кабеля. Питание: DC 24В/0,17А. IP67. Эксплуатация: -60...+50 С. Без встроенных датчиков. Габаритные размеры корпуса: 200х36х22 мм. Маркировка взрывозащиты: 1Ex mb II T4 Gb X / Ex mb IIIC T80°C Db X по ГОСТ 31610.0-2014 (IEC 60079-0:2011). | Уточняйте у менеджера | Уточняйте у менеджера
00-00102225 | ALM-FM-M21-24-M | ALeko | Замок электромагнитный взрывозащищённый, сила удержания 180 кг, с вводом под монтаж небронированного кабеля в металлорукаве. Питание: DC 24В/0,17А. IP67. Эксплуатация: -60...+50 С. Без встроенных датчиков. Габаритные размеры корпуса: 200х36х22 мм. Маркировка взрывозащиты: 1Ex mb II T4 Gb X / Ex mb IIIC T80°C Db X по ГОСТ 31610.0-2014 (IEC 60079-0:2011). | Уточняйте у менеджера | Уточняйте у менеджера
00-00102226 | ALM-FM-M21-24-T | ALeko | Замок электромагнитный взрывозащищённый, сила удержания 180 кг, с вводом для прокладки небронированного кабеля в трубе (спецзаказ). Питание: DC 24В/0,17А. IP67. Эксплуатация: -60...+50 С. Без встроенных датчиков. Габаритные размеры корпуса: 200х36х22 мм. Маркировка взрывозащиты: 1Ex mb II T4 Gb X / Ex mb IIIC T80°C Db X по ГОСТ 31610.0-2014 (IEC 60079-0:2011). | Уточняйте у менеджера | Уточняйте у менеджера
00-00102227 | ALM-FM-M21-G-12-B | ALeko | Замок электромагнитный взрывозащищённый, сила удержания 180 кг, встроенный геркон, с вводом для бронированного кабеля (спецзаказ). Питание: DC 12В/0,35А. IP67. Эксплуатация: -60...+50 С. Габаритные размеры корпуса: 200х36х22 мм. Маркировка взрывозащиты: 1Ex mb II T4 Gb X / Ex mb IIIC T80°C Db X по ГОСТ 31610.0-2014 (IEC 60079-0:2011). | Уточняйте у менеджера | Уточняйте у менеджера
00-00102228 | ALM-FM-M21-G-12-K | ALeko | Замок электромагнитный взрывозащищённый, сила удержания 180 кг, встроенный геркон, с вводом для открытой прокладки небронированного кабеля. Питание: DC 12В/0,35А. IP67. Эксплуатация: -60...+50 С. Габаритные размеры корпуса: 200х36х22 мм. Маркировка взрывозащиты: 1Ex mb II T4 Gb X / Ex mb IIIC T80°C Db X по ГОСТ 31610.0-2014 (IEC 60079-0:2011). | Уточняйте у менеджера | Уточняйте у менеджера
00-00102229 | ALM-FM-M21-G-12-M | ALeko | Замок электромагнитный взрывозащищённый, сила удержания 180 кг, встроенный геркон, с вводом под монтаж небронированного кабеля в металлорукаве. Питание: DC 12В/0,35А. IP67. Эксплуатация: -60...+50 С. Габаритные размеры корпуса: 200х36х22 мм. Маркировка взрывозащиты: 1Ex mb II T4 Gb X / Ex mb IIIC T80°C Db X по ГОСТ 31610.0-2014 (IEC 60079-0:2011). | Уточняйте у менеджера | Уточняйте у менеджера
00-00131316 | ALM-FM-M21-G-12-M (кабель 10 м) | ALeko | Взрывозащищенный электромагнитный замок , сила удержания 180кг, маркировка взрывозащиты 1Ex mb II T4 Gb X / Ex mb IIIC T80 °C Db X. Габариты корпуса: 200х36х22 мм, масса 2,6 кг, IP67, длина присоединенного кабеля 10м, -60˚С...+50˚С, 12В/0,35А. | Уточняйте у менеджера | Уточняйте у менеджера
00-00102230 | ALM-FM-M21-G-12-T | ALeko | Замок электромагнитный взрывозащищённый, сила удержания 180 кг, встроенный геркон, с вводом для прокладки небронированного кабеля в трубе (спецзаказ). Питание: DC 12В/0,35А. IP67. Эксплуатация: -60...+50 С. Габаритные размеры корпуса: 200х36х22 мм. Маркировка взрывозащиты: 1Ex mb II T4 Gb X / Ex mb IIIC T80°C Db X по ГОСТ 31610.0-2014 (IEC 60079-0:2011). | Уточняйте у менеджера | Уточняйте у менеджера
00-00102231 | ALM-FM-M21-G-24-B | ALeko | Замок электромагнитный взрывозащищённый, сила удержания 180 кг, встроенный геркон, с вводом для бронированного кабеля (спецзаказ). Питание: DC 24В/0,17А. IP67. Эксплуатация: -60...+50 С. Габаритные размеры корпуса: 200х36х22 мм. Маркировка взрывозащиты: 1Ex mb II T4 Gb X / Ex mb IIIC T80°C Db X по ГОСТ 31610.0-2014 (IEC 60079-0:2011). | Уточняйте у менеджера | Уточняйте у менеджера
00-00102232 | ALM-FM-M21-G-24-K | ALeko | Замок электромагнитный взрывозащищённый, сила удержания 180 кг, встроенный геркон, с вводом для открытой прокладки небронированного кабеля. Питание: DC 24В/0,17А. IP67. Эксплуатация: -60...+50 С. Габаритные размеры корпуса: 200х36х22 мм. Маркировка взрывозащиты: 1Ex mb II T4 Gb X / Ex mb IIIC T80°C Db X по ГОСТ 31610.0-2014 (IEC 60079-0:2011). | Уточняйте у менеджера | Уточняйте у менеджера
00-00102233 | ALM-FM-M21-G-24-M | ALeko | Замок электромагнитный взрывозащищённый, сила удержания 180 кг, встроенный геркон, с вводом под монтаж небронированного кабеля в металлорукаве. Питание: DC 24В/0,17А. IP67. Эксплуатация: -60...+50 С. Габаритные размеры корпуса: 200х36х22 мм. Маркировка взрывозащиты: 1Ex mb II T4 Gb X / Ex mb IIIC T80°C Db X по ГОСТ 31610.0-2014 (IEC 60079-0:2011). | Уточняйте у менеджера | Уточняйте у менеджера
00-00102234 | ALM-FM-M21-G-24-T | ALeko | Замок электромагнитный взрывозащищённый, сила удержания 180 кг, встроенный геркон, с вводом для прокладки небронированного кабеля в трубе (спецзаказ). Питание: DC 24В/0,17А. IP67. Эксплуатация: -60...+50 С. Габаритные размеры корпуса: 200х36х22 мм. Маркировка взрывозащиты: 1Ex mb II T4 Gb X / Ex mb IIIC T80°C Db X по ГОСТ 31610.0-2014 (IEC 60079-0:2011). | Уточняйте у менеджера | Уточняйте у менеджера
00-00102235 | ALM-FM-M21-H-12-B | ALeko | Замок электромагнитный взрывозащищённый, сила удержания 180 кг, встроенный датчик Холла, с вводом для бронированного кабеля (спецзаказ). Питание: DC 12В/0,35А. IP67. Эксплуатация: -40...+50 С. Габаритные размеры корпуса: 200х36х22 мм. Маркировка взрывозащиты: 1Ex mb II T4 Gb X / Ex mb IIIC T80°C Db X по ГОСТ 31610.0-2014 (IEC 60079-0:2011). | Уточняйте у менеджера | Уточняйте у менеджера
00-00102236 | ALM-FM-M21-H-12-K | ALeko | Замок электромагнитный взрывозащищённый, сила удержания 180 кг, встроенный датчик Холла, с вводом для открытой прокладки небронированного кабеля. Питание: DC 12В/0,35А. IP67. Эксплуатация: -40...+50 С. Габаритные размеры корпуса: 200х36х22 мм. Маркировка взрывозащиты: 1Ex mb II T4 Gb X / Ex mb IIIC T80°C Db X по ГОСТ 31610.0-2014 (IEC 60079-0:2011). | Уточняйте у менеджера | Уточняйте у менеджера
00-00102237 | ALM-FM-M21-H-12-M | ALeko | Замок электромагнитный взрывозащищённый, сила удержания 180 кг, встроенный датчик Холла, с вводом под монтаж небронированного кабеля в металлорукаве. Питание: DC 12В/0,35А. IP67. Эксплуатация: -40...+50 С. Габаритные размеры корпуса: 200х36х22 мм. Маркировка взрывозащиты: 1Ex mb II T4 Gb X / Ex mb IIIC T80°C Db X по ГОСТ 31610.0-2014 (IEC 60079-0:2011). | Уточняйте у менеджера | Уточняйте у менеджера
00-00102238 | ALM-FM-M21-H-12-T | ALeko | Замок электромагнитный взрывозащищённый, сила удержания 180 кг, встроенный датчик Холла, с вводом для прокладки небронированного кабеля в трубе (спецзаказ). Питание: DC 12В/0,35А. IP67. Эксплуатация: -40...+50 С. Габаритные размеры корпуса: 200х36х22 мм. Маркировка взрывозащиты: 1Ex mb II T4 Gb X / Ex mb IIIC T80°C Db X по ГОСТ 31610.0-2014 (IEC 60079-0:2011). | Уточняйте у менеджера | Уточняйте у менеджера
00-00102239 | ALM-FM-M21-H-24-B | ALeko | Замок электромагнитный взрывозащищённый, сила удержания 180 кг, встроенный датчик Холла, с вводом для бронированного кабеля (спецзаказ). Питание: DC 24В/0,17А. IP67. Эксплуатация: -40...+50 С. Габаритные размеры корпуса: 200х36х22 мм. Маркировка взрывозащиты: 1Ex mb II T4 Gb X / Ex mb IIIC T80°C Db X по ГОСТ 31610.0-2014 (IEC 60079-0:2011). | Уточняйте у менеджера | Уточняйте у менеджера
00-00102240 | ALM-FM-M21-H-24-K | ALeko | Замок электромагнитный взрывозащищённый, сила удержания 180 кг, встроенный датчик Холла, с вводом для открытой прокладки небронированного кабеля. Питание: DC 24В/0,17А. IP67. Эксплуатация: -40...+50 С. Габаритные размеры корпуса: 200х36х22 мм. Маркировка взрывозащиты: 1Ex mb II T4 Gb X / Ex mb IIIC T80°C Db X по ГОСТ 31610.0-2014 (IEC 60079-0:2011). | Уточняйте у менеджера | Уточняйте у менеджера
00-00102241 | ALM-FM-M21-H-24-M | ALeko | Замок электромагнитный взрывозащищённый, сила удержания 180 кг, встроенный датчик Холла, с вводом под монтаж небронированного кабеля в металлорукаве. Питание: DC 24В/0,17А. IP67. Эксплуатация: -40...+50 С. Габаритные размеры корпуса: 200х36х22 мм. Маркировка взрывозащиты: 1Ex mb II T4 Gb X / Ex mb IIIC T80°C Db X по ГОСТ 31610.0-2014 (IEC 60079-0:2011). | Уточняйте у менеджера | Уточняйте у менеджера
00-00102242 | ALM-FM-M21-H-24-T | ALeko | Замок электромагнитный взрывозащищённый, сила удержания 180 кг, встроенный датчик Холла, с вводом для прокладки небронированного кабеля в трубе (спецзаказ). Питание: DC 24В/0,17А. IP67. Эксплуатация: -40...+50 С. Габаритные размеры корпуса: 200х36х22 мм. Маркировка взрывозащиты: 1Ex mb II T4 Gb X / Ex mb IIIC T80°C Db X по ГОСТ 31610.0-2014 (IEC 60079-0:2011). | Уточняйте у менеджера | Уточняйте у менеджера
00-00102243 | ALM-FM-M22-12-B | ALeko | Замок электромагнитный взрывозащищённый, сила удержания 250 кг, с вводом для бронированного кабеля (спецзаказ). Питание: DC 12В/0,35А. IP67. Эксплуатация: -60...+50 С. Без встроенных датчиков. Габаритные размеры корпуса: 200х43х27 мм. Маркировка взрывозащиты: 1Ex mb II T4 Gb X / Ex mb IIIC T80°C Db X по ГОСТ 31610.0-2014 (IEC 60079-0:2011). | Уточняйте у менеджера | Уточняйте у менеджера
00-00102244 | ALM-FM-M22-12-K | ALeko | Замок электромагнитный взрывозащищённый, сила удержания 250 кг, с вводом для открытой прокладки небронированного кабеля. Питание: DC 12В/0,35А. IP67. Эксплуатация: -60...+50 С. Без встроенных датчиков. Габаритные размеры корпуса: 200х43х27 мм. Маркировка взрывозащиты: 1Ex mb II T4 Gb X / Ex mb IIIC T80°C Db X по ГОСТ 31610.0-2014 (IEC 60079-0:2011). | Уточняйте у менеджера | Уточняйте у менеджера
00-00102245 | ALM-FM-M22-12-M | ALeko | Замок электромагнитный взрывозащищённый, сила удержания 250 кг, с вводом под монтаж небронированного кабеля в металлорукаве. Питание: DC 12В/0,35А. IP67. Эксплуатация: -60...+50 С. Без встроенных датчиков. Габаритные размеры корпуса: 200х43х27 мм. Маркировка взрывозащиты: 1Ex mb II T4 Gb X / Ex mb IIIC T80°C Db X по ГОСТ 31610.0-2014 (IEC 60079-0:2011). | Уточняйте у менеджера | Уточняйте у менеджера
00-00102246 | ALM-FM-M22-12-T | ALeko | Замок электромагнитный взрывозащищённый, сила удержания 250 кг, с вводом для прокладки небронированного кабеля в трубе (спецзаказ). Питание: DC 12В/0,35А. IP67. Эксплуатация: -60...+50 С. Без встроенных датчиков. Габаритные размеры корпуса: 200х43х27 мм. Маркировка взрывозащиты: 1Ex mb II T4 Gb X / Ex mb IIIC T80°C Db X по ГОСТ 31610.0-2014 (IEC 60079-0:2011). | Уточняйте у менеджера | Уточняйте у менеджера
00-00102247 | ALM-FM-M22-24-B | ALeko | Замок электромагнитный взрывозащищённый, сила удержания 250 кг, с вводом для бронированного кабеля (спецзаказ). Питание: DC 24В/0,17А. IP67. Эксплуатация: -60...+50 С. Без встроенных датчиков. Габаритные размеры корпуса: 200х43х27 мм. Маркировка взрывозащиты: 1Ex mb II T4 Gb X / Ex mb IIIC T80°C Db X по ГОСТ 31610.0-2014 (IEC 60079-0:2011). | Уточняйте у менеджера | Уточняйте у менеджера
00-00102248 | ALM-FM-M22-24-K | ALeko | Замок электромагнитный взрывозащищённый, сила удержания 250 кг, с вводом для открытой прокладки небронированного кабеля. Питание: DC 24В/0,17А. IP67. Эксплуатация: -60...+50 С. Без встроенных датчиков. Габаритные размеры корпуса: 200х43х27 мм. Маркировка взрывозащиты: 1Ex mb II T4 Gb X / Ex mb IIIC T80°C Db X по ГОСТ 31610.0-2014 (IEC 60079-0:2011). | Уточняйте у менеджера | Уточняйте у менеджера
00-00102249 | ALM-FM-M22-24-M | ALeko | Замок электромагнитный взрывозащищённый, сила удержания 250 кг, с вводом под монтаж небронированного кабеля в металлорукаве. Питание: DC 24В/0,17А. IP67. Эксплуатация: -60...+50 С. Без встроенных датчиков. Габаритные размеры корпуса: 200х43х27 мм. Маркировка взрывозащиты: 1Ex mb II T4 Gb X / Ex mb IIIC T80°C Db X по ГОСТ 31610.0-2014 (IEC 60079-0:2011). | Уточняйте у менеджера | Уточняйте у менеджера
00-00102250 | ALM-FM-M22-24-T | ALeko | Замок электромагнитный взрывозащищённый, сила удержания 250 кг, с вводом для прокладки небронированного кабеля в трубе (спецзаказ). Питание: DC 24В/0,17А. IP67. Эксплуатация: -60...+50 С. Без встроенных датчиков. Габаритные размеры корпуса: 200х43х27 мм. Маркировка взрывозащиты: 1Ex mb II T4 Gb X / Ex mb IIIC T80°C Db X по ГОСТ 31610.0-2014 (IEC 60079-0:2011). | Уточняйте у менеджера | Уточняйте у менеджера
00-00102251 | ALM-FM-M22-G-12-B | ALeko | Замок электромагнитный взрывозащищённый, сила удержания 250 кг, встроенный геркон, с вводом для бронированного кабеля (спецзаказ). Питание: DC 12В/0,35А. IP67. Эксплуатация: -60...+50 С. Габаритные размеры корпуса: 200х43х27 мм. Маркировка взрывозащиты: 1Ex mb II T4 Gb X / Ex mb IIIC T80°C Db X по ГОСТ 31610.0-2014 (IEC 60079-0:2011). | Уточняйте у менеджера | Уточняйте у менеджера
00-00102252 | ALM-FM-M22-G-12-K | ALeko | Замок электромагнитный взрывозащищённый, сила удержания 250 кг, встроенный геркон, с вводом для открытой прокладки небронированного кабеля. Питание: DC 12В/0,35А. IP67. Эксплуатация: -60...+50 С. Габаритные размеры корпуса: 200х43х27 мм. Маркировка взрывозащиты: 1Ex mb II T4 Gb X / Ex mb IIIC T80°C Db X по ГОСТ 31610.0-2014 (IEC 60079-0:2011). | Уточняйте у менеджера | Уточняйте у менеджера
00-00102253 | ALM-FM-M22-G-12-M | ALeko | Замок электромагнитный взрывозащищённый, сила удержания 250 кг, встроенный геркон, с вводом под монтаж небронированного кабеля в металлорукаве. Питание: DC 12В/0,35А. IP67. Эксплуатация: -60...+50 С. Габаритные размеры корпуса: 200х43х27 мм. Маркировка взрывозащиты: 1Ex mb II T4 Gb X / Ex mb IIIC T80°C Db X по ГОСТ 31610.0-2014 (IEC 60079-0:2011). | Уточняйте у менеджера | Уточняйте у менеджера
00-00102254 | ALM-FM-M22-G-12-T | ALeko | Замок электромагнитный взрывозащищённый, сила удержания 250 кг, встроенный геркон, с вводом для прокладки небронированного кабеля в трубе (спецзаказ). Питание: DC 12В/0,35А. IP67. Эксплуатация: -60...+50 С. Габаритные размеры корпуса: 200х43х27 мм. Маркировка взрывозащиты: 1Ex mb II T4 Gb X / Ex mb IIIC T80°C Db X по ГОСТ 31610.0-2014 (IEC 60079-0:2011). | Уточняйте у менеджера | Уточняйте у менеджера
00-00102255 | ALM-FM-M22-G-24-B | ALeko | Замок электромагнитный взрывозащищённый, сила удержания 250 кг, встроенный геркон, с вводом для бронированного кабеля (спецзаказ). Питание: DC 24В/0,17А. IP67. Эксплуатация: -60...+50 С. Габаритные размеры корпуса: 200х43х27 мм. Маркировка взрывозащиты: 1Ex mb II T4 Gb X / Ex mb IIIC T80°C Db X по ГОСТ 31610.0-2014 (IEC 60079-0:2011). | Уточняйте у менеджера | Уточняйте у менеджера
00-00102256 | ALM-FM-M22-G-24-K | ALeko | Замок электромагнитный взрывозащищённый, сила удержания 250 кг, встроенный геркон, с вводом для открытой прокладки небронированного кабеля. Питание: DC 24В/0,17А. IP67. Эксплуатация: -60...+50 С. Габаритные размеры корпуса: 200х43х27 мм. Маркировка взрывозащиты: 1Ex mb II T4 Gb X / Ex mb IIIC T80°C Db X по ГОСТ 31610.0-2014 (IEC 60079-0:2011). | Уточняйте у менеджера | Уточняйте у менеджера
00-00102257 | ALM-FM-M22-G-24-M | ALeko | Замок электромагнитный взрывозащищённый, сила удержания 250 кг, встроенный геркон, с вводом под монтаж небронированного кабеля в металлорукаве. Питание: DC 24В/0,17А. IP67. Эксплуатация: -60...+50 С. Габаритные размеры корпуса: 200х43х27 мм. Маркировка взрывозащиты: 1Ex mb II T4 Gb X / Ex mb IIIC T80°C Db X по ГОСТ 31610.0-2014 (IEC 60079-0:2011). | Уточняйте у менеджера | Уточняйте у менеджера
00-00102258 | ALM-FM-M22-G-24-T | ALeko | Замок электромагнитный взрывозащищённый, сила удержания 250 кг, встроенный геркон, с вводом для прокладки небронированного кабеля в трубе (спецзаказ). Питание: DC 24В/0,17А. IP67. Эксплуатация: -60...+50 С. Габаритные размеры корпуса: 200х43х27 мм. Маркировка взрывозащиты: 1Ex mb II T4 Gb X / Ex mb IIIC T80°C Db X по ГОСТ 31610.0-2014 (IEC 60079-0:2011). | Уточняйте у менеджера | Уточняйте у менеджера
00-00102259 | ALM-FM-M22-H-12-B | ALeko | Замок электромагнитный взрывозащищённый, сила удержания 250 кг, встроенный датчик Холла, с вводом для бронированного кабеля (спецзаказ). Питание: DC 12В/0,35А. IP67. Эксплуатация: -40...+50 С. Габаритные размеры корпуса: 200х43х27 мм. Маркировка взрывозащиты: 1Ex mb II T4 Gb X / Ex mb IIIC T80°C Db X по ГОСТ 31610.0-2014 (IEC 60079-0:2011). | Уточняйте у менеджера | Уточняйте у менеджера
00-00102260 | ALM-FM-M22-H-12-K | ALeko | Замок электромагнитный взрывозащищённый, сила удержания 250 кг, встроенный датчик Холла, с вводом для открытой прокладки небронированного кабеля. Питание: DC 12В/0,35А. IP67. Эксплуатация: -40...+50 С. Габаритные размеры корпуса: 200х43х27 мм. Маркировка взрывозащиты: 1Ex mb II T4 Gb X / Ex mb IIIC T80°C Db X по ГОСТ 31610.0-2014 (IEC 60079-0:2011). | Уточняйте у менеджера | Уточняйте у менеджера
00-00102261 | ALM-FM-M22-H-12-M | ALeko | Замок электромагнитный взрывозащищённый, сила удержания 250 кг, встроенный датчик Холла, с вводом под монтаж небронированного кабеля в металлорукаве. Питание: DC 12В/0,35А. IP67. Эксплуатация: -40...+50 С. Габаритные размеры корпуса: 200х43х27 мм. Маркировка взрывозащиты: 1Ex mb II T4 Gb X / Ex mb IIIC T80°C Db X по ГОСТ 31610.0-2014 (IEC 60079-0:2011). | Уточняйте у менеджера | Уточняйте у менеджера
00-00102262 | ALM-FM-M22-H-12-T | ALeko | Замок электромагнитный взрывозащищённый, сила удержания 250 кг, встроенный датчик Холла, с вводом для прокладки небронированного кабеля в трубе (спецзаказ). Питание: DC 12В/0,35А. IP67. Эксплуатация: -40...+50 С. Габаритные размеры корпуса: 200х43х27 мм. Маркировка взрывозащиты: 1Ex mb II T4 Gb X / Ex mb IIIC T80°C Db X по ГОСТ 31610.0-2014 (IEC 60079-0:2011). | Уточняйте у менеджера | Уточняйте у менеджера
00-00102263 | ALM-FM-M22-H-24-B | ALeko | Замок электромагнитный взрывозащищённый, сила удержания 250 кг, встроенный датчик Холла, с вводом для бронированного кабеля (спецзаказ). Питание: DC 24В/0,17А. IP67. Эксплуатация: -40...+50 С. Габаритные размеры корпуса: 200х43х27 мм. Маркировка взрывозащиты: 1Ex mb II T4 Gb X / Ex mb IIIC T80°C Db X по ГОСТ 31610.0-2014 (IEC 60079-0:2011). | Уточняйте у менеджера | Уточняйте у менеджера
00-00102264 | ALM-FM-M22-H-24-K | ALeko | Замок электромагнитный взрывозащищённый, сила удержания 250 кг, встроенный датчик Холла, с вводом для открытой прокладки небронированного кабеля. Питание: DC 24В/0,17А. IP67. Эксплуатация: -40...+50 С. Габаритные размеры корпуса: 200х43х27 мм. Маркировка взрывозащиты: 1Ex mb II T4 Gb X / Ex mb IIIC T80°C Db X по ГОСТ 31610.0-2014 (IEC 60079-0:2011). | Уточняйте у менеджера | Уточняйте у менеджера
00-00102265 | ALM-FM-M22-H-24-M | ALeko | Замок электромагнитный взрывозащищённый, сила удержания 250 кг, встроенный датчик Холла, с вводом под монтаж небронированного кабеля в металлорукаве. Питание: DC 24В/0,17А. IP67. Эксплуатация: -40...+50 С. Габаритные размеры корпуса: 200х43х27 мм. Маркировка взрывозащиты: 1Ex mb II T4 Gb X / Ex mb IIIC T80°C Db X по ГОСТ 31610.0-2014 (IEC 60079-0:2011). | Уточняйте у менеджера | Уточняйте у менеджера
00-00102266 | ALM-FM-M22-H-24-T | ALeko | Замок электромагнитный взрывозащищённый, сила удержания 250 кг, встроенный датчик Холла, с вводом для прокладки небронированного кабеля в трубе (спецзаказ). Питание: DC 24В/0,17А. IP67. Эксплуатация: -40...+50 С. Габаритные размеры корпуса: 200х43х27 мм. Маркировка взрывозащиты: 1Ex mb II T4 Gb X / Ex mb IIIC T80°C Db X по ГОСТ 31610.0-2014 (IEC 60079-0:2011). | Уточняйте у менеджера | Уточняйте у менеджера
00-00125268 | ALM-FM-S01-12B | ALeko | Замок электромагнитный взрывозащищённый. Сила удержания 350 кг; 12В DC; 700 мА; -60...+50˚С; IP65; 7,5 кг. Маркировка взрывозащиты 1Ex mb IIC T5 Gb X и Ex mb IIIC T85°C Db X(исполнение для взрывоопасных газовых и пылевых сред, кроме подземных шахт и их наземных строений). Габаритные размеры замка: 237х43х28 мм. Длина присоединенного кабеля 2м. В комплекте: корпус замка, планка, угольник, монтажная пластина, якорь, пластина крепления якоря, комплект крепления якоря. Вариант прокладки кабеля: бронированный кабель. | Уточняйте у менеджера | Уточняйте у менеджера
00-00125274 | ALM-FM-S01-12B-PB | ALeko | Замок электромагнитный взрывозащищённый. Сила удержания 350 кг; 12В DC; 700 мА; -60...+50˚С; IP65; 7,5 кг. Маркировка взрывозащиты РВ Ex mb I Mb X, 1Ex mb IIC T5 Gb X и Ex mb IIIC T85°C Db X(исполнение для подземных шахт и их наземных строений, а также для взрывоопасных газовых и пылевых сред). Габаритные размеры замка: 237х43х28 мм. Длина присоединенного кабеля 2м. В комплекте: корпус замка, планка, угольник, монтажная пластина, якорь, пластина крепления якоря, комплект крепления якоря. Вариант прокладки кабеля: бронированный кабель. | Уточняйте у менеджера | Уточняйте у менеджера
00-00125273 | ALM-FM-S01-12K | ALeko | Замок электромагнитный взрывозащищённый. Сила удержания 350 кг; 12В DC; 700 мА; -60...+50˚С; IP65; 7,5 кг. Маркировка взрывозащиты 1Ex mb IIC T5 Gb X и Ex mb IIIC T85°C Db X(исполнение для взрывоопасных газовых и пылевых сред, кроме подземных шахт и их наземных строений). Габаритные размеры замка: 237х43х28 мм. Длина присоединенного кабеля 2м. В комплекте: корпус замка, планка, угольник, монтажная пластина, якорь, пластина крепления якоря, комплект крепления якоря. Вариант прокладки кабеля: открытая прокладка небронированного кабеля. | Уточняйте у менеджера | Уточняйте у менеджера
00-00125291 | ALM-FM-S01-12M | ALeko | Замок электромагнитный взрывозащищённый. Сила удержания 350 кг; 12В DC; 700 мА; -60...+50˚С; IP65; 7,5 кг. Маркировка взрывозащиты 1Ex mb IIC T5 Gb X и Ex mb IIIC T85°C Db X(исполнение для взрывоопасных газовых и пылевых сред, кроме подземных шахт и их наземных строений). Габаритные размеры замка: 237х43х28 мм. Длина присоединенного кабеля 2м. В комплекте: корпус замка, планка, угольник, монтажная пластина, якорь, пластина крепления якоря, комплект крепления якоря. Вариант прокладки кабеля: прокладка кабеля в металлорукаве типа МРПИ-15 (металлорукав в комплект поставки не входит). | Уточняйте у менеджера | Уточняйте у менеджера
00-00125288 | ALM-FM-S01-12T | ALeko | Замок электромагнитный взрывозащищённый. Сила удержания 350 кг; 12В DC; 700 мА; -60...+50˚С; IP65; 7,5 кг. Маркировка взрывозащиты 1Ex mb IIC T5 Gb X и Ex mb IIIC T85°C Db X(исполнение для взрывоопасных газовых и пылевых сред, кроме подземных шахт и их наземных строений). Габаритные размеры замка: 237х43х28 мм. Длина присоединенного кабеля 2м. В комплекте: корпус замка, планка, угольник, монтажная пластина, якорь, пластина крепления якоря, комплект крепления якоря. Вариант прокладки кабеля: прокладка кабеля в трубе (G1/2). | Уточняйте у менеджера | Уточняйте у менеджера
00-00125285 | ALM-FM-S01-24B | ALeko | Замок электромагнитный взрывозащищённый. Сила удержания 350 кг; 24В DC; 350 мА; -60...+50˚С; IP65; 7,5 кг. Маркировка взрывозащиты 1Ex mb IIC T5 Gb X и Ex mb IIIC T85°C Db X(исполнение для взрывоопасных газовых и пылевых сред, кроме подземных шахт и их наземных строений). Габаритные размеры замка: 237х43х28 мм. Длина присоединенного кабеля 2м. В комплекте: корпус замка, планка, угольник, монтажная пластина, якорь, пластина крепления якоря, комплект крепления якоря. Вариант прокладки кабеля: бронированный кабель. | Уточняйте у менеджера | Уточняйте у менеджера
00-00125272 | ALM-FM-S01-24B-PB | ALeko | Замок электромагнитный взрывозащищённый. Сила удержания 350 кг; 24В DC; 350 мА; -60...+50˚С; IP65; 7,5 кг. Маркировка взрывозащиты РВ Ex mb I Mb X, 1Ex mb IIC T5 Gb X и Ex mb IIIC T85°C Db X(исполнение для подземных шахт и их наземных строений, а также для взрывоопасных газовых и пылевых сред). Габаритные размеры замка: 237х43х28 мм. Длина присоединенного кабеля 2м. В комплекте: корпус замка, планка, угольник, монтажная пластина, якорь, пластина крепления якоря, комплект крепления якоря. Вариант прокладки кабеля: бронированный кабель. | Уточняйте у менеджера | Уточняйте у менеджера
00-00125283 | ALM-FM-S01-24K | ALeko | Замок электромагнитный взрывозащищённый. Сила удержания 350 кг; 24В DC; 350 мА; -60...+50˚С; IP65; 7,5 кг. Маркировка взрывозащиты 1Ex mb IIC T5 Gb X и Ex mb IIIC T85°C Db X(исполнение для взрывоопасных газовых и пылевых сред, кроме подземных шахт и их наземных строений). Габаритные размеры замка: 237х43х28 мм. Длина присоединенного кабеля 2м. В комплекте: корпус замка, планка, угольник, монтажная пластина, якорь, пластина крепления якоря, комплект крепления якоря. Вариант прокладки кабеля: открытая прокладка небронированного кабеля. | Уточняйте у менеджера | Уточняйте у менеджера
00-00125279 | ALM-FM-S01-24M | ALeko | Замок электромагнитный взрывозащищённый. Сила удержания 350 кг; 24В DC; 350 мА; -60...+50˚С; IP65; 7,5 кг. Маркировка взрывозащиты 1Ex mb IIC T5 Gb X и Ex mb IIIC T85°C Db X(исполнение для взрывоопасных газовых и пылевых сред, кроме подземных шахт и их наземных строений). Габаритные размеры замка: 237х43х28 мм. Длина присоединенного кабеля 2м. В комплекте: корпус замка, планка, угольник, монтажная пластина, якорь, пластина крепления якоря, комплект крепления якоря. Вариант прокладки кабеля: прокладка кабеля в металлорукаве типа МРПИ-15 (металлорукав в комплект поставки не входит). | Уточняйте у менеджера | Уточняйте у менеджера
00-00125294 | ALM-FM-S01-24T | ALeko | Замок электромагнитный взрывозащищённый. Сила удержания 350 кг; 24В DC; 350 мА; -60...+50˚С; IP65; 7,5 кг. Маркировка взрывозащиты 1Ex mb IIC T5 Gb X и Ex mb IIIC T85°C Db X(исполнение для взрывоопасных газовых и пылевых сред, кроме подземных шахт и их наземных строений). Габаритные размеры замка: 237х43х28 мм. Длина присоединенного кабеля 2м. В комплекте: корпус замка, планка, угольник, монтажная пластина, якорь, пластина крепления якоря, комплект крепления якоря. Вариант прокладки кабеля: прокладка кабеля в трубе (G1/2). | Уточняйте у менеджера | Уточняйте у менеджера
00-00125267 | ALM-FM-S01-G12B | ALeko | Замок электромагнитный взрывозащищённый. Встроенный геркон; сила удержания 350 кг; 12В DC; 700 мА; -60...+50˚С; IP65; 7,5 кг. Маркировка взрывозащиты 1Ex mb IIC T5 Gb X и Ex mb IIIC T85°C Db X(исполнение для взрывоопасных газовых и пылевых сред, кроме подземных шахт и их наземных строений). Габаритные размеры замка: 237х43х28 мм. Длина присоединенного кабеля 2м. В комплекте: корпус замка, планка, угольник, монтажная пластина, якорь, пластина крепления якоря, комплект крепления якоря. Вариант прокладки кабеля: бронированный кабель. | Уточняйте у менеджера | Уточняйте у менеджера
00-00131309 | ALM-FM-S01-G12B (кабель 20 м) | ALeko | ALM-FM-S01-G12B (кабель 20 м) Электромагнитный взрывозащищенный замок, 1Ex mb IIC T5 Gb X / Ex mb IIIC T80°C Db X, сила удержания 350 кг, питание 12В(0,7А), IP67, -60...+50С°, 237х43х28 мм | Уточняйте у менеджера | Уточняйте у менеджера
00-00125287 | ALM-FM-S01-G12B-PB | ALeko | Замок электромагнитный взрывозащищённый. Встроенный геркон; сила удержания 350 кг; 12В DC; 700 мА; -60...+50˚С; IP65; 7,5 кг. Маркировка взрывозащиты РВ Ex mb I Mb X, 1Ex mb IIC T5 Gb X и Ex mb IIIC T85°C Db X(исполнение для подземных шахт и их наземных строений, а также для взрывоопасных газовых и пылевых сред). Габаритные размеры замка: 237х43х28 мм. Длина присоединенного кабеля 2м. В комплекте: корпус замка, планка, угольник, монтажная пластина, якорь, пластина крепления якоря, комплект крепления якоря. Вариант прокладки кабеля: бронированный кабель. | Уточняйте у менеджера | Уточняйте у менеджера
00-00125278 | ALM-FM-S01-G12K | ALeko | Замок электромагнитный взрывозащищённый. Встроенный геркон; сила удержания 350 кг; 12В DC; 700 мА; -60...+50˚С; IP65; 7,5 кг. Маркировка взрывозащиты 1Ex mb IIC T5 Gb X и Ex mb IIIC T85°C Db X(исполнение для взрывоопасных газовых и пылевых сред, кроме подземных шахт и их наземных строений). Габаритные размеры замка: 237х43х28 мм. Длина присоединенного кабеля 2м. В комплекте: корпус замка, планка, угольник, монтажная пластина, якорь, пластина крепления якоря, комплект крепления якоря. Вариант прокладки кабеля: открытая прокладка небронированного кабеля. | Уточняйте у менеджера | Уточняйте у менеджера
00-00125266 | ALM-FM-S01-G12M | ALeko | Замок электромагнитный взрывозащищённый. Встроенный геркон; сила удержания 350 кг; 12В DC; 700 мА; -60...+50˚С; IP65; 7,5 кг. Маркировка взрывозащиты 1Ex mb IIC T5 Gb X и Ex mb IIIC T85°C Db X(исполнение для взрывоопасных газовых и пылевых сред, кроме подземных шахт и их наземных строений). Габаритные размеры замка: 237х43х28 мм. Длина присоединенного кабеля 2м. В комплекте: корпус замка, планка, угольник, монтажная пластина, якорь, пластина крепления якоря, комплект крепления якоря. Вариант прокладки кабеля: прокладка кабеля в металлорукаве типа МРПИ-15 (металлорукав в комплект поставки не входит). | Уточняйте у менеджера | Уточняйте у менеджера
00-00131310 | ALM-FM-S01-G12M (кабель 10м) | ALeko | Электромагнитный взрывозащищенный замок с силой удержания 360 кгс, 12 В, 700 мА, геркон, -60...+50 ˚С, 237х43х30 мм, 5 кг. | Уточняйте у менеджера | Уточняйте у менеджера
00-00131311 | ALM-FM-S01-G12M (кабель 13 м) | ALeko | Электромагнитный взрывозащищенный замок с силой удержания 360 кгс, 12 В, 700 мА, геркон, -60...+50 ˚С, 237х43х30 мм, 5 кг | Уточняйте у менеджера | Уточняйте у менеджера
00-00125281 | ALM-FM-S01-G12T | ALeko | Замок электромагнитный взрывозащищённый. Встроенный геркон; сила удержания 350 кг; 12В DC; 700 мА; -60...+50˚С; IP65; 7,5 кг. Маркировка взрывозащиты 1Ex mb IIC T5 Gb X и Ex mb IIIC T85°C Db X(исполнение для взрывоопасных газовых и пылевых сред, кроме подземных шахт и их наземных строений). Габаритные размеры замка: 237х43х28 мм. Длина присоединенного кабеля 2м. В комплекте: корпус замка, планка, угольник, монтажная пластина, якорь, пластина крепления якоря, комплект крепления якоря. Вариант прокладки кабеля: прокладка кабеля в трубе (G1/2). | Уточняйте у менеджера | Уточняйте у менеджера
00-00125265 | ALM-FM-S01-G24B | ALeko | Замок электромагнитный взрывозащищённый. Встроенный геркон; сила удержания 350 кг; 24В DC; 350 мА; -60...+50˚С; IP65; 7,5 кг. Маркировка взрывозащиты 1Ex mb IIC T5 Gb X и Ex mb IIIC T85°C Db X(исполнение для взрывоопасных газовых и пылевых сред, кроме подземных шахт и их наземных строений). Габаритные размеры замка: 237х43х28 мм. Длина присоединенного кабеля 2м. В комплекте: корпус замка, планка, угольник, монтажная пластина, якорь, пластина крепления якоря, комплект крепления якоря. Вариант прокладки кабеля: бронированный кабель. | Уточняйте у менеджера | Уточняйте у менеджера
00-00131312 | ALM-FM-S01-G24B (кабель 40м) | ALeko | Электромагнитный взрывозащищенный замок с герконом, РВ Ex s I Mb X /1Ex s IIC T5 Gb X / Ex mb IIIC T80 °C Db X , питание 24В, бронированный кабель длиной 40м, IP67. | Уточняйте у менеджера | Уточняйте у менеджера
00-00131313 | ALM-FM-S01-G24B (кабель 8 м) | ALeko | Электромагнитный взрывозащищенный замок с герконом, РВ Ex s I Mb X /1Ex s IIC T5 Gb X / Ex mb IIIC T80 °C Db X, питание 24В, бронированный кабель длиной 8м, IP67. | Уточняйте у менеджера | Уточняйте у менеджера
00-00125290 | ALM-FM-S01-G24B-PB | ALeko | Замок электромагнитный взрывозащищённый. Встроенный геркон; сила удержания 350 кг; 24В DC; 350 мА; -60...+50˚С; IP65; 7,5 кг. Маркировка взрывозащиты РВ Ex mb I Mb X, 1Ex mb IIC T5 Gb X и Ex mb IIIC T85°C Db X(исполнение для подземных шахт и их наземных строений, а также для взрывоопасных газовых и пылевых сред). Габаритные размеры замка: 237х43х28 мм. Длина присоединенного кабеля 2м. В комплекте: корпус замка, планка, угольник, монтажная пластина, якорь, пластина крепления якоря, комплект крепления якоря. Вариант прокладки кабеля: бронированный кабель. | Уточняйте у менеджера | Уточняйте у менеджера
00-00125276 | ALM-FM-S01-G24K | ALeko | Замок электромагнитный взрывозащищённый. Встроенный геркон; сила удержания 350 кг; 24В DC; 350 мА; -60...+50˚С; IP65; 7,5 кг. Маркировка взрывозащиты 1Ex mb IIC T5 Gb X и Ex mb IIIC T85°C Db X(исполнение для взрывоопасных газовых и пылевых сред, кроме подземных шахт и их наземных строений). Габаритные размеры замка: 237х43х28 мм. Длина присоединенного кабеля 2м. В комплекте: корпус замка, планка, угольник, монтажная пластина, якорь, пластина крепления якоря, комплект крепления якоря. Вариант прокладки кабеля: открытая прокладка небронированного кабеля. | Уточняйте у менеджера | Уточняйте у менеджера
00-00125270 | ALM-FM-S01-G24M | ALeko | Замок электромагнитный взрывозащищённый. Встроенный геркон; сила удержания 350 кг; 24В DC; 350 мА; -60...+50˚С; IP65; 7,5 кг. Маркировка взрывозащиты 1Ex mb IIC T5 Gb X и Ex mb IIIC T85°C Db X(исполнение для взрывоопасных газовых и пылевых сред, кроме подземных шахт и их наземных строений). Габаритные размеры замка: 237х43х28 мм. Длина присоединенного кабеля 2м. В комплекте: корпус замка, планка, угольник, монтажная пластина, якорь, пластина крепления якоря, комплект крепления якоря. Вариант прокладки кабеля: прокладка кабеля в металлорукаве типа МРПИ-15 (металлорукав в комплект поставки не входит). | Уточняйте у менеджера | Уточняйте у менеджера
00-00131314 | ALM-FM-S01-G24M (кабель 10м) | ALeko | Электромагнитный взрывозащищенный замок с силой удержания 360 кгс, 24 В. | Уточняйте у менеджера | Уточняйте у менеджера
00-00125292 | ALM-FM-S01-G24T | ALeko | Замок электромагнитный взрывозащищённый. Встроенный геркон; сила удержания 350 кг; 24В DC; 350 мА; -60...+50˚С; IP65; 7,5 кг. Маркировка взрывозащиты 1Ex mb IIC T5 Gb X и Ex mb IIIC T85°C Db X(исполнение для взрывоопасных газовых и пылевых сред, кроме подземных шахт и их наземных строений). Габаритные размеры замка: 237х43х28 мм. Длина присоединенного кабеля 2м. В комплекте: корпус замка, планка, угольник, монтажная пластина, якорь, пластина крепления якоря, комплект крепления якоря. Вариант прокладки кабеля: прокладка кабеля в трубе (G1/2). | Уточняйте у менеджера | Уточняйте у менеджера
00-00125269 | ALM-FM-S01-H12B | ALeko | Замок электромагнитный взрывозащищённый. Встроенный датчик Холла; сила удержания 350 кг; 12В DC; 700 мА; -60...+50˚С; IP65; 7,5 кг. Маркировка взрывозащиты 1Ex mb IIC T5 Gb X и Ex mb IIIC T85°C Db X(исполнение для взрывоопасных газовых и пылевых сред, кроме подземных шахт и их наземных строений). Габаритные размеры замка: 237х43х28 мм. Длина присоединенного кабеля 2м. В комплекте: корпус замка, планка, угольник, монтажная пластина, якорь, пластина крепления якоря, комплект крепления якоря. Вариант прокладки кабеля: бронированный кабель. | Уточняйте у менеджера | Уточняйте у менеджера
00-00125282 | ALM-FM-S01-H12B-PB | ALeko | Замок электромагнитный взрывозащищённый. Встроенный датчик Холла; сила удержания 350 кг; 12В DC; 700 мА; -60...+50˚С; IP65; 7,5 кг. Маркировка взрывозащиты РВ Ex mb I Mb X, 1Ex mb IIC T5 Gb X и Ex mb IIIC T85°C Db X(исполнение для подземных шахт и их наземных строений, а также для взрывоопасных газовых и пылевых сред). Габаритные размеры замка: 237х43х28 мм. Длина присоединенного кабеля 2м. В комплекте: корпус замка, планка, угольник, монтажная пластина, якорь, пластина крепления якоря, комплект крепления якоря. Вариант прокладки кабеля: бронированный кабель. | Уточняйте у менеджера | Уточняйте у менеджера
00-00125271 | ALM-FM-S01-H12K | ALeko | Замок электромагнитный взрывозащищённый. Встроенный датчик Холла; сила удержания 350 кг; 12В DC; 700 мА; -60...+50˚С; IP65; 7,5 кг. Маркировка взрывозащиты 1Ex mb IIC T5 Gb X и Ex mb IIIC T85°C Db X(исполнение для взрывоопасных газовых и пылевых сред, кроме подземных шахт и их наземных строений). Габаритные размеры замка: 237х43х28 мм. Длина присоединенного кабеля 2м. В комплекте: корпус замка, планка, угольник, монтажная пластина, якорь, пластина крепления якоря, комплект крепления якоря. Вариант прокладки кабеля: открытая прокладка небронированного кабеля. | Уточняйте у менеджера | Уточняйте у менеджера
00-00131315 | ALM-FM-S01-H12K (кабель 3м) | ALeko | Электромагнитный взрывозащищенный замок с датчиком Холла, с силой удержания 360 кгс, для открытой прокладки небронированного кабеля. | Уточняйте у менеджера | Уточняйте у менеджера
00-00125296 | ALM-FM-S01-H12M | ALeko | Замок электромагнитный взрывозащищённый. Встроенный датчик Холла; сила удержания 350 кг; 12В DC; 700 мА; -60...+50˚С; IP65; 7,5 кг. Маркировка взрывозащиты 1Ex mb IIC T5 Gb X и Ex mb IIIC T85°C Db X(исполнение для взрывоопасных газовых и пылевых сред, кроме подземных шахт и их наземных строений). Габаритные размеры замка: 237х43х28 мм. Длина присоединенного кабеля 2м. В комплекте: корпус замка, планка, угольник, монтажная пластина, якорь, пластина крепления якоря, комплект крепления якоря. Вариант прокладки кабеля: прокладка кабеля в металлорукаве типа МРПИ-15 (металлорукав в комплект поставки не входит). | Уточняйте у менеджера | Уточняйте у менеджера
00-00125284 | ALM-FM-S01-H12T | ALeko | Замок электромагнитный взрывозащищённый. Встроенный датчик Холла; сила удержания 350 кг; 12В DC; 700 мА; -60...+50˚С; IP65; 7,5 кг. Маркировка взрывозащиты 1Ex mb IIC T5 Gb X и Ex mb IIIC T85°C Db X(исполнение для взрывоопасных газовых и пылевых сред, кроме подземных шахт и их наземных строений). Габаритные размеры замка: 237х43х28 мм. Длина присоединенного кабеля 2м. В комплекте: корпус замка, планка, угольник, монтажная пластина, якорь, пластина крепления якоря, комплект крепления якоря. Вариант прокладки кабеля: прокладка кабеля в трубе (G1/2). | Уточняйте у менеджера | Уточняйте у менеджера
00-00125286 | ALM-FM-S01-H24B | ALeko | Замок электромагнитный взрывозащищённый. Встроенный датчик Холла; сила удержания 350 кг; 24В DC; 350 мА; -60...+50˚С; IP65; 7,5 кг. Маркировка взрывозащиты 1Ex mb IIC T5 Gb X и Ex mb IIIC T85°C Db X(исполнение для взрывоопасных газовых и пылевых сред, кроме подземных шахт и их наземных строений). Габаритные размеры замка: 237х43х28 мм. Длина присоединенного кабеля 2м. В комплекте: корпус замка, планка, угольник, монтажная пластина, якорь, пластина крепления якоря, комплект крепления якоря. Вариант прокладки кабеля: бронированный кабель. | Уточняйте у менеджера | Уточняйте у менеджера
00-00125280 | ALM-FM-S01-H24B-PB | ALeko | Замок электромагнитный взрывозащищённый. Встроенный датчик Холла; сила удержания 350 кг; 24В DC; 350 мА; -60...+50˚С; IP65; 7,5 кг. Маркировка взрывозащиты РВ Ex mb I Mb X, 1Ex mb IIC T5 Gb X и Ex mb IIIC T85°C Db X(исполнение для подземных шахт и их наземных строений, а также для взрывоопасных газовых и пылевых сред). Габаритные размеры замка: 237х43х28 мм. Длина присоединенного кабеля 2м. В комплекте: корпус замка, планка, угольник, монтажная пластина, якорь, пластина крепления якоря, комплект крепления якоря. Вариант прокладки кабеля: бронированный кабель. | Уточняйте у менеджера | Уточняйте у менеджера
00-00125289 | ALM-FM-S01-H24K | ALeko | Замок электромагнитный взрывозащищённый. Встроенный датчик Холла; сила удержания 350 кг; 24В DC; 350 мА; -60...+50˚С; IP65; 7,5 кг. Маркировка взрывозащиты 1Ex mb IIC T5 Gb X и Ex mb IIIC T85°C Db X(исполнение для взрывоопасных газовых и пылевых сред, кроме подземных шахт и их наземных строений). Габаритные размеры замка: 237х43х28 мм. Длина присоединенного кабеля 2м. В комплекте: корпус замка, планка, угольник, монтажная пластина, якорь, пластина крепления якоря, комплект крепления якоря. Вариант прокладки кабеля: открытая прокладка небронированного кабеля. | Уточняйте у менеджера | Уточняйте у менеджера
00-00125293 | ALM-FM-S01-H24M | ALeko | Замок электромагнитный взрывозащищённый. Встроенный датчик Холла; сила удержания 350 кг; 24В DC; 350 мА; -60...+50˚С; IP65; 7,5 кг. Маркировка взрывозащиты 1Ex mb IIC T5 Gb X и Ex mb IIIC T85°C Db X(исполнение для взрывоопасных газовых и пылевых сред, кроме подземных шахт и их наземных строений). Габаритные размеры замка: 237х43х28 мм. Длина присоединенного кабеля 2м. В комплекте: корпус замка, планка, угольник, монтажная пластина, якорь, пластина крепления якоря, комплект крепления якоря. Вариант прокладки кабеля: прокладка кабеля в металлорукаве типа МРПИ-15 (металлорукав в комплект поставки не входит). | Уточняйте у менеджера | Уточняйте у менеджера
00-00125275 | ALM-FM-S01-H24T | ALeko | Замок электромагнитный взрывозащищённый. Встроенный датчик Холла; сила удержания 350 кг; 24В DC; 350 мА; -60...+50˚С; IP65; 7,5 кг. Маркировка взрывозащиты 1Ex mb IIC T5 Gb X и Ex mb IIIC T85°C Db X(исполнение для взрывоопасных газовых и пылевых сред, кроме подземных шахт и их наземных строений). Габаритные размеры замка: 237х43х28 мм. Длина присоединенного кабеля 2м. В комплекте: корпус замка, планка, угольник, монтажная пластина, якорь, пластина крепления якоря, комплект крепления якоря. Вариант прокладки кабеля: прокладка кабеля в металлорукаве типа МРПИ-15 (металлорукав в комплект поставки не входит). | Уточняйте у менеджера | Уточняйте у менеджера
00-00125295 | ALM-FM-S03-12K | ALeko | Замок электромагнитный взрывозащищённый без встроенных датчиков; сила удержания 50 кг, маркировка взрывозащиты 1Ex mb IIC T5 Gb X/Ex mb IIIC T85°C Db X(исполнение для взрывоопасных газовых и пылевых сред, кроме подземных шахт и их наземных строений). 12В; 0,35 А; 60х60х45 мм; 1,5 кг; IP54; -40˚С...+50˚С; длина присоединенного кабеля 2м. В комплекте: корпус замка, пластина корпуса, якорь. - К - радиальный вывод кабеля для открытой прокладки, - М - радиальный вывод кабеля для прокладки в металлорукаве, - W - осевой вывод кабеля для скрытой прокладки. | Уточняйте у менеджера | Уточняйте у менеджера
00-00125277 | ALM-FM-S03-12M | ALeko | Замок электромагнитный взрывозащищённый без встроенных датчиков; сила удержания 50 кг, маркировка взрывозащиты 1Ex mb IIC T5 Gb X/Ex mb IIIC T85°C Db X(исполнение для взрывоопасных газовых и пылевых сред, кроме подземных шахт и их наземных строений). 12В; 0,35 А; 60х60х45 мм; 1,5 кг; IP54; -40˚С...+50˚С; длина присоединенного кабеля 2м. В комплекте: корпус замка, пластина корпуса, якорь. - К - радиальный вывод кабеля для открытой прокладки, - М - радиальный вывод кабеля для прокладки в металлорукаве, - W - осевой вывод кабеля для скрытой прокладки. | Уточняйте у менеджера | Уточняйте у менеджера
00-00125300 | ALM-FM-S03-12W | ALeko | Замок электромагнитный взрывозащищённый без встроенных датчиков; сила удержания 50 кг, маркировка взрывозащиты 1Ex mb IIC T5 Gb X/Ex mb IIIC T85°C Db X(исполнение для взрывоопасных газовых и пылевых сред, кроме подземных шахт и их наземных строений). 12В; 0,35 А; 60х60х45 мм; 1,5 кг; IP54; -40˚С...+50˚С; длина присоединенного кабеля 2м. В комплекте: корпус замка, пластина корпуса, якорь. - К - радиальный вывод кабеля для открытой прокладки, - М - радиальный вывод кабеля для прокладки в металлорукаве, - W - осевой вывод кабеля для скрытой прокладки. | Уточняйте у менеджера | Уточняйте у менеджера
00-00125298 | ALM-FM-S03-24K | ALeko | Замок электромагнитный взрывозащищённый без встроенных датчиков. Маркировка взрывозащиты 1Ex mb IIC T5 Gb X/Ex mb IIIC T85°C Db X(исполнение для взрывоопасных газовых и пылевых сред, кроме подземных шахт и их наземных строений). Сила удержания 50 кг, 24 В DC, 170 мА, IP54; -40...+50˚С, габаритные размеры корпуса с пластиной корпуса 60х60х45 мм, габаритные размеры якоря 60х60х21 мм, длина кабеля 2 метра. - К - радиальный вывод кабеля для открытой прокладки, - М - радиальный вывод кабеля для прокладки в металлорукаве, - W - осевой вывод кабеля для скрытой прокладки. | Уточняйте у менеджера | Уточняйте у менеджера
00-00125297 | ALM-FM-S03-24M | ALeko | Замок электромагнитный взрывозащищённый без встроенных датчиков. Маркировка взрывозащиты 1Ex mb IIC T5 Gb X/Ex mb IIIC T85°C Db X(исполнение для взрывоопасных газовых и пылевых сред, кроме подземных шахт и их наземных строений). Сила удержания 50 кг, 24 В DC, 170 мА, IP54; -40...+50˚С, габаритные размеры корпуса с пластиной корпуса 60х60х45 мм, габаритные размеры якоря 60х60х21 мм, длина кабеля 2 метра. - К - радиальный вывод кабеля для открытой прокладки, - М - радиальный вывод кабеля для прокладки в металлорукаве, - W - осевой вывод кабеля для скрытой прокладки. | Уточняйте у менеджера | Уточняйте у менеджера
00-00125299 | ALM-FM-S03-24W | ALeko | Замок электромагнитный взрывозащищённый без встроенных датчиков. Маркировка взрывозащиты 1Ex mb IIC T5 Gb X/Ex mb IIIC T85°C Db X(исполнение для взрывоопасных газовых и пылевых сред, кроме подземных шахт и их наземных строений). Сила удержания 50 кг, 24 В DC, 170 мА, IP54; -40...+50˚С, габаритные размеры корпуса с пластиной корпуса 60х60х45 мм, габаритные размеры якоря 60х60х21 мм, длина кабеля 2 метра. - К - радиальный вывод кабеля для открытой прокладки, - М - радиальный вывод кабеля для прокладки в металлорукаве, - W - осевой вывод кабеля для скрытой прокладки. | Уточняйте у менеджера | Уточняйте у менеджера
00-00125123 | ALM-RD-S04-NRU-B | ALeko | Считыватель взрывозащищенный с кабелем (1м); для карт формата EM-Marin/HID/Indala; интерфейс: Wiegand-26; дальность считывания до 3см. DC 12В; 50мА. Климатическое исполнение У1; -40...+50˚С; IP67. Габ.размеры: 110х60х47 мм. Исполнение: для бронированного кабеля. Маркировка взрывозащиты: 1Ex mb IIC T5 Gb X / Ex mb IIIC T80°C Db X. Предназначен для применения в автономных и сетевых системах контроля и управления доступом (СКУД). | Уточняйте у менеджера | Уточняйте у менеджера
00-00125103 | ALM-RD-S04-NRU-K | ALeko | Считыватель взрывозащищенный с кабелем (1м); для карт формата EM-Marin/HID/Indala; интерфейс: Wiegand-26; дальность считывания до 3см. DC 12В; 50мА. Климатическое исполнение У1; -40...+50˚С; IP67. Габ.размеры: 110х60х47 мм. Исполнение: для открытой прокладки небронированного кабеля. Маркировка взрывозащиты: 1Ex mb IIC T5 Gb X / Ex mb IIIC T80°C Db X. Предназначен для применения в автономных и сетевых системах контроля и управления доступом (СКУД). | Уточняйте у менеджера | Уточняйте у менеджера
00-00131322 | ALM-RD-S04-NRU-K (кабель 1м) Считыватель взрывозащ | ALeko | Считыватель взрывозащищенный с кабелем для открытой прокладки, маркировка 1Ex mb IIC T5 Gb X / Ex mb IIIC T80°C Db X. Климатическое исполнение У1, -40...+50˚С, IP67. Карты EM-Marin, HID, Indala, расстояние считывания 3 см, интерфейс Wiegand-26, 110х60х47 мм. Длина кабеля 1м. | Уточняйте у менеджера | Уточняйте у менеджера
00-00109119 | ALM-RD-S04-NRU-M | ALeko | Считыватель взрывозащищенный с кабелем (1м); для карт формата EM-Marin/HID/Indala; интерфейс: Wiegand-26; дальность считывания до 3см. DC 12В; 50мА. Климатическое исполнение У1; -40...+50˚С; IP67. Габ.размеры: 110х60х47 мм. Исполнение: для прокладки небронированного кабеля в металлорукаве (кабельный ввод под МРПИ-15). Предназначен для применения в автономных и сетевых системах контроля и управления доступом (СКУД). | Уточняйте у менеджера | Уточняйте у менеджера
00-00125236 | ALM-RD-S04-NRU-T | ALeko | Считыватель взрывозащищенный с кабелем (1м); для карт формата EM-Marin/HID/Indala; интерфейс: Wiegand-26; дальность считывания до 3см. DC 12В; 50мА. Климатическое исполнение У1; -40...+50˚С; IP67. Габ.размеры: 110х60х47 мм. Исполнение: для прокладки небронированного кабеля в трубе G 1/2”. Маркировка взрывозащиты: 1Ex mb IIC T5 Gb X / Ex mb IIIC T80°C Db X. Предназначен для применения в автономных и сетевых системах контроля и управления доступом (СКУД). | Уточняйте у менеджера | Уточняйте у менеджера
00-00125208 | ALM-RD-S06-F-RCP-B | ALeko | Считыватель взрывозащищенный с кабелем (1м); для карт формата CheckPoint; интерфейс: Wiegand-26/33/34/37/40/42 или Dallas Touch Memory (DS1990A); дальность считывания до 3см. DC 12В; 50мА (импульсное до 250мА, а в режиме подогрева не более 400мА). Климатическое исполнение ХЛ1; -60...+45˚С; IP67. Габ.размеры: 110х60х47 мм. Исполнение: для бронированного кабеля. Маркировка взрывозащиты: 1Ex mb IIC T5 Gb X / Ex mb IIIC T80°C Db X. Предназначен для применения в автономных и сетевых системах контроля и управления доступом (СКУД), расположенных в макроклиматических районах с умеренным и холодным климатом в качестве считывателя бесконтактных идентификаторов. | Уточняйте у менеджера | Уточняйте у менеджера
00-00125220 | ALM-RD-S06-F-RCP-K | ALeko | Считыватель взрывозащищенный с кабелем (1м); для карт формата CheckPoint; интерфейс: Wiegand-26/33/34/37/40/42 или Dallas Touch Memory (DS1990A); дальность считывания до 3см. DC 12В; 50мА (импульсное до 250мА, а в режиме подогрева не более 400мА). Климатическое исполнение ХЛ1; -60...+45˚С; IP67. Габ.размеры: 110х60х47 мм. Исполнение: для открытой прокладки небронированного кабеля. Маркировка взрывозащиты: 1Ex mb IIC T5 Gb X / Ex mb IIIC T80°C Db X. Предназначен для применения в автономных и сетевых системах контроля и управления доступом (СКУД), расположенных в макроклиматических районах с умеренным и холодным климатом в качестве считывателя бесконтактных идентификаторов. | Уточняйте у менеджера | Уточняйте у менеджера
00-00125190 | ALM-RD-S06-F-RCP-M | ALeko | Считыватель взрывозащищенный с кабелем (1м); для карт формата CheckPoint; интерфейс: Wiegand-26/33/34/37/40/42 или Dallas Touch Memory (DS1990A); дальность считывания до 3см. DC 12В; 50мА (импульсное до 250мА, а в режиме подогрева не более 400мА). Климатическое исполнение ХЛ1; -60...+45˚С; IP67. Габ.размеры: 110х60х47 мм. Исполнение: для прокладки небронированного кабеля в металлорукаве (кабельный ввод под МРПИ-15). Маркировка взрывозащиты: 1Ex mb IIC T5 Gb X / Ex mb IIIC T80°C Db X. Предназначен для применения в автономных и сетевых системах контроля и управления доступом (СКУД), расположенных в макроклиматических районах с умеренным и холодным климатом в качестве считывателя бесконтактных идентификаторов. | Уточняйте у менеджера | Уточняйте у менеджера
00-00125240 | ALM-RD-S06-F-RCP-T | ALeko | Считыватель взрывозащищенный с кабелем (1м); для карт формата CheckPoint; интерфейс: Wiegand-26/33/34/37/40/42 или Dallas Touch Memory (DS1990A); дальность считывания до 3см. DC 12В; 50мА (импульсное до 250мА, а в режиме подогрева не более 400мА). Климатическое исполнение ХЛ1; -60...+45˚С; IP67. Габ.размеры: 110х60х47 мм. Исполнение: для прокладки небронированного кабеля в трубе G 1/2”. Маркировка взрывозащиты: 1Ex mb IIC T5 Gb X / Ex mb IIIC T80°C Db X. Предназначен для применения в автономных и сетевых системах контроля и управления доступом (СКУД), расположенных в макроклиматических районах с умеренным и холодным климатом в качестве считывателя бесконтактных идентификаторов. | Уточняйте у менеджера | Уточняйте у менеджера
00-00125090 | ALM-RD-S06-F-REH-B | ALeko | Считыватель взрывозащищенный с кабелем (1м); для карт формата EM-Marin/HID/Indala; интерфейс: Wiegand-26/34/37/40/42 или Dallas Touch Memory (DS1990A); дальность считывания до 3см. DC 12В; 50мА (импульсное до 250мА, а в режиме подогрева не более 400мА). Климатическое исполнение ХЛ1; -60...+45˚С; IP67. Габ.размеры: 110х60х47 мм. Исполнение: для бронированного кабеля. Маркировка взрывозащиты: 1Ex mb IIC T5 Gb X / Ex mb IIIC T80°C Db X. Предназначен для применения в автономных и сетевых системах контроля и управления доступом (СКУД), расположенных в макроклиматических районах с умеренным и холодным климатом в качестве считывателя бесконтактных идентификаторов. | Уточняйте у менеджера | Уточняйте у менеджера
00-00125183 | ALM-RD-S06-F-REH-K | ALeko | Считыватель взрывозащищенный с кабелем (1м); для карт формата EM-Marin/HID/Indala; интерфейс: Wiegand-26/34/37/40/42 или Dallas Touch Memory (DS1990A); дальность считывания до 3см. DC 12В; 50мА (импульсное до 250мА, а в режиме подогрева не более 400мА). Климатическое исполнение ХЛ1; -60...+45˚С; IP67. Габ.размеры: 110х60х47 мм. Исполнение: для открытой прокладки небронированного кабеля. Маркировка взрывозащиты: 1Ex mb IIC T5 Gb X / Ex mb IIIC T80°C Db X. Предназначен для применения в автономных и сетевых системах контроля и управления доступом (СКУД), расположенных в макроклиматических районах с умеренным и холодным климатом в качестве считывателя бесконтактных идентификаторов. | Уточняйте у менеджера | Уточняйте у менеджера
00-00108204 | ALM-RD-S06-F-REH-M | ALeko | Считыватель взрывозащищенный с кабелем (1м); для карт формата EM-Marin/HID/Indala; интерфейс: Wiegand-26/34/37/40/42 или Dallas Touch Memory (DS1990A); дальность считывания до 3см. DC 12В; 50мА (импульсное до 250мА, а в режиме подогрева не более 400мА). Климатическое исполнение ХЛ1; -60...+45˚С; IP67. Габ.размеры: 110х60х47 мм. Предназначен для применения в автономных и сетевых системах контроля и управления доступом (СКУД), расположенных в макроклиматических районах с умеренным и холодным климатом в качестве считывателя бесконтактных идентификаторов. | Уточняйте у менеджера | Уточняйте у менеджера
00-00131326 | ALM-RD-S06-F-REH-M (кабель 10 м) | ALeko | Считыватель взрывозащищенный с фитингом для металлорукава МРПИ-15, маркировка 1Ex mb IIС T5 Gb X / Ex mb IIIC T80°C Db X. Климатическое исполнение ХЛ1, -60...+45˚С, IP67. Карты EM-Marin, HID, Indala, расстояние считывания 3 см, интерфейс Wiegand (26, 34, 37, 40, 42) или 1-Wire (DS1990A), 110х60х47 мм. Длина кабеля 10 м. | Уточняйте у менеджера | Уточняйте у менеджера
00-00131327 | ALM-RD-S06-F-REH-M (кабель 3м) | ALeko | Считыватель взрывозащищенный с фитингом для металлорукава МРПИ-15, маркировка 1Ex mb IIС T5 Gb X / Ex mb IIIC T80°C Db X. Климатическое исполнение ХЛ1, -60...+45˚С, IP67. Карты EM-Marin, HID, Indala, расстояние считывания 3 см, интерфейс Wiegand (26, 34, 37, 40, 42) или 1-Wire (DS1990A), 110х60х47 мм. Длина кабеля 3м. | Уточняйте у менеджера | Уточняйте у менеджера
00-00125182 | ALM-RD-S06-F-REH-T | ALeko | Считыватель взрывозащищенный с кабелем (1м); для карт формата EM-Marin/HID/Indala; интерфейс: Wiegand-26/34/37/40/42 или Dallas Touch Memory (DS1990A); дальность считывания до 3см. DC 12В; 50мА (импульсное до 250мА, а в режиме подогрева не более 400мА). Климатическое исполнение ХЛ1; -60...+45˚С; IP67. Габ.размеры: 110х60х47 мм. Исполнение: для прокладки небронированного кабеля в трубе G 1/2”. Маркировка взрывозащиты: 1Ex mb IIC T5 Gb X / Ex mb IIIC T80°C Db X. Предназначен для применения в автономных и сетевых системах контроля и управления доступом (СКУД), расположенных в макроклиматических районах с умеренным и холодным климатом в качестве считывателя бесконтактных идентификаторов. | Уточняйте у менеджера | Уточняйте у менеджера
00-00125181 | ALM-RD-S06-F-RMF-B | ALeko | Считыватель взрывозащищенный с кабелем (1м); для карт формата Mifare Mini, Mifare Classic 1K/4K, Mifare Plus SL1/SL3, Mifare ID; интерфейс: Wiegand-26/34/37/40/42/58 или Dallas Touch Memory (DS1990A); дальность считывания до 3см. DC 12В; 50мА (импульсное до 250мА, а в режиме подогрева не более 400мА). Климатическое исполнение ХЛ1; -60...+45˚С; IP67. Габ.размеры: 110х60х47 мм. Исполнение: для бронированного кабеля. Маркировка взрывозащиты: 1Ex mb IIC T5 Gb X / Ex mb IIIC T80°C Db X. Предназначен для применения в автономных и сетевых системах контроля и управления доступом (СКУД), расположенных в макроклиматических районах с умеренным и холодным климатом в качестве считывателя бесконтактных идентификаторов. | Уточняйте у менеджера | Уточняйте у менеджера
00-00125145 | ALM-RD-S06-F-RMF-K | ALeko | Считыватель взрывозащищенный с кабелем (1м); для карт формата Mifare Mini, Mifare Classic 1K/4K, Mifare Plus SL1/SL3, Mifare ID; интерфейс: Wiegand-26/34/37/40/42/58 или Dallas Touch Memory (DS1990A); дальность считывания до 3см. DC 12В; 50мА (импульсное до 250мА, а в режиме подогрева не более 400мА). Климатическое исполнение ХЛ1; -60...+45˚С; IP67. Габ.размеры: 110х60х47 мм. Исполнение: для открытой прокладки небронированного кабеля. Маркировка взрывозащиты: 1Ex mb IIC T5 Gb X / Ex mb IIIC T80°C Db X. Предназначен для применения в автономных и сетевых системах контроля и управления доступом (СКУД), расположенных в макроклиматических районах с умеренным и холодным климатом в качестве считывателя бесконтактных идентификаторов. | Уточняйте у менеджера | Уточняйте у менеджера
00-00125097 | ALM-RD-S06-F-RMF-M | ALeko | Считыватель взрывозащищенный с кабелем (1м); для карт формата Mifare Mini, Mifare Classic 1K/4K, Mifare Plus SL1/SL3, Mifare ID; интерфейс: Wiegand-26/34/37/40/42/58 или Dallas Touch Memory (DS1990A); дальность считывания до 3см. DC 12В; 50мА (импульсное до 250мА, а в режиме подогрева не более 400мА). Климатическое исполнение ХЛ1; -60...+45˚С; IP67. Габ.размеры: 110х60х47 мм. Исполнение: для прокладки небронированного кабеля в металлорукаве (кабельный ввод под МРПИ-15). Маркировка взрывозащиты: 1Ex mb IIC T5 Gb X / Ex mb IIIC T80°C Db X. Предназначен для применения в автономных и сетевых системах контроля и управления доступом (СКУД), расположенных в макроклиматических районах с умеренным и холодным климатом в качестве считывателя бесконтактных идентификаторов. | Уточняйте у менеджера | Уточняйте у менеджера
00-00131328 | ALM-RD-S06-F-RMF-M (кабель 10 м) | ALeko | Считыватель взрывозащищенный с фитингом для металлорукава МРПИ-15, маркировка 1Ex mb IIС T5 Gb X / Ex mb IIIC T80°C Db X. Климатическое исполнение ХЛ1, -60...+45˚С, IP67. Карты MIFARE, расстояние считывания 3 см, интерфейс Wiegand (26, 34, 37, 40, 42) или 1-Wire (DS1990A), 110х60х47 мм. Длина кабеля 10 м | Уточняйте у менеджера | Уточняйте у менеджера
00-00131329 | ALM-RD-S06-F-RMF-M (кабель 20 м) | ALeko | Считыватель взрывозащищенный с фитингом для металлорукава МРПИ-15, маркировка 1Ex mb IIС T5 Gb X / Ex mb IIIC T80°C Db X. Климатическое исполнение ХЛ1, -60...+45˚С, IP67. Карты MIFARE, расстояние считывания 3 см, интерфейс Wiegand (26, 34, 37, 40, 42) или 1-Wire (DS1990A), 110х60х47 мм. Длина кабеля 20 м | Уточняйте у менеджера | Уточняйте у менеджера
00-00125176 | ALM-RD-S06-F-RMF-T | ALeko | Считыватель взрывозащищенный с кабелем (1м); для карт формата Mifare Mini, Mifare Classic 1K/4K, Mifare Plus SL1/SL3, Mifare ID; интерфейс: Wiegand-26/34/37/40/42/58 или Dallas Touch Memory (DS1990A); дальность считывания до 3см. DC 12В; 50мА (импульсное до 250мА, а в режиме подогрева не более 400мА). Климатическое исполнение ХЛ1; -60...+45˚С; IP67. Габ.размеры: 110х60х47 мм. Исполнение: для прокладки небронированного кабеля в трубе G 1/2”. Маркировка взрывозащиты: 1Ex mb IIC T5 Gb X / Ex mb IIIC T80°C Db X. Предназначен для применения в автономных и сетевых системах контроля и управления доступом (СКУД), расположенных в макроклиматических районах с умеренным и холодным климатом в качестве считывателя бесконтактных идентификаторов. | Уточняйте у менеджера | Уточняйте у менеджера
00-00125136 | ALM-RD-S06-F-RMFEH-B | ALeko | Считыватель взрывозащищенный для бронированного кабеля, маркировка 1Ex mb IIC T5 Gb X/Ex mb IIIC T80°C Db X. Климатическое исполнение ХЛ1, -60...+45˚С, IP67. Карты MIFARE(Mifare Mini, Mifare Ciassic 1K/4K, Mifare Plus SL1/SL3), EM-Marin, HID, Indala, расстояние считывания 3 см, интерфейс Wiegand (26, 34, 37, 40, 42) или 1-Wire (DS1990A), 110х60х47 мм. Длина кабеля 1м. Предназначен для применения в автономных и сетевых системах контроля и управления доступом (СКУД), расположенных в макроклиматических районах с умеренным и холодным климатом в качестве считывателя бесконтактных идентификаторов. | Уточняйте у менеджера | Уточняйте у менеджера
00-00125248 | ALM-RD-S06-F-RMFEH-K | ALeko | Считыватель взрывозащищенный для открытой прокладки небронированного кабеля., маркировка 1Ex mb IIC T5 Gb X/Ex mb IIIC T80°C Db X. Климатическое исполнение ХЛ1, -60...+45˚С, IP67. Карты MIFARE(Mifare Mini, Mifare Ciassic 1K/4K, Mifare Plus SL1/SL3), EM-Marin, HID, Indala, расстояние считывания 3 см, интерфейс Wiegand (26, 34, 37, 40, 42) или 1-Wire (DS1990A), 110х60х47 мм. Длина кабеля 1м. Предназначен для применения в автономных и сетевых системах контроля и управления доступом (СКУД), расположенных в макроклиматических районах с умеренным и холодным климатом в качестве считывателя бесконтактных идентификаторов. | Уточняйте у менеджера | Уточняйте у менеджера
00-00125125 | ALM-RD-S06-F-RMFEH-M | ALeko | Считыватель взрывозащищенный для прокладки небронированного кабеля в металлорукаве (МРПИ-15)., маркировка 1Ex mb IIC T5 Gb X/Ex mb IIIC T80°C Db X. Климатическое исполнение ХЛ1, -60...+45˚С, IP67. Карты MIFARE(Mifare Mini, Mifare Ciassic 1K/4K, Mifare Plus SL1/SL3), EM-Marin, HID, Indala, расстояние считывания 3 см, интерфейс Wiegand (26, 34, 37, 40, 42) или 1-Wire (DS1990A), 110х60х47 мм. Длина кабеля 1м. Предназначен для применения в автономных и сетевых системах контроля и управления доступом (СКУД), расположенных в макроклиматических районах с умеренным и холодным климатом в качестве считывателя бесконтактных идентификаторов. | Уточняйте у менеджера | Уточняйте у менеджера
00-00125148 | ALM-RD-S06-F-RMFEH-T | ALeko | Считыватель взрывозащищенный для прокладки небронированного кабеля в трубе G 1/2", маркировка 1Ex mb IIC T5 Gb X/Ex mb IIIC T80°C Db X. Климатическое исполнение ХЛ1, -60...+45˚С, IP67. Карты MIFARE(Mifare Mini, Mifare Ciassic 1K/4K, Mifare Plus SL1/SL3), EM-Marin, HID, Indala, расстояние считывания 3 см, интерфейс Wiegand (26, 34, 37, 40, 42) или 1-Wire (DS1990A), 110х60х47 мм. Длина кабеля 1м. Предназначен для применения в автономных и сетевых системах контроля и управления доступом (СКУД), расположенных в макроклиматических районах с умеренным и холодным климатом в качестве считывателя бесконтактных идентификаторов. | Уточняйте у менеджера | Уточняйте у менеджера
00-00125175 | ALM-RD-S06-FM-RCP-B | ALeko | Считыватель взрывозащищенный с кабелем (1м); для карт формата CheckPoint; интерфейс: Wiegand-26/33/34/37/40/42 или Dallas Touch Memory (DS1990A); дальность считывания до 3см. DC 12В; 50мА (импульсное до 250мА, а в режиме подогрева не более 400мА). Климатическое исполнение ХЛМ1; -50...+45˚С; IP67. Габ.размеры: 110х60х47 мм. Исполнение: для бронированного кабеля. Маркировка взрывозащиты: 1Ex mb IIC T5 Gb X / Ex mb IIIC T80°C Db X. Предназначен для применения в автономных и сетевых системах контроля и управления доступом (СКУД), расположенных в макроклиматических районах с умеренным и холодным климатом в качестве считывателя бесконтактных идентификаторов. | Уточняйте у менеджера | Уточняйте у менеджера
00-00125217 | ALM-RD-S06-FM-RCP-K | ALeko | Считыватель взрывозащищенный с кабелем (1м); для карт формата CheckPoint; интерфейс: Wiegand-26/33/34/37/40/42 или Dallas Touch Memory (DS1990A); дальность считывания до 3см. DC 12В; 50мА (импульсное до 250мА, а в режиме подогрева не более 400мА). Климатическое исполнение ХЛМ1; -50...+45˚С; IP67. Габ.размеры: 110х60х47 мм. Исполнение: для открытой прокладки небронированного кабеля. Маркировка взрывозащиты: 1Ex mb IIC T5 Gb X / Ex mb IIIC T80°C Db X. Предназначен для применения в автономных и сетевых системах контроля и управления доступом (СКУД), расположенных в макроклиматических районах с умеренным и холодным климатом в качестве считывателя бесконтактных идентификаторов. | Уточняйте у менеджера | Уточняйте у менеджера
00-00125239 | ALM-RD-S06-FM-RCP-M | ALeko | Считыватель взрывозащищенный с кабелем (1м); для карт формата CheckPoint; интерфейс: Wiegand-26/33/34/37/40/42 или Dallas Touch Memory (DS1990A); дальность считывания до 3см. DC 12В; 50мА. Климатическое исполнение ХЛМ1; -50...+45˚С; IP67. Габ.размеры: 110х60х47 мм. Исполнение: для прокладки небронированного кабеля в металлорукаве (кабельный ввод под МРПИ-15). Маркировка взрывозащиты: 1Ex mb IIC T5 Gb X / Ex mb IIIC T80°C Db X. Предназначен для применения в автономных и сетевых системах контроля и управления доступом (СКУД), расположенных в макроклиматических районах с умеренным и холодным климатом в качестве считывателя бесконтактных идентификаторов. | Уточняйте у менеджера | Уточняйте у менеджера
00-00125189 | ALM-RD-S06-FM-RCP-T | ALeko | Считыватель взрывозащищенный с кабелем (1м); для карт формата CheckPoint; интерфейс: Wiegand-26/33/34/37/40/42 или Dallas Touch Memory (DS1990A); дальность считывания до 3см. DC 12В; 50мА (импульсное до 250мА, а в режиме подогрева не более 400мА). Климатическое исполнение ХЛМ1; -50...+45˚С; IP67. Габ.размеры: 110х60х47 мм. Исполнение: для прокладки небронированного кабеля в трубе G 1/2”. Маркировка взрывозащиты: 1Ex mb IIC T5 Gb X / Ex mb IIIC T80°C Db X. Предназначен для применения в автономных и сетевых системах контроля и управления доступом (СКУД), расположенных в макроклиматических районах с умеренным и холодным климатом в качестве считывателя бесконтактных идентификаторов. | Уточняйте у менеджера | Уточняйте у менеджера
00-00125116 | ALM-RD-S06-FM-REH-B | ALeko | Считыватель взрывозащищенный с кабелем (1м); для карт формата EM-Marin/HID/Indala; интерфейс: Wiegand-26/34/37/40/42 или Dallas Touch Memory (DS1990A); дальность считывания до 3см. DC 12В; 50мА (импульсное до 250мА, а в режиме подогрева не более 400мА). Климатическое исполнение ХЛМ1; -50...+45˚С; IP67. Габ.размеры: 110х60х47 мм. Исполнение: для бронированного кабеля. Маркировка взрывозащиты: 1Ex mb IIC T5 Gb X / Ex mb IIIC T80°C Db X. Предназначен для применения в автономных и сетевых системах контроля и управления доступом (СКУД), расположенных в макроклиматических районах с умеренным и холодным климатом в качестве считывателя бесконтактных идентификаторов. | Уточняйте у менеджера | Уточняйте у менеджера
00-00125219 | ALM-RD-S06-FM-REH-K | ALeko | Считыватель взрывозащищенный с кабелем (1м); для карт формата EM-Marin/HID/Indala; интерфейс: Wiegand-26/34/37/40/42 или Dallas Touch Memory (DS1990A); дальность считывания до 3см. DC 12В; 50мА (импульсное до 250мА, а в режиме подогрева не более 400мА). Климатическое исполнение ХЛМ1; -50...+45˚С; IP67. Габ.размеры: 110х60х47 мм. Исполнение: для открытой прокладки небронированного кабеля. Маркировка взрывозащиты: 1Ex mb IIC T5 Gb X / Ex mb IIIC T80°C Db X. Предназначен для применения в автономных и сетевых системах контроля и управления доступом (СКУД), расположенных в макроклиматических районах с умеренным и холодным климатом в качестве считывателя бесконтактных идентификаторов. | Уточняйте у менеджера | Уточняйте у менеджера
00-00125162 | ALM-RD-S06-FM-REH-M | ALeko | Считыватель взрывозащищенный с кабелем (1м); для карт формата EM-Marin/HID/Indala; интерфейс: Wiegand-26/34/37/40/42 или Dallas Touch Memory (DS1990A); дальность считывания до 3см. DC 12В; 50мА (импульсное до 250мА, а в режиме подогрева не более 400мА). Климатическое исполнение ХЛМ1; -50...+45˚С; IP67. Габ.размеры: 110х60х47 мм. Исполнение: для прокладки небронированного кабеля в металлорукаве (кабельный ввод под МРПИ-15). Маркировка взрывозащиты: 1Ex mb IIC T5 Gb X / Ex mb IIIC T80°C Db X. Предназначен для применения в автономных и сетевых системах контроля и управления доступом (СКУД), расположенных в макроклиматических районах с умеренным и холодным климатом в качестве считывателя бесконтактных идентификаторов. | Уточняйте у менеджера | Уточняйте у менеджера
00-00125218 | ALM-RD-S06-FM-REH-T | ALeko | Считыватель взрывозащищенный с кабелем (1м); для карт формата EM-Marin/HID/Indala; интерфейс: Wiegand-26/34/37/40/42 или Dallas Touch Memory (DS1990A); дальность считывания до 3см. DC 12В; 50мА (импульсное до 250мА, а в режиме подогрева не более 400мА). Климатическое исполнение ХЛМ1; -50...+45˚С; IP67. Габ.размеры: 110х60х47 мм. Исполнение: для прокладки небронированного кабеля в трубе G 1/2”. Маркировка взрывозащиты: 1Ex mb IIC T5 Gb X / Ex mb IIIC T80°C Db X. Предназначен для применения в автономных и сетевых системах контроля и управления доступом (СКУД), расположенных в макроклиматических районах с умеренным и холодным климатом в качестве считывателя бесконтактных идентификаторов. | Уточняйте у менеджера | Уточняйте у менеджера
00-00125207 | ALM-RD-S06-FM-RMF-B | ALeko | Считыватель взрывозащищенный с кабелем (1м); для карт формата Mifare Mini, Mifare Classic 1K/4K, Mifare Plus SL1/SL3, Mifare ID; интерфейс: Wiegand-26/34/37/40/42/58 или Dallas Touch Memory (DS1990A); дальность считывания до 3см. DC 12В; 50мА (импульсное до 250мА, а в режиме подогрева не более 400мА). Климатическое исполнение ХЛМ1; -50...+45˚С; IP67. Габ.размеры: 110х60х47 мм. Исполнение: для бронированного кабеля. Маркировка взрывозащиты: 1Ex mb IIC T5 Gb X / Ex mb IIIC T80°C Db X. Предназначен для применения в автономных и сетевых системах контроля и управления доступом (СКУД), расположенных в макроклиматических районах с умеренным и холодным климатом в качестве считывателя бесконтактных идентификаторов. | Уточняйте у менеджера | Уточняйте у менеджера
00-00125235 | ALM-RD-S06-FM-RMF-K | ALeko | Считыватель взрывозащищенный с кабелем (1м); для карт формата Mifare Mini, Mifare Classic 1K/4K, Mifare Plus SL1/SL3, Mifare ID; интерфейс: Wiegand-26/34/37/40/42/58 или Dallas Touch Memory (DS1990A); дальность считывания до 3см. DC 12В; 50мА (импульсное до 250мА, а в режиме подогрева не более 400мА). Климатическое исполнение ХЛМ1; -50...+45˚С; IP67. Габ.размеры: 110х60х47 мм. Исполнение: для открытой прокладки небронированного кабеля. Маркировка взрывозащиты: 1Ex mb IIC T5 Gb X / Ex mb IIIC T80°C Db X. Предназначен для применения в автономных и сетевых системах контроля и управления доступом (СКУД), расположенных в макроклиматических районах с умеренным и холодным климатом в качестве считывателя бесконтактных идентификаторов. | Уточняйте у менеджера | Уточняйте у менеджера
00-00125161 | ALM-RD-S06-FM-RMF-M | ALeko | Считыватель взрывозащищенный с кабелем (1м); для карт формата Mifare Mini, Mifare Classic 1K/4K, Mifare Plus SL1/SL3, Mifare ID; интерфейс: Wiegand-26/34/37/40/42/58 или Dallas Touch Memory (DS1990A); дальность считывания до 3см. DC 12В; 50мА (импульсное до 250мА, а в режиме подогрева не более 400мА). Климатическое исполнение ХЛМ1; -50...+45˚С; IP67. Габ.размеры: 110х60х47 мм. Исполнение: для прокладки небронированного кабеля в металлорукаве (кабельный ввод под МРПИ-15). Маркировка взрывозащиты: 1Ex mb IIC T5 Gb X / Ex mb IIIC T80°C Db X. Предназначен для применения в автономных и сетевых системах контроля и управления доступом (СКУД), расположенных в макроклиматических районах с умеренным и холодным климатом в качестве считывателя бесконтактных идентификаторов. | Уточняйте у менеджера | Уточняйте у менеджера
00-00125206 | ALM-RD-S06-FM-RMF-T | ALeko | Считыватель взрывозащищенный с кабелем (1м); для карт формата Mifare Mini, Mifare Classic 1K/4K, Mifare Plus SL1/SL3, Mifare ID; интерфейс: Wiegand-26/34/37/40/42/58 или Dallas Touch Memory (DS1990A); дальность считывания до 3см. DC 12В; 50мА. Климатическое исполнение ХЛМ1; -50...+45˚С; IP67. Габ.размеры: 110х60х47 мм. Исполнение: для прокладки небронированного кабеля в трубе G 1/2”. Маркировка взрывозащиты: 1Ex mb IIC T5 Gb X / Ex mb IIIC T80°C Db X. Предназначен для применения в автономных и сетевых системах контроля и управления доступом (СКУД), расположенных в макроклиматических районах с умеренным и холодным климатом в качестве считывателя бесконтактных идентификаторов. | Уточняйте у менеджера | Уточняйте у менеджера
00-00125203 | ALM-RD-S06-FM-RMFEH-B | ALeko | Считыватель взрывозащищенный для бронированного кабеля, маркировка 1Ex mb IIC T5 Gb X/Ex mb IIIC T80°C Db X. Климатическое исполнение ХЛМ1, -50...+45˚С, IP67. Карты MIFARE(Mifare Mini, Mifare Ciassic 1K/4K, Mifare Plus SL1/SL3), EM-Marin, HID, Indala, расстояние считывания 3 см, интерфейс Wiegand (26, 34, 37, 40, 42) или 1-Wire (DS1990A), 110х60х47 мм. Длина кабеля 1м. Предназначен для применения в автономных и сетевых системах контроля и управления доступом (СКУД), расположенных в макроклиматических районах с умеренным и холодным климатом в качестве считывателя бесконтактных идентификаторов. | Уточняйте у менеджера | Уточняйте у менеджера
00-00125193 | ALM-RD-S06-FM-RMFEH-K | ALeko | Считыватель взрывозащищенный для открытой покладки небронированного кабеля, маркировка 1Ex mb IIC T5 Gb X/Ex mb IIIC T80°C Db X. Климатическое исполнение ХЛМ1, -50...+45˚С, IP67. Карты MIFARE(Mifare Mini, Mifare Ciassic 1K/4K, Mifare Plus SL1/SL3), EM-Marin, HID, Indala, расстояние считывания 3 см, интерфейс Wiegand (26, 34, 37, 40, 42) или 1-Wire (DS1990A), 110х60х47 мм. Длина кабеля 1м. Предназначен для применения в автономных и сетевых системах контроля и управления доступом (СКУД), расположенных в макроклиматических районах с умеренным и холодным климатом в качестве считывателя бесконтактных идентификаторов. | Уточняйте у менеджера | Уточняйте у менеджера
00-00125130 | ALM-RD-S06-FM-RMFEH-M | ALeko | Считыватель взрывозащищенный для прокладки небронированного кабеля в металлорукаве (МРПИ-15), маркировка 1Ex mb IIC T5 Gb X/Ex mb IIIC T80°C Db X. Климатическое исполнение ХЛМ1, -50...+45˚С, IP67. Карты MIFARE(Mifare Mini, Mifare Ciassic 1K/4K, Mifare Plus SL1/SL3), EM-Marin, HID, Indala, расстояние считывания 3 см, интерфейс Wiegand (26, 34, 37, 40, 42) или 1-Wire (DS1990A), 110х60х47 мм. Длина кабеля 1м. Предназначен для применения в автономных и сетевых системах контроля и управления доступом (СКУД), расположенных в макроклиматических районах с умеренным и холодным климатом в качестве считывателя бесконтактных идентификаторов. | Уточняйте у менеджера | Уточняйте у менеджера
00-00125164 | ALM-RD-S06-FM-RMFEH-T | ALeko | Считыватель взрывозащищенный для прокладки небронированного кабеля в трубе G 1/2", маркировка 1Ex mb IIC T5 Gb X/Ex mb IIIC T80°C Db X. Климатическое исполнение ХЛМ1, -50...+45˚С, IP67. Карты MIFARE(Mifare Mini, Mifare Ciassic 1K/4K, Mifare Plus SL1/SL3), EM-Marin, HID, Indala, расстояние считывания 3 см, интерфейс Wiegand (26, 34, 37, 40, 42) или 1-Wire (DS1990A), 110х60х47 мм. Длина кабеля 1м. Предназначен для применения в автономных и сетевых системах контроля и управления доступом (СКУД), расположенных в макроклиматических районах с умеренным и холодным климатом в качестве считывателя бесконтактных идентификаторов. | Уточняйте у менеджера | Уточняйте у менеджера
00-00125233 | ALM-RD-S06-N-RCP-B | ALeko | Считыватель взрывозащищенный с кабелем (1м); для карт формата CheckPoint; интерфейс: Wiegand-26/33/34/37/40/42 или Dallas Touch Memory (DS1990A); дальность считывания до 3см. DC 12В; 50мА (импульсное до 250мА). Климатическое исполнение У1; -40...+50˚С; IP67. Габ.размеры: 110х60х47 мм. Исполнение: для бронированного кабеля. Маркировка взрывозащиты: 1Ex mb IIC T5 Gb X / Ex mb IIIC T80°C Db X. Предназначен для применения в автономных и сетевых системах контроля и управления доступом (СКУД), расположенных в макроклиматических районах с умеренным и холодным климатом в качестве считывателя бесконтактных идентификаторов. | Уточняйте у менеджера | Уточняйте у менеджера
00-00125243 | ALM-RD-S06-N-RCP-K | ALeko | Считыватель взрывозащищенный с кабелем (1м); для карт формата CheckPoint; интерфейс: Wiegand-26/33/34/37/40/42 или Dallas Touch Memory (DS1990A); дальность считывания до 3см. DC 12В; 50мА (импульсное до 250мА). Климатическое исполнение У1; -40...+50˚С; IP67. Габ.размеры: 110х60х47 мм. Исполнение: для открытой прокладки небронированного кабеля. Маркировка взрывозащиты: 1Ex mb IIC T5 Gb X / Ex mb IIIC T80°C Db X. Предназначен для применения в автономных и сетевых системах контроля и управления доступом (СКУД), расположенных в макроклиматических районах с умеренным и холодным климатом в качестве считывателя бесконтактных идентификаторов. | Уточняйте у менеджера | Уточняйте у менеджера
00-00125139 | ALM-RD-S06-N-RCP-M | ALeko | Считыватель взрывозащищенный с кабелем (1м); для карт формата CheckPoint; интерфейс: Wiegand-26/33/34/37/40/42 или Dallas Touch Memory (DS1990A); дальность считывания до 3см. DC 12В; 50мА (импульсное до 250мА). Климатическое исполнение У1; -40...+50˚С; IP67. Габ.размеры: 110х60х47 мм. Исполнение: для прокладки небронированного кабеля в металлорукаве (кабельный ввод под МРПИ-15). Маркировка взрывозащиты: 1Ex mb IIC T5 Gb X / Ex mb IIIC T80°C Db X. Предназначен для применения в автономных и сетевых системах контроля и управления доступом (СКУД), расположенных в макроклиматических районах с умеренным и холодным климатом в качестве считывателя бесконтактных идентификаторов. | Уточняйте у менеджера | Уточняйте у менеджера
00-00125251 | ALM-RD-S06-N-RCP-T | ALeko | Считыватель взрывозащищенный с кабелем (1м); для карт формата CheckPoint; интерфейс: Wiegand-26/33/34/37/40/42 или Dallas Touch Memory (DS1990A); дальность считывания до 3см. DC 12В; 50мА (импульсное до 250мА). Климатическое исполнение У1; -40...+50˚С; IP67. Габ.размеры: 110х60х47 мм. Исполнение: для прокладки небронированного кабеля в трубе G 1/2”. Маркировка взрывозащиты: 1Ex mb IIC T5 Gb X / Ex mb IIIC T80°C Db X. Предназначен для применения в автономных и сетевых системах контроля и управления доступом (СКУД), расположенных в макроклиматических районах с умеренным и холодным климатом в качестве считывателя бесконтактных идентификаторов. | Уточняйте у менеджера | Уточняйте у менеджера
00-00125095 | ALM-RD-S06-N-REH-B | ALeko | Считыватель взрывозащищенный с кабелем (1м); для карт формата EM-Marin/HID/Indala; интерфейс: Wiegand-26/34/37/40/42 или Dallas Touch Memory (DS1990A); дальность считывания до 3см. DC 12В; 50мА (импульсное до 250мА). Климатическое исполнение У1; -40...+50˚С; IP67. Габ.размеры: 110х60х47 мм. Исполнение: для бронированного кабеля. Маркировка взрывозащиты: 1Ex mb IIC T5 Gb X / Ex mb IIIC T80°C Db X. Предназначен для применения в автономных и сетевых системах контроля и управления доступом (СКУД), расположенных в макроклиматических районах с умеренным и холодным климатом в качестве считывателя бесконтактных идентификаторов. | Уточняйте у менеджера | Уточняйте у менеджера
00-00131330 | ALM-RD-S06-N-REH-B (кабель 25м) | ALeko | Считыватель взрывозащищенный. Вариант прокладки кабеля: бронированный кабель. Тип идентификатора: 125 кГц (EM-Marin, HID, Indala (Моторола), интерфейс: Wiegand-26, -34, -37, -40, -42 или DS1990A (Dallas Touch Memory). -40˚С...+50˚С, Mасса: 1,3 кг | Уточняйте у менеджера | Уточняйте у менеджера
00-00131331 | ALM-RD-S06-N-REH-B (кабель 30м) | ALeko | Считыватель взрывозащищенный. Вариант прокладки кабеля: бронированный кабель. Тип идентификатора: 125 кГц (EM-Marin, HID, Indala (Моторола), интерфейс: Wiegand-26, -34, -37, -40, -42 или DS1990A (Dallas Touch Memory). -40˚С...+50˚С, Mасса: 1,3 кг | Уточняйте у менеджера | Уточняйте у менеджера
00-00131332 | ALM-RD-S06-N-REH-B (кабель 5м) | ALeko | Считыватель взрывозащищенный. Вариант прокладки кабеля: бронированный кабель. Тип бесконтактного идентификатора: 125 кГц (EM-Marin, HID, Indala (Моторола), Выбор интерфейса осуществляется пользователем: Wiegand-26, -34, -37, -40, -42 или DS1990A (Dallas Touch Memory). Температурный диапазон: -40˚С...+50˚С, Mасса: 1,3 кг | Уточняйте у менеджера | Уточняйте у менеджера
00-00131333 | ALM-RD-S06-N-REH-B (кабель 7м) | ALeko | Считыватель взрывозащищенный. Вариант прокладки кабеля: бронированный кабель. Тип бесконтактного идентификатора: 125 кГц (EM-Marin, HID, Indala (Моторола), Выбор интерфейса осуществляется пользователем: Wiegand-26, -34, -37, -40, -42 или DS1990A (Dallas Touch Memory). Температурный диапазон: -40˚С...+50˚С, Mасса: 1,3 кг | Уточняйте у менеджера | Уточняйте у менеджера
00-00125110 | ALM-RD-S06-N-REH-K | ALeko | Считыватель взрывозащищенный с кабелем (1м); для карт формата EM-Marin/HID/Indala; интерфейс: Wiegand-26/34/37/40/42 или Dallas Touch Memory (DS1990A); дальность считывания до 3см. DC 12В; 50мА (импульсное до 250мА). Климатическое исполнение У1; -40...+50˚С; IP67. Габ.размеры: 110х60х47 мм. Исполнение: для открытой прокладки небронированного кабеля. Маркировка взрывозащиты: 1Ex mb IIC T5 Gb X / Ex mb IIIC T80°C Db X. Предназначен для применения в автономных и сетевых системах контроля и управления доступом (СКУД), расположенных в макроклиматических районах с умеренным и холодным климатом в качестве считывателя бесконтактных идентификаторов. | Уточняйте у менеджера | Уточняйте у менеджера
00-00109357 | ALM-RD-S06-N-REH-M | ALeko | Считыватель взрывозащищенный с кабелем (1м); для карт формата EM-Marin/HID/Indala; интерфейс: Wiegand-26/34/37/40/42 или Dallas Touch Memory (DS1990A); дальность считывания до 3см. DC 12В; 50мА (импульсное до 250мА). Климатическое исполнение У1; -40...+50˚С; IP67. Габ.размеры: 110х60х47 мм. Исполнение: для прокладки небронированного кабеля в металлорукаве (кабельный ввод под МРПИ-15). Предназначен для применения в автономных и сетевых системах контроля и управления доступом (СКУД), расположенных в макроклиматических районах с умеренным и холодным климатом в качестве считывателя бесконтактных идентификаторов. | Уточняйте у менеджера | Уточняйте у менеджера
00-00125140 | ALM-RD-S06-N-REH-T | ALeko | Считыватель взрывозащищенный с кабелем (1м); для карт формата EM-Marin/HID/Indala; интерфейс: Wiegand-26/34/37/40/42 или Dallas Touch Memory (DS1990A); дальность считывания до 3см. DC 12В; 50мА (импульсное до 250мА). Климатическое исполнение У1; -40...+50˚С; IP67. Габ.размеры: 110х60х47 мм. Исполнение: для прокладки небронированного кабеля в трубе G 1/2”. Маркировка взрывозащиты: 1Ex mb IIC T5 Gb X / Ex mb IIIC T80°C Db X. Предназначен для применения в автономных и сетевых системах контроля и управления доступом (СКУД), расположенных в макроклиматических районах с умеренным и холодным климатом в качестве считывателя бесконтактных идентификаторов. | Уточняйте у менеджера | Уточняйте у менеджера
00-00125122 | ALM-RD-S06-N-RMF-B | ALeko | Считыватель взрывозащищенный с кабелем (1м); для карт формата Mifare Mini, Mifare Classic 1K/4K, Mifare Plus SL1/SL3, Mifare ID; интерфейс: Wiegand-26/34/37/40/42/58 или Dallas Touch Memory (DS1990A); дальность считывания до 3см. DC 12В; 50мА (импульсное до 250мА). Климатическое исполнение У1; -40...+50˚С; IP67. Габ.размеры: 110х60х47 мм. Исполнение: для бронированного кабеля. Маркировка взрывозащиты: 1Ex mb IIC T5 Gb X / Ex mb IIIC T80°C Db X. Предназначен для применения в автономных и сетевых системах контроля и управления доступом (СКУД), расположенных в макроклиматических районах с умеренным и холодным климатом в качестве считывателя бесконтактных идентификаторов. | Уточняйте у менеджера | Уточняйте у менеджера
00-00131334 | ALM-RD-S06-N-RMF-B (кабель 10 м) | ALeko | Считыватель взрывозащищенный. Вариант прокладки кабеля: бронированный кабель. Тип бесконтактного идентификатора: 13 МГц (Mifare), Выбор интерфейса осуществляется пользователем: Wiegand-26, -34, -37, -40, -42, -58, секторный режим или DS1990A (Dallas Touch Memory). Температурный диапазон: -40˚С...+50˚С, Mасса: 1,3 кг | Уточняйте у менеджера | Уточняйте у менеджера
00-00125229 | ALM-RD-S06-N-RMF-K | ALeko | Считыватель взрывозащищенный с кабелем (1м); для карт формата Mifare Mini, Mifare Classic 1K/4K, Mifare Plus SL1/SL3, Mifare ID; интерфейс: Wiegand-26/34/37/40/42/58 или Dallas Touch Memory (DS1990A); дальность считывания до 3см. DC 12В; 50мА (импульсное до 250мА). Климатическое исполнение У1; -40...+50˚С; IP67. Габ.размеры: 110х60х47 мм. Исполнение: для открытой прокладки небронированного кабеля. Маркировка взрывозащиты: 1Ex mb IIC T5 Gb X / Ex mb IIIC T80°C Db X. Предназначен для применения в автономных и сетевых системах контроля и управления доступом (СКУД), расположенных в макроклиматических районах с умеренным и холодным климатом в качестве считывателя бесконтактных идентификаторов. | Уточняйте у менеджера | Уточняйте у менеджера
00-00125099 | ALM-RD-S06-N-RMF-M | ALeko | Считыватель взрывозащищенный с кабелем (1м); для карт формата Mifare Mini, Mifare Classic 1K/4K, Mifare Plus SL1/SL3, Mifare ID; интерфейс: Wiegand-26/34/37/40/42/58 или Dallas Touch Memory (DS1990A); дальность считывания до 3см. DC 12В; 50мА (импульсное до 250мА). Климатическое исполнение У1; -40...+50˚С; IP67. Габ.размеры: 110х60х47 мм. Исполнение: для прокладки небронированного кабеля в металлорукаве (кабельный ввод под МРПИ-15). Маркировка взрывозащиты: 1Ex mb IIC T5 Gb X / Ex mb IIIC T80°C Db X. Предназначен для применения в автономных и сетевых системах контроля и управления доступом (СКУД), расположенных в макроклиматических районах с умеренным и холодным климатом в качестве считывателя бесконтактных идентификаторов. | Уточняйте у менеджера | Уточняйте у менеджера
00-00131335 | ALM-RD-S06-N-RMF-M (кабель 10м) | ALeko | Считыватель взрывозащищенный, прокладка кабеля в металлорукаве типа МРПИ-15; тип идентификатора 13 МГц для бесконтактных идентификаторов MIFARE, ISO1443A, ISO15693; интерфейс: DS1990A (Dallas Touch Memory), Wiegand-26, -34, -37, -40, -42, -58 и секторный режим. Климатическое исполнение У1 (-40˚С...+50˚С); 1,3 кг | Уточняйте у менеджера | Уточняйте у менеджера
00-00131336 | ALM-RD-S06-N-RMF-M (кабель 5м) | ALeko | Считыватель взрывозащищенный, прокладка кабеля в металлорукаве типа МРПИ-15; тип идентификатора 13 МГц для бесконтактных идентификаторов MIFARE, ISO1443A, ISO15693; интерфейс: DS1990A (Dallas Touch Memory), Wiegand-26, -34, -37, -40, -42, -58 и секторный режим. Климатическое исполнение У1 (-40˚С...+50˚С); 1,3 кг | Уточняйте у менеджера | Уточняйте у менеджера
00-00125117 | ALM-RD-S06-N-RMF-T | ALeko | Считыватель взрывозащищенный с кабелем (1м); для карт формата Mifare Mini, Mifare Classic 1K/4K, Mifare Plus SL1/SL3, Mifare ID; интерфейс: Wiegand-26/34/37/40/42/58 или Dallas Touch Memory (DS1990A); дальность считывания до 3см. DC 12В; 50мА (импульсное до 250мА). Климатическое исполнение У1; -40...+50˚С; IP67. Габ.размеры: 110х60х47 мм. Исполнение: для прокладки небронированного кабеля в трубе G 1/2”. Маркировка взрывозащиты: 1Ex mb IIC T5 Gb X / Ex mb IIIC T80°C Db X. Предназначен для применения в автономных и сетевых системах контроля и управления доступом (СКУД), расположенных в макроклиматических районах с умеренным и холодным климатом в качестве считывателя бесконтактных идентификаторов. | Уточняйте у менеджера | Уточняйте у менеджера
00-00125154 | ALM-RD-S06-N-RMFEH-B | ALeko | Считыватель взрывозащищенный для бронированного кабеля(B), маркировка 1Ex mb IIC T5 Gb X/Ex mb IIIC T80°C Db X. Климатическое исполнение У1, -40...+50˚С, IP67. Карты MIFARE(Mifare Mini, Mifare Ciassic 1K/4K, Mifare Plus SL1/SL3), EM-Marin, HID, Indala, расстояние считывания 3 см, интерфейс Wiegand (26, 34, 37, 40, 42) или 1-Wire (DS1990A), 110х60х47 мм. Длина кабеля 1м. Предназначен для применения в автономных и сетевых системах контроля и управления доступом (СКУД), расположенных в макроклиматических районах с умеренным и холодным климатом в качестве считывателя бесконтактных идентификаторов. | Уточняйте у менеджера | Уточняйте у менеджера
00-00125237 | ALM-RD-S06-N-RMFEH-K | ALeko | Считыватель взрывозащищенный для открытой покладки небронированного кабеля(К). Маркировка 1Ex mb IIC T5 Gb X/Ex mb IIIC T80°C Db X. Климатическое исполнение У1, -40...+50˚С, IP67. Карты MIFARE(Mifare Mini, Mifare Ciassic 1K/4K, Mifare Plus SL1/SL3), EM-Marin, HID, Indala, расстояние считывания 3 см, интерфейс Wiegand (26, 34, 37, 40, 42) или 1-Wire (DS1990A), 110х60х47 мм. Длина кабеля 1м. Предназначен для применения в автономных и сетевых системах контроля и управления доступом (СКУД), расположенных в макроклиматических районах с умеренным и холодным климатом в качестве считывателя бесконтактных идентификаторов. | Уточняйте у менеджера | Уточняйте у менеджера
00-00125109 | ALM-RD-S06-N-RMFEH-M | ALeko | Считыватель взрывозащищенный для прокладки небронированного кабеля в металлорукаве (МРПИ-15)(М), маркировка 1Ex mb IIC T5 Gb X/Ex mb IIIC T80°C Db X. Климатическое исполнение У1, -40...+50˚С, IP67. Карты MIFARE(Mifare Mini, Mifare Ciassic 1K/4K, Mifare Plus SL1/SL3), EM-Marin, HID, Indala, расстояние считывания 3 см, интерфейс Wiegand (26, 34, 37, 40, 42) или 1-Wire (DS1990A), 110х60х47 мм. Длина кабеля 1м. Предназначен для применения в автономных и сетевых системах контроля и управления доступом (СКУД), расположенных в макроклиматических районах с умеренным и холодным климатом в качестве считывателя бесконтактных идентификаторов. | Уточняйте у менеджера | Уточняйте у менеджера
00-00125153 | ALM-RD-S06-N-RMFEH-T | ALeko | Считыватель взрывозащищенный для прокладки небронированного кабеля в трубе G 1/2"(T), маркировка 1Ex mb IIC T5 Gb X/Ex mb IIIC T80°C Db X. Климатическое исполнение У1, -40...+50˚С, IP67. Карты MIFARE(Mifare Mini, Mifare Ciassic 1K/4K, Mifare Plus SL1/SL3), EM-Marin, HID, Indala, расстояние считывания 3 см, интерфейс Wiegand (26, 34, 37, 40, 42) или 1-Wire (DS1990A), 110х60х47 мм. Длина кабеля 1м. Предназначен для применения в автономных и сетевых системах контроля и управления доступом (СКУД), расположенных в макроклиматических районах с умеренным и холодным климатом в качестве считывателя бесконтактных идентификаторов. | Уточняйте у менеджера | Уточняйте у менеджера
00-00125247 | ALM-RD-S06-NM-RCP-B | ALeko | Считыватель взрывозащищенный с кабелем (1м); для карт формата CheckPoint; интерфейс: Wiegand-26/33/34/37/40/42 или Dallas Touch Memory (DS1990A); дальность считывания до 3см. DC 12В; 50мА (импульсное до 250мА). Климатическое исполнение ОМ1; -40...+45˚С; IP67. Габ.размеры: 110х60х47 мм. Исполнение: для бронированного кабеля. Маркировка взрывозащиты: 1Ex mb IIC T5 Gb X / Ex mb IIIC T80°C Db X. Предназначен для применения в автономных и сетевых системах контроля и управления доступом (СКУД), расположенных в макроклиматических районах с умеренным и холодным климатом в качестве считывателя бесконтактных идентификаторов. | Уточняйте у менеджера | Уточняйте у менеджера
00-00125246 | ALM-RD-S06-NM-RCP-K | ALeko | Считыватель взрывозащищенный с кабелем (1м); для карт формата CheckPoint; интерфейс: Wiegand-26/33/34/37/40/42 или Dallas Touch Memory (DS1990A); дальность считывания до 3см. DC 12В; 50мА (импульсное до 250мА). Климатическое исполнение ОМ1; -40...+45˚С; IP67. Габ.размеры: 110х60х47 мм. Исполнение: для открытой прокладки небронированного кабеля. Маркировка взрывозащиты: 1Ex mb IIC T5 Gb X / Ex mb IIIC T80°C Db X. Предназначен для применения в автономных и сетевых системах контроля и управления доступом (СКУД), расположенных в макроклиматических районах с умеренным и холодным климатом в качестве считывателя бесконтактных идентификаторов. | Уточняйте у менеджера | Уточняйте у менеджера
00-00125245 | ALM-RD-S06-NM-RCP-M | ALeko | Считыватель взрывозащищенный с кабелем (1м); для карт формата CheckPoint; интерфейс: Wiegand-26/33/34/37/40/42 или Dallas Touch Memory (DS1990A); дальность считывания до 3см. DC 12В; 50мА (импульсное до 250мА). Климатическое исполнение ОМ1; -40...+45˚С; IP67. Габ.размеры: 110х60х47 мм. Исполнение: для прокладки небронированного кабеля в металлорукаве (кабельный ввод под МРПИ-15). Маркировка взрывозащиты: 1Ex mb IIC T5 Gb X / Ex mb IIIC T80°C Db X. Предназначен для применения в автономных и сетевых системах контроля и управления доступом (СКУД), расположенных в макроклиматических районах с умеренным и холодным климатом в качестве считывателя бесконтактных идентификаторов. | Уточняйте у менеджера | Уточняйте у менеджера
00-00125241 | ALM-RD-S06-NM-RCP-T | ALeko | Считыватель взрывозащищенный с кабелем (1м); для карт формата CheckPoint; интерфейс: Wiegand-26/33/34/37/40/42 или Dallas Touch Memory (DS1990A); дальность считывания до 3см. DC 12В; 50мА (импульсное до 250мА). Климатическое исполнение ОМ1; -40...+45˚С; IP67. Габ.размеры: 110х60х47 мм. Исполнение: для прокладки небронированного кабеля в трубе G 1/2”. Маркировка взрывозащиты: 1Ex mb IIC T5 Gb X / Ex mb IIIC T80°C Db X. Предназначен для применения в автономных и сетевых системах контроля и управления доступом (СКУД), расположенных в макроклиматических районах с умеренным и холодным климатом в качестве считывателя бесконтактных идентификаторов. | Уточняйте у менеджера | Уточняйте у менеджера
00-00125250 | ALM-RD-S06-NM-REH-B | ALeko | Считыватель взрывозащищенный с кабелем (1м); для карт формата EM-Marin/HID/Indala; интерфейс: Wiegand-26/34/37/40/42 или Dallas Touch Memory (DS1990A); дальность считывания до 3см. DC 12В; 50мА (импульсное до 250мА). Климатическое исполнение ОМ1; -40...+45˚С; IP67. Габ.размеры: 110х60х47 мм. Исполнение: для бронированного кабеля. Маркировка взрывозащиты: 1Ex mb IIC T5 Gb X / Ex mb IIIC T80°C Db X. Предназначен для применения в автономных и сетевых системах контроля и управления доступом (СКУД), расположенных в макроклиматических районах с умеренным и холодным климатом в качестве считывателя бесконтактных идентификаторов. | Уточняйте у менеджера | Уточняйте у менеджера
00-00125132 | ALM-RD-S06-NM-REH-K | ALeko | Считыватель взрывозащищенный с кабелем (1м); для карт формата EM-Marin/HID/Indala; интерфейс: Wiegand-26/34/37/40/42 или Dallas Touch Memory (DS1990A); дальность считывания до 3см. DC 12В; 50мА (импульсное до 250мА). Климатическое исполнение ОМ1; -40...+45˚С; IP67. Габ.размеры: 110х60х47 мм. Исполнение: для открытой прокладки небронированного кабеля. Маркировка взрывозащиты: 1Ex mb IIC T5 Gb X / Ex mb IIIC T80°C Db X. Предназначен для применения в автономных и сетевых системах контроля и управления доступом (СКУД), расположенных в макроклиматических районах с умеренным и холодным климатом в качестве считывателя бесконтактных идентификаторов. | Уточняйте у менеджера | Уточняйте у менеджера
00-00125210 | ALM-RD-S06-NM-REH-M | ALeko | Считыватель взрывозащищенный с кабелем (1м); для карт формата EM-Marin/HID/Indala; интерфейс: Wiegand-26/34/37/40/42 или Dallas Touch Memory (DS1990A); дальность считывания до 3см. DC 12В; 50мА (импульсное до 250мА). Климатическое исполнение ОМ1; -40...+45˚С; IP67. Габ.размеры: 110х60х47 мм. Исполнение: для прокладки небронированного кабеля в металлорукаве (кабельный ввод под МРПИ-15). Маркировка взрывозащиты: 1Ex mb IIC T5 Gb X / Ex mb IIIC T80°C Db X. Предназначен для применения в автономных и сетевых системах контроля и управления доступом (СКУД), расположенных в макроклиматических районах с умеренным и холодным климатом в качестве считывателя бесконтактных идентификаторов. | Уточняйте у менеджера | Уточняйте у менеджера
00-00125200 | ALM-RD-S06-NM-REH-T | ALeko | Считыватель взрывозащищенный с кабелем (1м); для карт формата EM-Marin/HID/Indala; интерфейс: Wiegand-26/34/37/40/42 или Dallas Touch Memory (DS1990A); дальность считывания до 3см. DC 12В; 50мА (импульсное до 250мА). Климатическое исполнение ОМ1; -40...+45˚С; IP67. Габ.размеры: 110х60х47 мм. Исполнение: для прокладки небронированного кабеля в трубе G 1/2”. Маркировка взрывозащиты: 1Ex mb IIC T5 Gb X / Ex mb IIIC T80°C Db X. Предназначен для применения в автономных и сетевых системах контроля и управления доступом (СКУД), расположенных в макроклиматических районах с умеренным и холодным климатом в качестве считывателя бесконтактных идентификаторов. | Уточняйте у менеджера | Уточняйте у менеджера
00-00125221 | ALM-RD-S06-NM-RMF-B | ALeko | Считыватель взрывозащищенный с кабелем (1м); для карт формата Mifare Mini, Mifare Classic 1K/4K, Mifare Plus SL1/SL3, Mifare ID; интерфейс: Wiegand-26/34/37/40/42/58 или Dallas Touch Memory (DS1990A); дальность считывания до 3см. DC 12В; 50мА (импульсное до 250мА). Климатическое исполнение ОМ1; -40...+45˚С; IP67. Габ.размеры: 110х60х47 мм. Исполнение: для бронированного кабеля. Маркировка взрывозащиты: 1Ex mb IIC T5 Gb X / Ex mb IIIC T80°C Db X. Предназначен для применения в автономных и сетевых системах контроля и управления доступом (СКУД), расположенных в макроклиматических районах с умеренным и холодным климатом в качестве считывателя бесконтактных идентификаторов. | Уточняйте у менеджера | Уточняйте у менеджера
00-00125224 | ALM-RD-S06-NM-RMF-K | ALeko | Считыватель взрывозащищенный с кабелем (1м); для карт формата Mifare Mini, Mifare Classic 1K/4K, Mifare Plus SL1/SL3, Mifare ID; интерфейс: Wiegand-26/34/37/40/42/58 или Dallas Touch Memory (DS1990A); дальность считывания до 3см. DC 12В; 50мА (импульсное до 250мА). Климатическое исполнение ОМ1; -40...+45˚С; IP67. Габ.размеры: 110х60х47 мм. Исполнение: для открытой прокладки небронированного кабеля. Маркировка взрывозащиты: 1Ex mb IIC T5 Gb X / Ex mb IIIC T80°C Db X. Предназначен для применения в автономных и сетевых системах контроля и управления доступом (СКУД), расположенных в макроклиматических районах с умеренным и холодным климатом в качестве считывателя бесконтактных идентификаторов. | Уточняйте у менеджера | Уточняйте у менеджера
00-00125228 | ALM-RD-S06-NM-RMF-M | ALeko | Считыватель взрывозащищенный с кабелем (1м); для карт формата Mifare Mini, Mifare Classic 1K/4K, Mifare Plus SL1/SL3, Mifare ID; интерфейс: Wiegand-26/34/37/40/42/58 или Dallas Touch Memory (DS1990A); дальность считывания до 3см. DC 12В; 50мА (импульсное до 250мА). Климатическое исполнение ОМ1; -40...+45˚С; IP67. Габ.размеры: 110х60х47 мм. Исполнение: для прокладки небронированного кабеля в металлорукаве (кабельный ввод под МРПИ-15). Маркировка взрывозащиты: 1Ex mb IIC T5 Gb X / Ex mb IIIC T80°C Db X. Предназначен для применения в автономных и сетевых системах контроля и управления доступом (СКУД), расположенных в макроклиматических районах с умеренным и холодным климатом в качестве считывателя бесконтактных идентификаторов. | Уточняйте у менеджера | Уточняйте у менеджера
00-00125209 | ALM-RD-S06-NM-RMF-T | ALeko | Считыватель взрывозащищенный с кабелем (1м); для карт формата Mifare Mini, Mifare Classic 1K/4K, Mifare Plus SL1/SL3, Mifare ID; интерфейс: Wiegand-26/34/37/40/42/58 или Dallas Touch Memory (DS1990A); дальность считывания до 3см. DC 12В; 50мА (импульсное до 250мА). Климатическое исполнение ОМ1; -40...+45˚С; IP67. Габ.размеры: 110х60х47 мм. Исполнение: для прокладки небронированного кабеля в трубе G 1/2”. Маркировка взрывозащиты: 1Ex mb IIC T5 Gb X / Ex mb IIIC T80°C Db X. Предназначен для применения в автономных и сетевых системах контроля и управления доступом (СКУД), расположенных в макроклиматических районах с умеренным и холодным климатом в качестве считывателя бесконтактных идентификаторов. | Уточняйте у менеджера | Уточняйте у менеджера
00-00125165 | ALM-RD-S06-NM-RMFEH-B | ALeko | Считыватель взрывозащищенный для бронированного кабеля, маркировка 1Ex mb IIC T5 Gb X/Ex mb IIIC T80°C Db X. Климатическое исполнение ОМ1, -40...+45˚С, IP67. Карты MIFARE(Mifare Mini, Mifare Ciassic 1K/4K, Mifare Plus SL1/SL3), EM-Marin, HID, Indala, расстояние считывания 3 см, интерфейс Wiegand (26, 34, 37, 40, 42) или 1-Wire (DS1990A), 110х60х47 мм. Длина кабеля 1м. Предназначен для применения в автономных и сетевых системах контроля и управления доступом (СКУД), расположенных в макроклиматических районах с умеренным и холодным климатом в качестве считывателя бесконтактных идентификаторов. | Уточняйте у менеджера | Уточняйте у менеджера
00-00125149 | ALM-RD-S06-NM-RMFEH-K | ALeko | Считыватель взрывозащищенный для открытой покладки небронированного кабеля, маркировка 1Ex mb IIC T5 Gb X/Ex mb IIIC T80°C Db X. Климатическое исполнение ОМ1, -40...+45˚С, IP67. Карты MIFARE(Mifare Mini, Mifare Ciassic 1K/4K, Mifare Plus SL1/SL3), EM-Marin, HID, Indala, расстояние считывания 3 см, интерфейс Wiegand (26, 34, 37, 40, 42) или 1-Wire (DS1990A), 110х60х47 мм. Длина кабеля 1м. Предназначен для применения в автономных и сетевых системах контроля и управления доступом (СКУД), расположенных в макроклиматических районах с умеренным и холодным климатом в качестве считывателя бесконтактных идентификаторов. | Уточняйте у менеджера | Уточняйте у менеджера
00-00125204 | ALM-RD-S06-NM-RMFEH-M | ALeko | Считыватель взрывозащищенный для прокладки небронированного кабеля в металлорукаве (МРПИ-15), маркировка 1Ex mb IIC T5 Gb X/Ex mb IIIC T80°C Db X. Климатическое исполнение ОМ1, -40...+45˚С, IP67. Карты MIFARE(Mifare Mini, Mifare Ciassic 1K/4K, Mifare Plus SL1/SL3), EM-Marin, HID, Indala, расстояние считывания 3 см, интерфейс Wiegand (26, 34, 37, 40, 42) или 1-Wire (DS1990A), 110х60х47 мм. Длина кабеля 1м. Предназначен для применения в автономных и сетевых системах контроля и управления доступом (СКУД), расположенных в макроклиматических районах с умеренным и холодным климатом в качестве считывателя бесконтактных идентификаторов. | Уточняйте у менеджера | Уточняйте у менеджера
00-00125214 | ALM-RD-S06-NM-RMFEH-T | ALeko | Считыватель взрывозащищенный для прокладки небронированного кабеля в трубе G 1/2", маркировка 1Ex mb IIC T5 Gb X/Ex mb IIIC T80°C Db X. Климатическое исполнение ОМ1, -40...+45˚С, IP67. Карты MIFARE(Mifare Mini, Mifare Ciassic 1K/4K, Mifare Plus SL1/SL3), EM-Marin, HID, Indala, расстояние считывания 3 см, интерфейс Wiegand (26, 34, 37, 40, 42) или 1-Wire (DS1990A), 110х60х47 мм. Длина кабеля 1м. Предназначен для применения в автономных и сетевых системах контроля и управления доступом (СКУД), расположенных в макроклиматических районах с умеренным и холодным климатом в качестве считывателя бесконтактных идентификаторов. | Уточняйте у менеджера | Уточняйте у менеджера
00-00125194 | ALM-RD-S08-F-RCP-B | ALeko | Считыватель взрывозащищенный с кабелем (1м); для карт формата CheckPoint; интерфейс: Wiegand-26/33/34/37/40/42 или Dallas Touch Memory (DS1990A); дальность считывания до 4см. DC 12В; 50мА (импульсное до 250мА, а в режиме подогрева не более 400мА). Климатическое исполнение ХЛ1; -60...+45˚С; IP67. Габ.размеры: 103х52х42 мм. Исполнение: для бронированного кабеля. Маркировка взрывозащиты: 2Ex mc IIC T5 Gс X / Ex mс IIIC T80°C Dс X. Предназначен для применения в автономных и сетевых системах контроля и управления доступом (СКУД), расположенных в макроклиматических районах с умеренным и холодным климатом в качестве считывателя бесконтактных идентификаторов. | Уточняйте у менеджера | Уточняйте у менеджера
00-00125138 | ALM-RD-S08-F-RCP-K | ALeko | Считыватель взрывозащищенный с кабелем (1м); для карт формата CheckPoint; интерфейс: Wiegand-26/33/34/37/40/42 или Dallas Touch Memory (DS1990A); дальность считывания до 4см. DC 12В; 50мА (импульсное до 250мА, а в режиме подогрева не более 400мА). Климатическое исполнение ХЛ1; -60...+45˚С; IP67. Габ.размеры: 103х52х42 мм. Исполнение: для открытой прокладки небронированного кабеля. Маркировка взрывозащиты: 2Ex mc IIC T5 Gс X / Ex mс IIIC T80°C Dс X. Предназначен для применения в автономных и сетевых системах контроля и управления доступом (СКУД), расположенных в макроклиматических районах с умеренным и холодным климатом в качестве считывателя бесконтактных идентификаторов. | Уточняйте у менеджера | Уточняйте у менеджера
00-00125197 | ALM-RD-S08-F-RCP-M | ALeko | Считыватель взрывозащищенный с кабелем (1м); для карт формата CheckPoint; интерфейс: Wiegand-26/33/34/37/40/42 или Dallas Touch Memory (DS1990A); дальность считывания до 4см. DC 12В; 50мА (импульсное до 250мА, а в режиме подогрева не более 400мА). Климатическое исполнение ХЛ1; -60...+45˚С; IP67. Габ.размеры: 103х52х42 мм. Исполнение: для прокладки небронированного кабеля в металлорукаве (кабельный ввод под МРПИ-15). Маркировка взрывозащиты: 2Ex mc IIC T5 Gс X / Ex mс IIIC T80°C Dс X. Предназначен для применения в автономных и сетевых системах контроля и управления доступом (СКУД), расположенных в макроклиматических районах с умеренным и холодным климатом в качестве считывателя бесконтактных идентификаторов. | Уточняйте у менеджера | Уточняйте у менеджера
00-00125249 | ALM-RD-S08-F-RCP-T | ALeko | Считыватель взрывозащищенный с кабелем (1м); для карт формата CheckPoint; интерфейс: Wiegand-26/33/34/37/40/42 или Dallas Touch Memory (DS1990A); дальность считывания до 4см. DC 12В; 50мА (импульсное до 250мА, а в режиме подогрева не более 400мА). Климатическое исполнение ХЛ1; -60...+45˚С; IP67. Габ.размеры: 103х52х42 мм. Исполнение: для прокладки небронированного кабеля в трубе G 1/2”. Маркировка взрывозащиты: 2Ex mc IIC T5 Gс X / Ex mс IIIC T80°C Dс X. Предназначен для применения в автономных и сетевых системах контроля и управления доступом (СКУД), расположенных в макроклиматических районах с умеренным и холодным климатом в качестве считывателя бесконтактных идентификаторов. | Уточняйте у менеджера | Уточняйте у менеджера
00-00125179 | ALM-RD-S08-F-REH-B | ALeko | Считыватель взрывозащищенный с кабелем (1м); для карт формата EM-Marin/HID/Indala; интерфейс: Wiegand-26/34/37/40/42 или Dallas Touch Memory (DS1990A); дальность считывания до 8см. DC 12В; 50мА (импульсное до 250мА, а в режиме подогрева не более 400мА). Климатическое исполнение ХЛ1; -60...+45˚С; IP67. Габ.размеры: 103х52х42 мм. Исполнение: для бронированного кабеля. Маркировка взрывозащиты: 2Ex mc IIC T5 Gс X / Ex mс IIIC T80°C Dс X. Предназначен для применения в автономных и сетевых системах контроля и управления доступом (СКУД), расположенных в макроклиматических районах с умеренным и холодным климатом в качестве считывателя бесконтактных идентификаторов. | Уточняйте у менеджера | Уточняйте у менеджера
00-00125155 | ALM-RD-S08-F-REH-K | ALeko | Считыватель взрывозащищенный с кабелем (1м); для карт формата EM-Marin/HID/Indala; интерфейс: Wiegand-26/34/37/40/42 или Dallas Touch Memory (DS1990A); дальность считывания до 8см. DC 12В; 50мА (импульсное до 250мА, а в режиме подогрева не более 400мА). Климатическое исполнение ХЛ1; -60...+45˚С; IP67. Габ.размеры: 103х52х42 мм. Исполнение: для открытой прокладки небронированного кабеля. Маркировка взрывозащиты: 2Ex mc IIC T5 Gс X / Ex mс IIIC T80°C Dс X. Предназначен для применения в автономных и сетевых системах контроля и управления доступом (СКУД), расположенных в макроклиматических районах с умеренным и холодным климатом в качестве считывателя бесконтактных идентификаторов. | Уточняйте у менеджера | Уточняйте у менеджера
00-00125178 | ALM-RD-S08-F-REH-M | ALeko | Считыватель взрывозащищенный с кабелем (1м); для карт формата EM-Marin/HID/Indala; интерфейс: Wiegand-26/34/37/40/42 или Dallas Touch Memory (DS1990A); дальность считывания до 8см. DC 12В; 50мА (импульсное до 250мА, а в режиме подогрева не более 400мА). Климатическое исполнение ХЛ1; -60...+45˚С; IP67. Габ.размеры: 103х52х42 мм. Исполнение: для прокладки небронированного кабеля в металлорукаве (кабельный ввод под МРПИ-15). Маркировка взрывозащиты: 2Ex mc IIC T5 Gс X / Ex mс IIIC T80°C Dс X. Предназначен для применения в автономных и сетевых системах контроля и управления доступом (СКУД), расположенных в макроклиматических районах с умеренным и холодным климатом в качестве считывателя бесконтактных идентификаторов. | Уточняйте у менеджера | Уточняйте у менеджера
00-00125174 | ALM-RD-S08-F-REH-T | ALeko | Считыватель взрывозащищенный с кабелем (1м); для карт формата EM-Marin/HID/Indala; интерфейс: Wiegand-26/34/37/40/42 или Dallas Touch Memory (DS1990A); дальность считывания до 8см. DC 12В; 50мА (импульсное до 250мА, а в режиме подогрева не более 400мА). Климатическое исполнение ХЛ1; -60...+45˚С; IP67. Габ.размеры: 103х52х42 мм. Исполнение: для прокладки небронированного кабеля в трубе G 1/2”. Маркировка взрывозащиты: 2Ex mc IIC T5 Gс X / Ex mс IIIC T80°C Dс X. Предназначен для применения в автономных и сетевых системах контроля и управления доступом (СКУД), расположенных в макроклиматических районах с умеренным и холодным климатом в качестве считывателя бесконтактных идентификаторов. | Уточняйте у менеджера | Уточняйте у менеджера
00-00125171 | ALM-RD-S08-F-RMF-B | ALeko | Считыватель взрывозащищенный с кабелем (1м); для карт формата Mifare Mini, Mifare Classic 1K/4K, Mifare Plus SL1/SL3, Mifare ID; интерфейс: Wiegand-26/34/37/40/42/58 или Dallas Touch Memory (DS1990A); дальность считывания до 4см. DC 12В; 50мА (импульсное до 250мА, а в режиме подогрева не более 400мА). Климатическое исполнение ХЛ1; -60...+45˚С; IP67. Габ.размеры: 103х52х42 мм. Исполнение: для бронированного кабеля. Маркировка взрывозащиты: 2Ex mc IIC T5 Gс X / Ex mс IIIC T80°C Dс X. Предназначен для применения в автономных и сетевых системах контроля и управления доступом (СКУД), расположенных в макроклиматических районах с умеренным и холодным климатом в качестве считывателя бесконтактных идентификаторов. | Уточняйте у менеджера | Уточняйте у менеджера
00-00125215 | ALM-RD-S08-F-RMF-K | ALeko | Считыватель взрывозащищенный с кабелем (1м); для карт формата Mifare Mini, Mifare Classic 1K/4K, Mifare Plus SL1/SL3, Mifare ID; интерфейс: Wiegand-26/34/37/40/42/58 или Dallas Touch Memory (DS1990A); дальность считывания до 4см. DC 12В; 50мА (импульсное до 250мА, а в режиме подогрева не более 400мА). Климатическое исполнение ХЛ1; -60...+45˚С; IP67. Габ.размеры: 103х52х42 мм. Исполнение: для открытой прокладки небронированного кабеля. Маркировка взрывозащиты: 2Ex mc IIC T5 Gс X / Ex mс IIIC T80°C Dс X. Предназначен для применения в автономных и сетевых системах контроля и управления доступом (СКУД), расположенных в макроклиматических районах с умеренным и холодным климатом в качестве считывателя бесконтактных идентификаторов. | Уточняйте у менеджера | Уточняйте у менеджера
00-00125170 | ALM-RD-S08-F-RMF-M | ALeko | Считыватель взрывозащищенный с кабелем (1м); для карт формата Mifare Mini, Mifare Classic 1K/4K, Mifare Plus SL1/SL3, Mifare ID; интерфейс: Wiegand-26/34/37/40/42/58 или Dallas Touch Memory (DS1990A); дальность считывания до 4см. DC 12В; 50мА (импульсное до 250мА, а в режиме подогрева не более 400мА). Климатическое исполнение ХЛ1; -60...+45˚С; IP67. Габ.размеры: 103х52х42 мм. Исполнение: для прокладки небронированного кабеля в металлорукаве (кабельный ввод под МРПИ-15). Маркировка взрывозащиты: 2Ex mc IIC T5 Gс X / Ex mс IIIC T80°C Dс X. Предназначен для применения в автономных и сетевых системах контроля и управления доступом (СКУД), расположенных в макроклиматических районах с умеренным и холодным климатом в качестве считывателя бесконтактных идентификаторов. | Уточняйте у менеджера | Уточняйте у менеджера
00-00125169 | ALM-RD-S08-F-RMF-T | ALeko | Считыватель взрывозащищенный с кабелем (1м); для карт формата Mifare Mini, Mifare Classic 1K/4K, Mifare Plus SL1/SL3, Mifare ID; интерфейс: Wiegand-26/34/37/40/42/58 или Dallas Touch Memory (DS1990A); дальность считывания до 4см. DC 12В; 50мА (импульсное до 250мА, а в режиме подогрева не более 400мА). Климатическое исполнение ХЛ1; -60...+45˚С; IP67. Габ.размеры: 103х52х42 мм. Исполнение: для прокладки небронированного кабеля в трубе G 1/2”. Маркировка взрывозащиты: 2Ex mc IIC T5 Gс X / Ex mс IIIC T80°C Dс X. Предназначен для применения в автономных и сетевых системах контроля и управления доступом (СКУД), расположенных в макроклиматических районах с умеренным и холодным климатом в качестве считывателя бесконтактных идентификаторов. | Уточняйте у менеджера | Уточняйте у менеджера
00-00125191 | ALM-RD-S08-F-RMFEH-B | ALeko | Считыватель взрывозащищенный для бронированного кабеля, маркировка 2Ex mc IIC T5 Gc X/Ex mc IIIC T80°C Dc X. Климатическое исполнение ХЛ1, -60...+45˚С, IP67. Карты MIFARE(Mifare Mini, Mifare Ciassic 1K/4K, Mifare Plus SL1/SL3), EM-Marin, HID, Indala, расстояние считывания 3 см, интерфейс Wiegand (26, 34, 37, 40, 42) или 1-Wire (DS1990A), 103х52х42 мм. Длина кабеля 1м. Предназначен для применения в автономных и сетевых системах контроля и управления доступом (СКУД), расположенных в макроклиматических районах с умеренным и холодным климатом в качестве считывателя бесконтактных идентификаторов. | Уточняйте у менеджера | Уточняйте у менеджера
00-00125135 | ALM-RD-S08-F-RMFEH-K | ALeko | Считыватель взрывозащищенный для открытой покладки небронированного кабеля., маркировка 2Ex mc IIC T5 Gc X/Ex mc IIIC T80°C Dc X. Климатическое исполнение ХЛ1, -60...+45˚С, IP67. Карты MIFARE(Mifare Mini, Mifare Ciassic 1K/4K, Mifare Plus SL1/SL3), EM-Marin, HID, Indala, расстояние считывания 3 см, интерфейс Wiegand (26, 34, 37, 40, 42) или 1-Wire (DS1990A), 103х52х42 мм. Длина кабеля 1м. Предназначен для применения в автономных и сетевых системах контроля и управления доступом (СКУД), расположенных в макроклиматических районах с умеренным и холодным климатом в качестве считывателя бесконтактных идентификаторов. | Уточняйте у менеджера | Уточняйте у менеджера
00-00125114 | ALM-RD-S08-F-RMFEH-M | ALeko | Считыватель взрывозащищенный для прокладки небронированного кабеля в металлорукаве (для серийного изделия кабельный ввод для МРПИ-15)., маркировка 2Ex mc IIC T5 Gc X/Ex mc IIIC T80°C Dc X. Климатическое исполнение ХЛ1, -60...+45˚С, IP67. Карты MIFARE(Mifare Mini, Mifare Ciassic 1K/4K, Mifare Plus SL1/SL3), EM-Marin, HID, Indala, расстояние считывания 3 см, интерфейс Wiegand (26, 34, 37, 40, 42) или 1-Wire (DS1990A), 103х52х42 мм. Длина кабеля 1м. Предназначен для применения в автономных и сетевых системах контроля и управления доступом (СКУД), расположенных в макроклиматических районах с умеренным и холодным климатом в качестве считывателя бесконтактных идентификаторов. | Уточняйте у менеджера | Уточняйте у менеджера
00-00125134 | ALM-RD-S08-F-RMFEH-T | ALeko | Считыватель взрывозащищенный для прокладки небронированного кабеля в трубе G 1/2", маркировка 2Ex mc IIC T5 Gc X/Ex mc IIIC T80°C Dc X. Климатическое исполнение ХЛ1, -60...+45˚С, IP67. Карты MIFARE(Mifare Mini, Mifare Ciassic 1K/4K, Mifare Plus SL1/SL3), EM-Marin, HID, Indala, расстояние считывания 3 см, интерфейс Wiegand (26, 34, 37, 40, 42) или 1-Wire (DS1990A), 103х52х42 мм. Длина кабеля 1м. Предназначен для применения в автономных и сетевых системах контроля и управления доступом (СКУД), расположенных в макроклиматических районах с умеренным и холодным климатом в качестве считывателя бесконтактных идентификаторов. | Уточняйте у менеджера | Уточняйте у менеджера
00-00125226 | ALM-RD-S08-FM-RCP-B | ALeko | Считыватель взрывозащищенный с кабелем (1м); для карт формата CheckPoint; интерфейс: Wiegand-26/33/34/37/40/42 или Dallas Touch Memory (DS1990A); дальность считывания до 4см. DC 12В; 50мА (импульсное до 250мА, а в режиме подогрева не более 400мА). Климатическое исполнение ХЛМ1; -50...+45˚С; IP67. Габ.размеры: 103х52х42 мм. Исполнение: для бронированного кабеля. Маркировка взрывозащиты: 2Ex mc IIC T5 Gс X / Ex mс IIIC T80°C Dс X. Предназначен для применения в автономных и сетевых системах контроля и управления доступом (СКУД), расположенных в макроклиматических районах с умеренным и холодным климатом в качестве считывателя бесконтактных идентификаторов. | Уточняйте у менеджера | Уточняйте у менеджера
00-00125238 | ALM-RD-S08-FM-RCP-K | ALeko | Считыватель взрывозащищенный с кабелем (1м); для карт формата CheckPoint; интерфейс: Wiegand-26/33/34/37/40/42 или Dallas Touch Memory (DS1990A); дальность считывания до 4см. DC 12В; 50мА (импульсное до 250мА, а в режиме подогрева не более 400мА). Климатическое исполнение ХЛМ1; -50...+45˚С; IP67. Габ.размеры: 103х52х42 мм. Исполнение: для открытой прокладки небронированного кабеля. Маркировка взрывозащиты: 2Ex mc IIC T5 Gс X / Ex mс IIIC T80°C Dс X. Предназначен для применения в автономных и сетевых системах контроля и управления доступом (СКУД), расположенных в макроклиматических районах с умеренным и холодным климатом в качестве считывателя бесконтактных идентификаторов. | Уточняйте у менеджера | Уточняйте у менеджера
00-00125242 | ALM-RD-S08-FM-RCP-M | ALeko | Считыватель взрывозащищенный с кабелем (1м); для карт формата CheckPoint; интерфейс: Wiegand-26/33/34/37/40/42 или Dallas Touch Memory (DS1990A); дальность считывания до 4см. DC 12В; 50мА (импульсное до 250мА, а в режиме подогрева не более 400мА). Климатическое исполнение ХЛМ1; -50...+45˚С; IP67. Габ.размеры: 103х52х42 мм. Исполнение: для прокладки небронированного кабеля в металлорукаве (кабельный ввод под МРПИ-15). Маркировка взрывозащиты: 2Ex mc IIC T5 Gс X / Ex mс IIIC T80°C Dс X. Предназначен для применения в автономных и сетевых системах контроля и управления доступом (СКУД), расположенных в макроклиматических районах с умеренным и холодным климатом в качестве считывателя бесконтактных идентификаторов. | Уточняйте у менеджера | Уточняйте у менеджера
00-00125187 | ALM-RD-S08-FM-RCP-T | ALeko | Считыватель взрывозащищенный с кабелем (1м); для карт формата CheckPoint; интерфейс: Wiegand-26/33/34/37/40/42 или Dallas Touch Memory (DS1990A); дальность считывания до 4см. DC 12В; 50мА (импульсное до 250мА, а в режиме подогрева не более 400мА). Климатическое исполнение ХЛМ1; -50...+45˚С; IP67. Габ.размеры: 103х52х42 мм. Исполнение: для прокладки небронированного кабеля в трубе G 1/2”. Маркировка взрывозащиты: 2Ex mc IIC T5 Gс X / Ex mс IIIC T80°C Dс X. Предназначен для применения в автономных и сетевых системах контроля и управления доступом (СКУД), расположенных в макроклиматических районах с умеренным и холодным климатом в качестве считывателя бесконтактных идентификаторов. | Уточняйте у менеджера | Уточняйте у менеджера
00-00125144 | ALM-RD-S08-FM-REH-B | ALeko | Считыватель взрывозащищенный с кабелем (1м); для карт формата EM-Marin/HID/Indala; интерфейс: Wiegand-26/34/37/40/42 или Dallas Touch Memory (DS1990A); дальность считывания до 8см. DC 12В; 50мА (импульсное до 250мА, а в режиме подогрева не более 400мА). Климатическое исполнение ХЛМ1; -50...+45˚С; IP67. Габ.размеры: 103х52х42 мм. Исполнение: для бронированного кабеля. Маркировка взрывозащиты: 2Ex mc IIC T5 Gс X / Ex mс IIIC T80°C Dс X. Предназначен для применения в автономных и сетевых системах контроля и управления доступом (СКУД), расположенных в макроклиматических районах с умеренным и холодным климатом в качестве считывателя бесконтактных идентификаторов. | Уточняйте у менеджера | Уточняйте у менеджера
00-00125188 | ALM-RD-S08-FM-REH-K | ALeko | Считыватель взрывозащищенный с кабелем (1м); для карт формата EM-Marin/HID/Indala; интерфейс: Wiegand-26/34/37/40/42 или Dallas Touch Memory (DS1990A); дальность считывания до 8см. DC 12В; 50мА (импульсное до 250мА, а в режиме подогрева не более 400мА). Климатическое исполнение ХЛМ1; -50...+45˚С; IP67. Габ.размеры: 103х52х42 мм. Исполнение: для открытой прокладки небронированного кабеля. Маркировка взрывозащиты: 2Ex mc IIC T5 Gс X / Ex mс IIIC T80°C Dс X. Предназначен для применения в автономных и сетевых системах контроля и управления доступом (СКУД), расположенных в макроклиматических районах с умеренным и холодным климатом в качестве считывателя бесконтактных идентификаторов. | Уточняйте у менеджера | Уточняйте у менеджера
00-00125168 | ALM-RD-S08-FM-REH-M | ALeko | Считыватель взрывозащищенный с кабелем (1м); для карт формата EM-Marin/HID/Indala; интерфейс: Wiegand-26/34/37/40/42 или Dallas Touch Memory (DS1990A); дальность считывания до 8см. DC 12В; 50мА (импульсное до 250мА, а в режиме подогрева не более 400мА). Климатическое исполнение ХЛМ1; -50...+45˚С; IP67. Габ.размеры: 103х52х42 мм. Исполнение: для прокладки небронированного кабеля в металлорукаве (кабельный ввод под МРПИ-15). Маркировка взрывозащиты: 2Ex mc IIC T5 Gс X / Ex mс IIIC T80°C Dс X. Предназначен для применения в автономных и сетевых системах контроля и управления доступом (СКУД), расположенных в макроклиматических районах с умеренным и холодным климатом в качестве считывателя бесконтактных идентификаторов. | Уточняйте у менеджера | Уточняйте у менеджера
00-00125137 | ALM-RD-S08-FM-REH-T | ALeko | Считыватель взрывозащищенный с кабелем (1м); для карт формата EM-Marin/HID/Indala; интерфейс: Wiegand-26/34/37/40/42 или Dallas Touch Memory (DS1990A); дальность считывания до 8см. DC 12В; 50мА (импульсное до 250мА, а в режиме подогрева не более 400мА). Климатическое исполнение ХЛМ1; -50...+45˚С; IP67. Габ.размеры: 103х52х42 мм. Исполнение: для прокладки небронированного кабеля в трубе G 1/2”. Маркировка взрывозащиты: 2Ex mc IIC T5 Gс X / Ex mс IIIC T80°C Dс X. Предназначен для применения в автономных и сетевых системах контроля и управления доступом (СКУД), расположенных в макроклиматических районах с умеренным и холодным климатом в качестве считывателя бесконтактных идентификаторов. | Уточняйте у менеджера | Уточняйте у менеджера
00-00125167 | ALM-RD-S08-FM-RMF-B | ALeko | Считыватель взрывозащищенный с кабелем (1м); для карт формата Mifare Mini, Mifare Classic 1K/4K, Mifare Plus SL1/SL3, Mifare ID; интерфейс: Wiegand-26/34/37/40/42/58 или Dallas Touch Memory (DS1990A); дальность считывания до 4см. DC 12В; 50мА (импульсное до 250мА, а в режиме подогрева не более 400мА). Климатическое исполнение ХЛМ1; -50...+45˚С; IP67. Габ.размеры: 103х52х42 мм. Исполнение: для бронированного кабеля. Маркировка взрывозащиты: 2Ex mc IIC T5 Gс X / Ex mс IIIC T80°C Dс X. Предназначен для применения в автономных и сетевых системах контроля и управления доступом (СКУД), расположенных в макроклиматических районах с умеренным и холодным климатом в качестве считывателя бесконтактных идентификаторов. | Уточняйте у менеджера | Уточняйте у менеджера
00-00125166 | ALM-RD-S08-FM-RMF-K | ALeko | Считыватель взрывозащищенный с кабелем (1м); для карт формата Mifare Mini, Mifare Classic 1K/4K, Mifare Plus SL1/SL3, Mifare ID; интерфейс: Wiegand-26/34/37/40/42/58 или Dallas Touch Memory (DS1990A); дальность считывания до 4см. DC 12В; 50мА (импульсное до 250мА, а в режиме подогрева не более 400мА). Климатическое исполнение ХЛМ1; -50...+45˚С; IP67. Габ.размеры: 103х52х42 мм. Исполнение: для открытой прокладки небронированного кабеля. Маркировка взрывозащиты: 2Ex mc IIC T5 Gс X / Ex mс IIIC T80°C Dс X. Предназначен для применения в автономных и сетевых системах контроля и управления доступом (СКУД), расположенных в макроклиматических районах с умеренным и холодным климатом в качестве считывателя бесконтактных идентификаторов. | Уточняйте у менеджера | Уточняйте у менеджера
00-00125127 | ALM-RD-S08-FM-RMF-M | ALeko | Считыватель взрывозащищенный с кабелем (1м); для карт формата Mifare Mini, Mifare Classic 1K/4K, Mifare Plus SL1/SL3, Mifare ID; интерфейс: Wiegand-26/34/37/40/42/58 или Dallas Touch Memory (DS1990A); дальность считывания до 4см. DC 12В; 50мА (импульсное до 250мА, а в режиме подогрева не более 400мА). Климатическое исполнение ХЛМ1; -50...+45˚С; IP67. Габ.размеры: 103х52х42 мм. Исполнение: для прокладки небронированного кабеля в металлорукаве (кабельный ввод под МРПИ-15). Маркировка взрывозащиты: 2Ex mc IIC T5 Gс X / Ex mс IIIC T80°C Dс X. Предназначен для применения в автономных и сетевых системах контроля и управления доступом (СКУД), расположенных в макроклиматических районах с умеренным и холодным климатом в качестве считывателя бесконтактных идентификаторов. | Уточняйте у менеджера | Уточняйте у менеджера
00-00125131 | ALM-RD-S08-FM-RMF-T | ALeko | Считыватель взрывозащищенный с кабелем (1м); для карт формата Mifare Mini, Mifare Classic 1K/4K, Mifare Plus SL1/SL3, Mifare ID; интерфейс: Wiegand-26/34/37/40/42/58 или Dallas Touch Memory (DS1990A); дальность считывания до 4см. DC 12В; 50мА (импульсное до 250мА, а в режиме подогрева не более 400мА). Климатическое исполнение ХЛМ1; -50...+45˚С; IP67. Габ.размеры: 103х52х42 мм. Исполнение: для прокладки небронированного кабеля в трубе G 1/2”. Маркировка взрывозащиты: 2Ex mc IIC T5 Gс X / Ex mс IIIC T80°C Dс X. Предназначен для применения в автономных и сетевых системах контроля и управления доступом (СКУД), расположенных в макроклиматических районах с умеренным и холодным климатом в качестве считывателя бесконтактных идентификаторов. | Уточняйте у менеджера | Уточняйте у менеджера
00-00125212 | ALM-RD-S08-FM-RMFEH-B | ALeko | Считыватель взрывозащищенный для бронированного кабеля, маркировка 2Ex mc IIC T5 Gc X/Ex mc IIIC T80°C Dc X. Климатическое исполнение ХЛМ1, -50...+45˚С, IP67. Карты MIFARE(Mifare Mini, Mifare Ciassic 1K/4K, Mifare Plus SL1/SL3), EM-Marin, HID, Indala, расстояние считывания 3 см, интерфейс Wiegand (26, 34, 37, 40, 42) или 1-Wire (DS1990A), 103х52х42 мм. Длина кабеля 1м. Предназначен для применения в автономных и сетевых системах контроля и управления доступом (СКУД), расположенных в макроклиматических районах с умеренным и холодным климатом в качестве считывателя бесконтактных идентификаторов. | Уточняйте у менеджера | Уточняйте у менеджера
00-00125186 | ALM-RD-S08-FM-RMFEH-K | ALeko | Считыватель взрывозащищенный для открытой покладки небронированного кабеля, маркировка 2Ex mc IIC T5 Gc X/Ex mc IIIC T80°C Dc X. Климатическое исполнение ХЛМ1, -50...+45˚С, IP67. Карты MIFARE(Mifare Mini, Mifare Ciassic 1K/4K, Mifare Plus SL1/SL3), EM-Marin, HID, Indala, расстояние считывания 3 см, интерфейс Wiegand (26, 34, 37, 40, 42) или 1-Wire (DS1990A), 103х52х42 мм. Длина кабеля 1м. Предназначен для применения в автономных и сетевых системах контроля и управления доступом (СКУД), расположенных в макроклиматических районах с умеренным и холодным климатом в качестве считывателя бесконтактных идентификаторов. | Уточняйте у менеджера | Уточняйте у менеджера
00-00125225 | ALM-RD-S08-FM-RMFEH-M | ALeko | Считыватель взрывозащищенный для прокладки небронированного кабеля в металлорукаве (МРПИ-15)., маркировка 2Ex mc IIC T5 Gc X/Ex mc IIIC T80°C Dc X. Климатическое исполнение ХЛМ1, -50...+45˚С, IP67. Карты MIFARE(Mifare Mini, Mifare Ciassic 1K/4K, Mifare Plus SL1/SL3), EM-Marin, HID, Indala, расстояние считывания 3 см, интерфейс Wiegand (26, 34, 37, 40, 42) или 1-Wire (DS1990A), 103х52х42 мм. Длина кабеля 1м. Предназначен для применения в автономных и сетевых системах контроля и управления доступом (СКУД), расположенных в макроклиматических районах с умеренным и холодным климатом в качестве считывателя бесконтактных идентификаторов. | Уточняйте у менеджера | Уточняйте у менеджера
00-00125211 | ALM-RD-S08-FM-RMFEH-T | ALeko | Считыватель взрывозащищенный для прокладки небронированного кабеля в трубе G 1/2", маркировка 2Ex mc IIC T5 Gc X/Ex mc IIIC T80°C Dc X. Климатическое исполнение ХЛМ1, -50...+45˚С, IP67. Карты MIFARE(Mifare Mini, Mifare Ciassic 1K/4K, Mifare Plus SL1/SL3), EM-Marin, HID, Indala, расстояние считывания 3 см, интерфейс Wiegand (26, 34, 37, 40, 42) или 1-Wire (DS1990A), 103х52х42 мм. Длина кабеля 1м. Предназначен для применения в автономных и сетевых системах контроля и управления доступом (СКУД), расположенных в макроклиматических районах с умеренным и холодным климатом в качестве считывателя бесконтактных идентификаторов. | Уточняйте у менеджера | Уточняйте у менеджера
00-00125199 | ALM-RD-S08-N-RCP-B | ALeko | Считыватель взрывозащищенный с кабелем (1м); для карт формата CheckPoint; интерфейс: Wiegand-26/33/34/37/40/42 или Dallas Touch Memory (DS1990A); дальность считывания до 4см. DC 12В; 50мА (импульсное до 250мА). Климатическое исполнение У1; -40...+50˚С; IP67. Габ.размеры: 103х52х42 мм. Исполнение: для бронированного кабеля. Маркировка взрывозащиты: 2Ex mc IIC T5 Gс X / Ex mс IIIC T80°C Dс X. Предназначен для применения в автономных и сетевых системах контроля и управления доступом (СКУД), расположенных в макроклиматических районах с умеренным и холодным климатом в качестве считывателя бесконтактных идентификаторов. | Уточняйте у менеджера | Уточняйте у менеджера
00-00125253 | ALM-RD-S08-N-RCP-K | ALeko | Считыватель взрывозащищенный с кабелем (1м); для карт формата CheckPoint; интерфейс: Wiegand-26/33/34/37/40/42 или Dallas Touch Memory (DS1990A); дальность считывания до 4см. DC 12В; 50мА (импульсное до 250мА). Климатическое исполнение У1; -40...+50˚С; IP67. Габ.размеры: 103х52х42 мм. Исполнение: для открытой прокладки небронированного кабеля. Маркировка взрывозащиты: 2Ex mc IIC T5 Gс X / Ex mс IIIC T80°C Dс X. Предназначен для применения в автономных и сетевых системах контроля и управления доступом (СКУД), расположенных в макроклиматических районах с умеренным и холодным климатом в качестве считывателя бесконтактных идентификаторов. | Уточняйте у менеджера | Уточняйте у менеджера
00-00125244 | ALM-RD-S08-N-RCP-M | ALeko | Считыватель взрывозащищенный с кабелем (1м); для карт формата CheckPoint; интерфейс: Wiegand-26/33/34/37/40/42 или Dallas Touch Memory (DS1990A); дальность считывания до 4см. DC 12В; 50мА (импульсное до 250мА). Климатическое исполнение У1; -40...+50˚С; IP67. Габ.размеры: 103х52х42 мм. Исполнение: для прокладки небронированного кабеля в металлорукаве (кабельный ввод под МРПИ-15). Маркировка взрывозащиты: 2Ex mc IIC T5 Gс X / Ex mс IIIC T80°C Dс X. Предназначен для применения в автономных и сетевых системах контроля и управления доступом (СКУД), расположенных в макроклиматических районах с умеренным и холодным климатом в качестве считывателя бесконтактных идентификаторов. | Уточняйте у менеджера | Уточняйте у менеджера
00-00125232 | ALM-RD-S08-N-RCP-T | ALeko | Считыватель взрывозащищенный с кабелем (1м); для карт формата CheckPoint; интерфейс: Wiegand-26/33/34/37/40/42 или Dallas Touch Memory (DS1990A); дальность считывания до 4см. DC 12В; 50мА (импульсное до 250мА). Климатическое исполнение У1; -40...+50˚С; IP67. Габ.размеры: 103х52х42 мм. Исполнение: для прокладки небронированного кабеля в трубе G 1/2”. Маркировка взрывозащиты: 2Ex mc IIC T5 Gс X / Ex mс IIIC T80°C Dс X. Предназначен для применения в автономных и сетевых системах контроля и управления доступом (СКУД), расположенных в макроклиматических районах с умеренным и холодным климатом в качестве считывателя бесконтактных идентификаторов. | Уточняйте у менеджера | Уточняйте у менеджера
00-00125160 | ALM-RD-S08-N-REH-B | ALeko | Считыватель взрывозащищенный с кабелем (1м); для карт формата EM-Marin/HID/Indala; интерфейс: Wiegand-26/34/37/40/42 или Dallas Touch Memory (DS1990A); дальность считывания до 8см. DC 12В; 50мА (импульсное до 250мА). Климатическое исполнение У1; -40...+50˚С; IP67. Габ.размеры: 103х52х42 мм. Исполнение: для бронированного кабеля. Маркировка взрывозащиты: 2Ex mc IIC T5 Gс X / Ex mс IIIC T80°C Dс X. Предназначен для применения в автономных и сетевых системах контроля и управления доступом (СКУД), расположенных в макроклиматических районах с умеренным и холодным климатом в качестве считывателя бесконтактных идентификаторов. | Уточняйте у менеджера | Уточняйте у менеджера
00-00125158 | ALM-RD-S08-N-REH-K | ALeko | Считыватель взрывозащищенный с кабелем (1м); для карт формата EM-Marin/HID/Indala; интерфейс: Wiegand-26/34/37/40/42 или Dallas Touch Memory (DS1990A); дальность считывания до 8см. DC 12В; 50мА (импульсное до 250мА). Климатическое исполнение У1; -40...+50˚С; IP67. Габ.размеры: 103х52х42 мм. Исполнение: для открытой прокладки небронированного кабеля. Маркировка взрывозащиты: 2Ex mc IIC T5 Gс X / Ex mс IIIC T80°C Dс X. Предназначен для применения в автономных и сетевых системах контроля и управления доступом (СКУД), расположенных в макроклиматических районах с умеренным и холодным климатом в качестве считывателя бесконтактных идентификаторов. | Уточняйте у менеджера | Уточняйте у менеджера
00-00125111 | ALM-RD-S08-N-REH-M | ALeko | Считыватель взрывозащищенный с кабелем (1м); для карт формата EM-Marin/HID/Indala; интерфейс: Wiegand-26/34/37/40/42 или Dallas Touch Memory (DS1990A); дальность считывания до 8см. DC 12В; 50мА (импульсное до 250мА). Климатическое исполнение У1; -40...+50˚С; IP67. Габ.размеры: 103х52х42 мм. Исполнение: для прокладки небронированного кабеля в металлорукаве (кабельный ввод под МРПИ-15). Маркировка взрывозащиты: 2Ex mc IIC T5 Gс X / Ex mс IIIC T80°C Dс X. Предназначен для применения в автономных и сетевых системах контроля и управления доступом (СКУД), расположенных в макроклиматических районах с умеренным и холодным климатом в качестве считывателя бесконтактных идентификаторов. | Уточняйте у менеджера | Уточняйте у менеджера
00-00125172 | ALM-RD-S08-N-REH-T | ALeko | Считыватель взрывозащищенный с кабелем (1м); для карт формата EM-Marin/HID/Indala; интерфейс: Wiegand-26/34/37/40/42 или Dallas Touch Memory (DS1990A); дальность считывания до 8см. DC 12В; 50мА (импульсное до 250мА). Климатическое исполнение У1; -40...+50˚С; IP67. Габ.размеры: 103х52х42 мм. Исполнение: для прокладки небронированного кабеля в трубе G 1/2”. Маркировка взрывозащиты: 2Ex mc IIC T5 Gс X / Ex mс IIIC T80°C Dс X. Предназначен для применения в автономных и сетевых системах контроля и управления доступом (СКУД), расположенных в макроклиматических районах с умеренным и холодным климатом в качестве считывателя бесконтактных идентификаторов. | Уточняйте у менеджера | Уточняйте у менеджера
00-00125234 | ALM-RD-S08-N-RMF-B | ALeko | Считыватель взрывозащищенный с кабелем (1м); для карт формата Mifare Mini, Mifare Classic 1K/4K, Mifare Plus SL1/SL3, Mifare ID; интерфейс: Wiegand-26/34/37/40/42/58 или Dallas Touch Memory (DS1990A); дальность считывания до 4см. DC 12В; 50мА (импульсное до 250мА). Климатическое исполнение У1; -40...+50˚С; IP67. Габ.размеры: 103х52х42 мм. Исполнение: для бронированного кабеля. Маркировка взрывозащиты: 2Ex mc IIC T5 Gс X / Ex mс IIIC T80°C Dс X. Предназначен для применения в автономных и сетевых системах контроля и управления доступом (СКУД), расположенных в макроклиматических районах с умеренным и холодным климатом в качестве считывателя бесконтактных идентификаторов. | Уточняйте у менеджера | Уточняйте у менеджера
00-00125227 | ALM-RD-S08-N-RMF-K | ALeko | Считыватель взрывозащищенный с кабелем (1м); для карт формата Mifare Mini, Mifare Classic 1K/4K, Mifare Plus SL1/SL3, Mifare ID; интерфейс: Wiegand-26/34/37/40/42/58 или Dallas Touch Memory (DS1990A); дальность считывания до 4см. DC 12В; 50мА (импульсное до 250мА). Климатическое исполнение У1; -40...+50˚С; IP67. Габ.размеры: 103х52х42 мм. Исполнение: для открытой прокладки небронированного кабеля. Маркировка взрывозащиты: 2Ex mc IIC T5 Gс X / Ex mс IIIC T80°C Dс X. Предназначен для применения в автономных и сетевых системах контроля и управления доступом (СКУД), расположенных в макроклиматических районах с умеренным и холодным климатом в качестве считывателя бесконтактных идентификаторов. | Уточняйте у менеджера | Уточняйте у менеджера
00-00125196 | ALM-RD-S08-N-RMF-M | ALeko | Считыватель взрывозащищенный с кабелем (1м); для карт формата Mifare Mini, Mifare Classic 1K/4K, Mifare Plus SL1/SL3, Mifare ID; интерфейс: Wiegand-26/34/37/40/42/58 или Dallas Touch Memory (DS1990A); дальность считывания до 4см. DC 12В; 50мА (импульсное до 250мА). Климатическое исполнение У1; -40...+50˚С; IP67. Габ.размеры: 103х52х42 мм. Исполнение: для прокладки небронированного кабеля в металлорукаве (кабельный ввод под МРПИ-15). Маркировка взрывозащиты: 2Ex mc IIC T5 Gс X / Ex mс IIIC T80°C Dс X. Предназначен для применения в автономных и сетевых системах контроля и управления доступом (СКУД), расположенных в макроклиматических районах с умеренным и холодным климатом в качестве считывателя бесконтактных идентификаторов. | Уточняйте у менеджера | Уточняйте у менеджера
00-00125157 | ALM-RD-S08-N-RMF-T | ALeko | Считыватель взрывозащищенный с кабелем (1м); для карт формата Mifare Mini, Mifare Classic 1K/4K, Mifare Plus SL1/SL3, Mifare ID; интерфейс: Wiegand-26/34/37/40/42/58 или Dallas Touch Memory (DS1990A); дальность считывания до 4см. DC 12В; 50мА (импульсное до 250мА). Климатическое исполнение У1; -40...+50˚С; IP67. Габ.размеры: 103х52х42 мм. Исполнение: для прокладки небронированного кабеля в трубе G 1/2”. Маркировка взрывозащиты: 2Ex mc IIC T5 Gс X / Ex mс IIIC T80°C Dс X. Предназначен для применения в автономных и сетевых системах контроля и управления доступом (СКУД), расположенных в макроклиматических районах с умеренным и холодным климатом в качестве считывателя бесконтактных идентификаторов. | Уточняйте у менеджера | Уточняйте у менеджера
00-00125213 | ALM-RD-S08-N-RMFEH-B | ALeko | Считыватель взрывозащищенный для бронированного кабеля, маркировка 2Ex mc IIC T5 Gc X/Ex mc IIIC T80°C Dc X. Климатическое исполнение У1, -40...+50˚С, IP67. Карты MIFARE(Mifare Mini, Mifare Ciassic 1K/4K, Mifare Plus SL1/SL3), EM-Marin, HID, Indala, расстояние считывания 3 см, интерфейс Wiegand (26, 34, 37, 40, 42) или 1-Wire (DS1990A), 103х52х42 мм. Длина кабеля 1м. Предназначен для применения в автономных и сетевых системах контроля и управления доступом (СКУД), расположенных в макроклиматических районах с умеренным и холодным климатом в качестве считывателя бесконтактных идентификаторов. | Уточняйте у менеджера | Уточняйте у менеджера
00-00125147 | ALM-RD-S08-N-RMFEH-K | ALeko | Считыватель взрывозащищенный для открытой покладки небронированного кабеля., маркировка 2Ex mc IIC T5 Gc X/Ex mc IIIC T80°C Dc X. Климатическое исполнение У1, -40...+50˚С, IP67. Карты MIFARE(Mifare Mini, Mifare Ciassic 1K/4K, Mifare Plus SL1/SL3), EM-Marin, HID, Indala, расстояние считывания 3 см, интерфейс Wiegand (26, 34, 37, 40, 42) или 1-Wire (DS1990A), 103х52х42 мм. Длина кабеля 1м. Предназначен для применения в автономных и сетевых системах контроля и управления доступом (СКУД), расположенных в макроклиматических районах с умеренным и холодным климатом в качестве считывателя бесконтактных идентификаторов. | Уточняйте у менеджера | Уточняйте у менеджера
00-00125129 | ALM-RD-S08-N-RMFEH-M | ALeko | Считыватель взрывозащищенный для прокладки небронированного кабеля в металлорукаве (МРПИ-15)., маркировка 2Ex mc IIC T5 Gc X/Ex mc IIIC T80°C Dc X. Климатическое исполнение У1, -40...+50˚С, IP67. Карты MIFARE, EM-Marin, HID, Indala, расстояние считывания 3 см, интерфейс Wiegand (26, 34, 37, 40, 42) или 1-Wire (DS1990A), 103х52х42 мм. Длина кабеля 1м. Предназначен для применения в автономных и сетевых системах контроля и управления доступом (СКУД), расположенных в макроклиматических районах с умеренным и холодным климатом в качестве считывателя бесконтактных идентификаторов. | Уточняйте у менеджера | Уточняйте у менеджера
00-00125202 | ALM-RD-S08-N-RMFEH-T | ALeko | Считыватель взрывозащищенный для прокладки небронированного кабеля в трубе G 1/2", маркировка 2Ex mc IIC T5 Gc X/Ex mc IIIC T80°C Dc X. Климатическое исполнение У1, -40...+45˚С, IP67. Карты MIFARE(Mifare Mini, Mifare Ciassic 1K/4K, Mifare Plus SL1/SL3), EM-Marin, HID, Indala, расстояние считывания 3 см, интерфейс Wiegand (26, 34, 37, 40, 42) или 1-Wire (DS1990A), 103х52х42 мм. Длина кабеля 1м. Предназначен для применения в автономных и сетевых системах контроля и управления доступом (СКУД), расположенных в макроклиматических районах с умеренным и холодным климатом в качестве считывателя бесконтактных идентификаторов. | Уточняйте у менеджера | Уточняйте у менеджера
00-00125252 | ALM-RD-S08-NM-RCP-B | ALeko | Считыватель взрывозащищенный с кабелем (1м); для карт формата CheckPoint; интерфейс: Wiegand-26/33/34/37/40/42 или Dallas Touch Memory (DS1990A); дальность считывания до 4см. DC 12В; 50мА (импульсное до 250мА). Климатическое исполнение ОМ1; -40...+45˚С; IP67. Габ.размеры: 103х52х42 мм. Исполнение: для бронированного кабеля. Маркировка взрывозащиты: 2Ex mc IIC T5 Gс X / Ex mс IIIC T80°C Dс X. Предназначен для применения в автономных и сетевых системах контроля и управления доступом (СКУД), расположенных в макроклиматических районах с умеренным и холодным климатом в качестве считывателя бесконтактных идентификаторов. | Уточняйте у менеджера | Уточняйте у менеджера
00-00125222 | ALM-RD-S08-NM-RCP-K | ALeko | Считыватель взрывозащищенный с кабелем (1м); для карт формата CheckPoint; интерфейс: Wiegand-26/33/34/37/40/42 или Dallas Touch Memory (DS1990A); дальность считывания до 4см. DC 12В; 50мА (импульсное до 250мА). Климатическое исполнение ОМ1; -40...+45˚С; IP67. Габ.размеры: 103х52х42 мм. Исполнение: для открытой прокладки небронированного кабеля. Маркировка взрывозащиты: 2Ex mc IIC T5 Gс X / Ex mс IIIC T80°C Dс X. Предназначен для применения в автономных и сетевых системах контроля и управления доступом (СКУД), расположенных в макроклиматических районах с умеренным и холодным климатом в качестве считывателя бесконтактных идентификаторов. | Уточняйте у менеджера | Уточняйте у менеджера
00-00125156 | ALM-RD-S08-NM-RCP-M | ALeko | Считыватель взрывозащищенный с кабелем (1м); для карт формата CheckPoint; интерфейс: Wiegand-26/33/34/37/40/42 или Dallas Touch Memory (DS1990A); дальность считывания до 4см. DC 12В; 50мА (импульсное до 250мА). Климатическое исполнение ОМ1; -40...+45˚С; IP67. Габ.размеры: 103х52х42 мм. Исполнение: для прокладки небронированного кабеля в металлорукаве (кабельный ввод под МРПИ-15). Маркировка взрывозащиты: 2Ex mc IIC T5 Gс X / Ex mс IIIC T80°C Dс X. Предназначен для применения в автономных и сетевых системах контроля и управления доступом (СКУД), расположенных в макроклиматических районах с умеренным и холодным климатом в качестве считывателя бесконтактных идентификаторов. | Уточняйте у менеджера | Уточняйте у менеджера
00-00125216 | ALM-RD-S08-NM-RCP-T | ALeko | Считыватель взрывозащищенный с кабелем (1м); для карт формата CheckPoint; интерфейс: Wiegand-26/33/34/37/40/42 или Dallas Touch Memory (DS1990A); дальность считывания до 4см. DC 12В; 50мА (импульсное до 250мА). Климатическое исполнение ОМ1; -40...+45˚С; IP67. Габ.размеры: 103х52х42 мм. Исполнение: для прокладки небронированного кабеля в трубе G 1/2”. Маркировка взрывозащиты: 2Ex mc IIC T5 Gс X / Ex mс IIIC T80°C Dс X. Предназначен для применения в автономных и сетевых системах контроля и управления доступом (СКУД), расположенных в макроклиматических районах с умеренным и холодным климатом в качестве считывателя бесконтактных идентификаторов. | Уточняйте у менеджера | Уточняйте у менеджера
00-00125205 | ALM-RD-S08-NM-REH-B | ALeko | Считыватель взрывозащищенный с кабелем (1м); для карт формата EM-Marin/HID/Indala; интерфейс: Wiegand-26/34/37/40/42 или Dallas Touch Memory (DS1990A); дальность считывания до 8см. DC 12В; 50мА (импульсное до 250мА). Климатическое исполнение ОМ1; -40...+45˚С; IP67. Габ.размеры: 103х52х42 мм. Исполнение: для бронированного кабеля. Маркировка взрывозащиты: 2Ex mc IIC T5 Gс X / Ex mс IIIC T80°C Dс X. Предназначен для применения в автономных и сетевых системах контроля и управления доступом (СКУД), расположенных в макроклиматических районах с умеренным и холодным климатом в качестве считывателя бесконтактных идентификаторов. | Уточняйте у менеджера | Уточняйте у менеджера
00-00125223 | ALM-RD-S08-NM-REH-K | ALeko | Считыватель взрывозащищенный с кабелем (1м); для карт формата EM-Marin/HID/Indala; интерфейс: Wiegand-26/34/37/40/42 или Dallas Touch Memory (DS1990A); дальность считывания до 8см. DC 12В; 50мА (импульсное до 250мА). Климатическое исполнение ОМ1; -40...+45˚С; IP67. Габ.размеры: 103х52х42 мм. Исполнение: для открытой прокладки небронированного кабеля. Маркировка взрывозащиты: 2Ex mc IIC T5 Gс X / Ex mс IIIC T80°C Dс X. Предназначен для применения в автономных и сетевых системах контроля и управления доступом (СКУД), расположенных в макроклиматических районах с умеренным и холодным климатом в качестве считывателя бесконтактных идентификаторов. | Уточняйте у менеджера | Уточняйте у менеджера
00-00125180 | ALM-RD-S08-NM-REH-M | ALeko | Считыватель взрывозащищенный с кабелем (1м); для карт формата EM-Marin/HID/Indala; интерфейс: Wiegand-26/34/37/40/42 или Dallas Touch Memory (DS1990A); дальность считывания до 8см. DC 12В; 50мА (импульсное до 250мА). Климатическое исполнение ОМ1; -40...+45˚С; IP67. Габ.размеры: 103х52х42 мм. Исполнение: для прокладки небронированного кабеля в металлорукаве (кабельный ввод под МРПИ-15). Маркировка взрывозащиты: 2Ex mc IIC T5 Gс X / Ex mс IIIC T80°C Dс X. Предназначен для применения в автономных и сетевых системах контроля и управления доступом (СКУД), расположенных в макроклиматических районах с умеренным и холодным климатом в качестве считывателя бесконтактных идентификаторов. | Уточняйте у менеджера | Уточняйте у менеджера
00-00125128 | ALM-RD-S08-NM-REH-T | ALeko | Считыватель взрывозащищенный с кабелем (1м); для карт формата EM-Marin/HID/Indala; интерфейс: Wiegand-26/34/37/40/42 или Dallas Touch Memory (DS1990A); дальность считывания до 8см. DC 12В; 50мА (импульсное до 250мА). Климатическое исполнение ОМ1; -40...+45˚С; IP67. Габ.размеры: 103х52х42 мм. Исполнение: для прокладки небронированного кабеля в трубе G 1/2”. Маркировка взрывозащиты: 2Ex mc IIC T5 Gс X / Ex mс IIIC T80°C Dс X. Предназначен для применения в автономных и сетевых системах контроля и управления доступом (СКУД), расположенных в макроклиматических районах с умеренным и холодным климатом в качестве считывателя бесконтактных идентификаторов. | Уточняйте у менеджера | Уточняйте у менеджера
00-00125231 | ALM-RD-S08-NM-RMF-B | ALeko | Считыватель взрывозащищенный с кабелем (1м); для карт формата Mifare Mini, Mifare Classic 1K/4K, Mifare Plus SL1/SL3, Mifare ID; интерфейс: Wiegand-26/34/37/40/42/58 или Dallas Touch Memory (DS1990A); дальность считывания до 4см. DC 12В; 50мА (импульсное до 250мА). Климатическое исполнение ОМ1; -40...+45˚С; IP67. Габ.размеры: 103х52х42 мм. Исполнение: для бронированного кабеля. Маркировка взрывозащиты: 2Ex mc IIC T5 Gс X / Ex mс IIIC T80°C Dс X. Предназначен для применения в автономных и сетевых системах контроля и управления доступом (СКУД), расположенных в макроклиматических районах с умеренным и холодным климатом в качестве считывателя бесконтактных идентификаторов. | Уточняйте у менеджера | Уточняйте у менеджера
00-00125195 | ALM-RD-S08-NM-RMF-K | ALeko | Считыватель взрывозащищенный с кабелем (1м); для карт формата Mifare Mini, Mifare Classic 1K/4K, Mifare Plus SL1/SL3, Mifare ID; интерфейс: Wiegand-26/34/37/40/42/58 или Dallas Touch Memory (DS1990A); дальность считывания до 4см. DC 12В; 50мА (импульсное до 250мА). Климатическое исполнение ОМ1; -40...+45˚С; IP67. Габ.размеры: 103х52х42 мм. Исполнение: для открытой прокладки небронированного кабеля. Маркировка взрывозащиты: 2Ex mc IIC T5 Gс X / Ex mс IIIC T80°C Dс X. Предназначен для применения в автономных и сетевых системах контроля и управления доступом (СКУД), расположенных в макроклиматических районах с умеренным и холодным климатом в качестве считывателя бесконтактных идентификаторов. | Уточняйте у менеджера | Уточняйте у менеджера
00-00125198 | ALM-RD-S08-NM-RMF-M | ALeko | Считыватель взрывозащищенный с кабелем (1м); для карт формата Mifare Mini, Mifare Classic 1K/4K, Mifare Plus SL1/SL3, Mifare ID; интерфейс: Wiegand-26/34/37/40/42/58 или Dallas Touch Memory (DS1990A); дальность считывания до 4см. DC 12В; 50мА (импульсное до 250мА). Климатическое исполнение ОМ1; -40...+45˚С; IP67. Габ.размеры: 103х52х42 мм. Исполнение: для прокладки небронированного кабеля в металлорукаве (кабельный ввод под МРПИ-15). Маркировка взрывозащиты: 2Ex mc IIC T5 Gс X / Ex mс IIIC T80°C Dс X. Предназначен для применения в автономных и сетевых системах контроля и управления доступом (СКУД), расположенных в макроклиматических районах с умеренным и холодным климатом в качестве считывателя бесконтактных идентификаторов. | Уточняйте у менеджера | Уточняйте у менеджера
00-00131337 | ALM-RD-S08-NM-RMF-M (кабель 2 м) | ALeko | Считыватель взрывозащищенный. Вариант прокладки кабеля: в металлорукаве типа МРПИ-15. Тип бесконтактного идентификатора: 13.6 МГц Mifare, Выбор интерфейса осуществляется пользователем: Wiegand-26, -34, -37, -40, -42, -58 или DS1990A (Dallas Touch Memory). Температурный диапазон: -40˚С...+45˚С. | Уточняйте у менеджера | Уточняйте у менеджера
00-00125230 | ALM-RD-S08-NM-RMF-T | ALeko | Считыватель взрывозащищенный с кабелем (1м); для карт формата Mifare Mini, Mifare Classic 1K/4K, Mifare Plus SL1/SL3, Mifare ID; интерфейс: Wiegand-26/34/37/40/42/58 или Dallas Touch Memory (DS1990A); дальность считывания до 4см. DC 12В; 50мА (импульсное до 250мА). Климатическое исполнение ОМ1; -40...+45˚С; IP67. Габ.размеры: 103х52х42 мм. Исполнение: для прокладки небронированного кабеля в трубе G 1/2”. Маркировка взрывозащиты: 2Ex mc IIC T5 Gс X / Ex mс IIIC T80°C Dс X. Предназначен для применения в автономных и сетевых системах контроля и управления доступом (СКУД), расположенных в макроклиматических районах с умеренным и холодным климатом в качестве считывателя бесконтактных идентификаторов. | Уточняйте у менеджера | Уточняйте у менеджера
00-00125163 | ALM-RD-S08-NM-RMFEH-B | ALeko | Считыватель взрывозащищенный для бронированного кабеля, маркировка 2Ex mc IIC T5 Gc X/Ex mc IIIC T80°C Dc X. Климатическое исполнение ОМ1, -40...+45˚С, IP67. Карты MIFARE(Mifare Mini, Mifare Ciassic 1K/4K, Mifare Plus SL1/SL3), EM-Marin, HID, Indala, расстояние считывания 3 см, интерфейс Wiegand (26, 34, 37, 40, 42) или 1-Wire (DS1990A), 103х52х42 мм. Длина кабеля 1м. Предназначен для применения в автономных и сетевых системах контроля и управления доступом (СКУД), расположенных в макроклиматических районах с умеренным и холодным климатом в качестве считывателя бесконтактных идентификаторов. | Уточняйте у менеджера | Уточняйте у менеджера
00-00125152 | ALM-RD-S08-NM-RMFEH-K | ALeko | Считыватель взрывозащищенный для открытой покладки небронированного кабеля, маркировка 2Ex mc IIC T5 Gc X/Ex mc IIIC T80°C Dc X. Климатическое исполнение ОМ1, -40...+45˚С, IP67. Карты MIFARE(Mifare Mini, Mifare Ciassic 1K/4K, Mifare Plus SL1/SL3), EM-Marin, HID, Indala, расстояние считывания 3 см, интерфейс Wiegand (26, 34, 37, 40, 42) или 1-Wire (DS1990A), 103х52х42 мм. Длина кабеля 1м. Предназначен для применения в автономных и сетевых системах контроля и управления доступом (СКУД), расположенных в макроклиматических районах с умеренным и холодным климатом в качестве считывателя бесконтактных идентификаторов. | Уточняйте у менеджера | Уточняйте у менеджера
00-00125192 | ALM-RD-S08-NM-RMFEH-M | ALeko | Считыватель взрывозащищенный для прокладки небронированного кабеля в металлорукаве (МРПИ-15), маркировка 2Ex mc IIC T5 Gc X/Ex mc IIIC T80°C Dc X. Климатическое исполнение ОМ1, -40...+45˚С, IP67. Карты MIFARE, EM-Marin, HID, Indala, расстояние считывания 3 см, интерфейс Wiegand (26, 34, 37, 40, 42) или 1-Wire (DS1990A), 103х52х42 мм. Длина кабеля 1м. М - для прокладки небронированного кабеля в металлорукаве (для серийного изделия кабельный ввод для МРПИ-15). Предназначен для применения в автономных и сетевых системах контроля и управления доступом (СКУД), расположенных в макроклиматических районах с умеренным и холодным климатом в качестве считывателя бесконтактных идентификаторов. | Уточняйте у менеджера | Уточняйте у менеджера
00-00125201 | ALM-RD-S08-NM-RMFEH-T | ALeko | Считыватель взрывозащищенный для прокладки небронированного кабеля в трубе G 1/2", маркировка 2Ex mc IIC T5 Gc X/Ex mc IIIC T80°C Dc X. Климатическое исполнение ОМ1, -40...+45˚С, IP67. Карты MIFARE(Mifare Mini, Mifare Ciassic 1K/4K, Mifare Plus SL1/SL3), EM-Marin, HID, Indala, расстояние считывания 3 см, интерфейс Wiegand (26, 34, 37, 40, 42) или 1-Wire (DS1990A), 103х52х42 мм. Длина кабеля 1м. Предназначен для применения в автономных и сетевых системах контроля и управления доступом (СКУД), расположенных в макроклиматических районах с умеренным и холодным климатом в качестве считывателя бесконтактных идентификаторов. | Уточняйте у менеджера | Уточняйте у менеджера
00-00125107 | CSE-EMC-2 | ALeko | Пост однокнопочный взрывозащищенный; 1ExdIICT5 Gb; 2 ввода 3/4"; IP66; t-раб.-60…+40°С; 121х160х109 мм. Корпус из коррозионностойкого алюминиево-кремниевого сплава. В комплекте: 1 кнопка "АВАРИЙНЫЙ ВЫХОД" типа "грибок" с фиксацией и отпиранием ключом, 2 каб. ввода FGN1GK, заглушка | Уточняйте у менеджера | Уточняйте у менеджера
00-00125086 | CSE-EMR | ALeko | Пост однокнопочный взрывозащищенный; 1ExdIICT5 Gb; 2 ввода 3/4"; IP66; t-раб.-60…+40°С; 121х160х109 мм. Корпус из коррозионностойкого алюминиево-кремниевого сплава. В комплекте: 1 кнопка "АВАРИЙНЫЙ ВЫХОД" типа "грибок" с фиксацией и отпиранием вращением, 2 каб. ввода FGN1GK, заглушка | Уточняйте у менеджера | Уточняйте у менеджера
00-00125087 | CSE-LPEMC | ALeko | Пост управления (3 элемента) взрывозащищенный, маркировка взрывозащиты 1ExdIICT5Gb, IP66 (1 индикатор состояния двери зелёный; 1 кнопка "выход" черная б/ф; 1 переключатель "аварийный выход" типа "грибок" с фиксацией и возвратом ключом, 2 кабельных ввода под трубу G1/2) Габариты: 200х100х100мм | Уточняйте у менеджера | Уточняйте у менеджера
00-00125091 | CSE-PEMC | ALeko | Пост двухкнопочный взрывозащищенный; 1ExdIICT5 Gb; 2 ввода 3/4"; IP66; t-раб.-60…+40°С; 121х160х109 мм. Корпус из коррозионностойкого алюминиево-кремниевого сплава. В комплекте: 1 кнопка черная б/ф "ВЫХОД" + 1 кнопка "АВАРИЙНЫЙ ВЫХОД" типа "грибок" с фиксацией и отпиранием ключом, 2 каб. ввода FGN1GK, заглушка. | Уточняйте у менеджера | Уточняйте у менеджера
00-00106038 | Z-R5 АЯКС(1Ex db IICT6 Gb X/Ex tb IIIC T850C Db X) | Магнито-Контакт | Контроллер взрывозащищенный. Предназначен для применения в взрывозащищенной СКУД, в качестве автономного контроллера с силовым реле на выходе для управления внешними устройствами. Стандартный базовый корпус: два проходных отверстия М20х1,5, две Ех-заглушки М20х1,5. По требованию заказчика может изготавливаться: — с количество отверстий 1-3 с резьбой М16х1,5 / М20х1,5/ М25х1,5. - с взрывозащищенными кабельными вводами для бронированного кабеля (В), для открытой прокладки небронированного кабеля (К), для прокладки кабеля в металлорукаве (КМ), для прокладки кабеля в трубе (Т). Также является компонентом взрывозащищенной СКУД АЯКС-Ех. | 60727.08 | 58391.42
00-00086624 | Ех-замок FM-26 180 12В В | Магнито-Контакт | Замок электромагнитный взрывозащищённый РВ Ex mb I Mb X и 1Ex mb IIC T5 Gb X и Ex mb IIIC T95°oC Db X АТФЕ.425729.156 ТУ Сила удержания 180 кг, с герконовым датчиком положения, 12 В, 210 мА, вариант прокладки кабеля: открытая прокладка, IP66/IP68, -60...+60 ˚С, 200х60х41 мм, 5 кг, комплект поставки: корпус замка, планка, угольник, монтажная пластина, якорь, пластина крепления якоря, комплект крепления якоря. Рекомендуется использовать совместно с кнопкой Ех ВК200. | 48290.37 | 46433.05
00-00086620 | Ех-замок FM-26 180 12В В (без датчика положения) | Магнито-Контакт | Замок электромагнитный взрывозащищённый РВ Ex mb I Mb X и 1Ex mb IIC T5 Gb X и Ex mb IIIC T95°oC Db X АТФЕ.425729.156 ТУ Сила удержания 180 кг, 12 В, 210 мА, без датчика положения, вариант прокладки кабеля: бронекабель, IP66/IP68, -60...+60 ˚С, 200х60х41 мм, 5 кг, комплект поставки: корпус замка, планка, угольник, монтажная пластина, якорь, пластина крепления якоря, комплект крепления якоря. Рекомендуется использовать совместно с кнопкой Ех ВК200. | 46616.99 | 44824.03
00-00086623 | Ех-замок FM-26 180 12В К | Магнито-Контакт | Замок электромагнитный взрывозащищённый РВ Ex mb I Mb X и 1Ex mb IIC T5 Gb X и Ex mb IIIC T95°oC Db X АТФЕ.425729.156 ТУ Сила удержания 180 кг, с герконовым датчиком положения, 12 В, 210 мА, вариант прокладки кабеля: открытая прокладка, IP66/IP68, -60...+60 ˚С, 200х60х41 мм, 5 кг, комплект поставки: корпус замка, планка, угольник, монтажная пластина, якорь, пластина крепления якоря, комплект крепления якоря. Рекомендуется использовать совместно с кнопкой Ех ВК200. | 48290.37 | 46433.05
00-00086619 | Ех-замок FM-26 180 12В К (без датчика положения) | Магнито-Контакт | Замок электромагнитный взрывозащищённый РВ Ex mb I Mb X и 1Ex mb IIC T5 Gb X и Ex mb IIIC T95°oC Db X АТФЕ.425729.156 ТУ Сила удержания 180 кг, 12 В, 210 мА, без датчика положения, вариант прокладки кабеля: открытая прокладка, IP66/IP68, -60...+60 ˚С, 200х60х41 мм, 5 кг, комплект поставки: корпус замка, планка, угольник, монтажная пластина, якорь, пластина крепления якоря, комплект крепления якоря. Рекомендуется использовать совместно с кнопкой Ех ВК200. | 46616.99 | 44824.03
00-00086626 | Ех-замок FM-26 180 12В КМ | Магнито-Контакт | Замок электромагнитный взрывозащищённый РВ Ex mb I Mb X и 1Ex mb IIC T5 Gb X и Ex mb IIIC T95°oC Db X АТФЕ.425729.156 ТУ Сила удержания 180 кг, с герконовым датчиком положения, 12 В, 210 мА, вариант прокладки кабеля: кабель в металлорукаве, IP66/IP68, -60...+60 ˚С, 200х60х41 мм, 5 кг, комплект поставки: корпус замка, планка, угольник, монтажная пластина, якорь, пластина крепления якоря, комплект крепления якоря. Рекомендуется использовать совместно с кнопкой Ех ВК200. | 48290.37 | 46433.05
00-00086622 | Ех-замок FM-26 180 12В КМ (без датчика положения) | Магнито-Контакт | Замок электромагнитный взрывозащищённый РВ Ex mb I Mb X и 1Ex mb IIC T5 Gb X и Ex mb IIIC T95°oC Db X АТФЕ.425729.156 ТУ Сила удержания 180 кг, 12 В, 210 мА, без датчика положения, вариант прокладки кабеля: кабель в металлорукаве, IP66/IP68, -60...+60 ˚С, 200х60х41 мм, 5 кг, комплект поставки: корпус замка, планка, угольник, монтажная пластина, якорь, пластина крепления якоря, комплект крепления якоря. Рекомендуется использовать совместно с кнопкой Ех ВК200. | 46616.99 | 44824.03
00-00086625 | Ех-замок FM-26 180 12В Т | Магнито-Контакт | Замок электромагнитный взрывозащищённый РВ Ex mb I Mb X и 1Ex mb IIC T5 Gb X и Ex mb IIIC T95°oC Db X АТФЕ.425729.156 ТУ Сила удержания 180 кг, с герконовым датчиком положения, 12 В, 210 мА, вариант прокладки кабеля: трубная проводка, IP66/IP68, -60...+60 ˚С, 200х60х41 мм, 5 кг, комплект поставки: корпус замка, планка, угольник, монтажная пластина, якорь, пластина крепления якоря, комплект крепления якоря. Рекомендуется использовать совместно с кнопкой Ех ВК200. | 48290.37 | 46433.05
00-00086621 | Ех-замок FM-26 180 12В Т (без датчика положения) | Магнито-Контакт | Замок электромагнитный взрывозащищённый РВ Ex mb I Mb X и 1Ex mb IIC T5 Gb X и Ex mb IIIC T95°oC Db X АТФЕ.425729.156 ТУ Сила удержания 180 кг, 12 В, 210 мА, без датчика положения, вариант прокладки кабеля: трубная проводка, IP66/IP68, -60...+60 ˚С, 200х60х41 мм, 5 кг, комплект поставки: корпус замка, планка, угольник, монтажная пластина, якорь, пластина крепления якоря, комплект крепления якоря. Рекомендуется использовать совместно с кнопкой Ех ВК200. | 46616.99 | 44824.03
00-00086632 | Ех-замок FM-26 180 24В В | Магнито-Контакт | Замок электромагнитный взрывозащищённый РВ Ex mb I Mb X и 1Ex mb IIC T5 Gb X и Ex mb IIIC T95°oC Db X АТФЕ.425729.156 ТУ Сила удержания 180 кг, с герконовым датчиком положения, 24 В, 120 мА, вариант прокладки кабеля: открытая прокладка, IP66/IP68, -60...+60 ˚С, 200х60х41 мм, 5 кг, комплект поставки: корпус замка, планка, угольник, монтажная пластина, якорь, пластина крепления якоря, комплект крепления якоря. Рекомендуется использовать совместно с кнопкой Ех ВК200. | 48290.37 | 46433.05
00-00086628 | Ех-замок FM-26 180 24В В (без датчика положения) | Магнито-Контакт | Замок электромагнитный взрывозащищённый РВ Ex mb I Mb X и 1Ex mb IIC T5 Gb X и Ex mb IIIC T95°oC Db X АТФЕ.425729.156 ТУ Сила удержания 180 кг, 24 В, 120 мА, без датчика положения, вариант прокладки кабеля: бронекабель, IP66/IP68, -60...+60 ˚С, 200х60х41 мм, 5 кг, комплект поставки: корпус замка, планка, угольник, монтажная пластина, якорь, пластина крепления якоря, комплект крепления якоря. Рекомендуется использовать совместно с кнопкой Ех ВК200. | 46616.99 | 44824.03
00-00086631 | Ех-замок FM-26 180 24В К | Магнито-Контакт | Замок электромагнитный взрывозащищённый РВ Ex mb I Mb X и 1Ex mb IIC T5 Gb X и Ex mb IIIC T95°oC Db X АТФЕ.425729.156 ТУ Сила удержания 180 кг, с герконовым датчиком положения, 24 В, 120 мА, вариант прокладки кабеля: открытая прокладка, IP66/IP68, -60...+60 ˚С, 200х60х41 мм, 5 кг, комплект поставки: корпус замка, планка, угольник, монтажная пластина, якорь, пластина крепления якоря, комплект крепления якоря. Рекомендуется использовать совместно с кнопкой Ех ВК200. | 48290.37 | 46433.05
00-00086634 | Ех-замок FM-26 180 24В КМ | Магнито-Контакт | Замок электромагнитный взрывозащищённый РВ Ex mb I Mb X и 1Ex mb IIC T5 Gb X и Ex mb IIIC T95°oC Db X АТФЕ.425729.156 ТУ Сила удержания 180 кг, с герконовым датчиком положения, 24 В, 120 мА, вариант прокладки кабеля: кабель в металлорукаве, IP66/IP68, -60...+60 ˚С, 200х60х41 мм, 5 кг, комплект поставки: корпус замка, планка, угольник, монтажная пластина, якорь, пластина крепления якоря, комплект крепления якоря. Рекомендуется использовать совместно с кнопкой Ех ВК200. | 48290.37 | 46433.05
00-00086630 | Ех-замок FM-26 180 24В КМ (без датчика положения) | Магнито-Контакт | Замок электромагнитный взрывозащищённый РВ Ex mb I Mb X и 1Ex mb IIC T5 Gb X и Ex mb IIIC T95°oC Db X АТФЕ.425729.156 ТУ Сила удержания 180 кг, 24 В, 120 мА, без датчика положения, вариант прокладки кабеля: кабель в металлорукаве, IP66/IP68, -60...+60 ˚С, 200х60х41 мм, 5 кг, комплект поставки: корпус замка, планка, угольник, монтажная пластина, якорь, пластина крепления якоря, комплект крепления якоря. Рекомендуется использовать совместно с кнопкой Ех ВК200. | 46616.99 | 44824.03
00-00086633 | Ех-замок FM-26 180 24В Т | Магнито-Контакт | Замок электромагнитный взрывозащищённый РВ Ex mb I Mb X и 1Ex mb IIC T5 Gb X и Ex mb IIIC T95°oC Db X АТФЕ.425729.156 ТУ Сила удержания 180 кг, с герконовым датчиком положения, 24 В, 120 мА, вариант прокладки кабеля: трубная проводка, IP66/IP68, -60...+60 ˚С, 200х60х41 мм, 5 кг, комплект поставки: корпус замка, планка, угольник, монтажная пластина, якорь, пластина крепления якоря, комплект крепления якоря. Рекомендуется использовать совместно с кнопкой Ех ВК200. | 48290.37 | 46433.05
00-00086629 | Ех-замок FM-26 180 24В Т (без датчика положения) | Магнито-Контакт | Замок электромагнитный взрывозащищённый РВ Ex mb I Mb X и 1Ex mb IIC T5 Gb X и Ex mb IIIC T95°oC Db X АТФЕ.425729.156 ТУ Сила удержания 180 кг, 24 В, 120 мА, вариант прокладки кабеля: трубная проводка, IP66/IP68, -60...+60 ˚С, 200х60х41 мм, 5 кг, комплект поставки: корпус замка, планка, угольник, монтажная пластина, якорь, пластина крепления якоря, комплект крепления якоря. Рекомендуется использовать совместно с кнопкой Ех ВК200. | 46616.99 | 44824.03
00-00086640 | Ех-замок FM-26 250 12В В | Магнито-Контакт | Замок электромагнитный взрывозащищённый РВ Ex mb I Mb X и 1Ex mb IIC T5 Gb X и Ex mb IIIC T95°oC Db X АТФЕ.425729.156 ТУ Сила удержания 250 кг, с герконовым датчиком положения, 12 В, 300 мА, вариант прокладки кабеля: открытая прокладка, IP66/IP68, -60...+60 ˚С, 200х60х41 мм, 5 кг, класс устойчивости U2 по ГОСТ 58822-2020, комплект поставки: корпус замка, планка, угольник, монтажная пластина, якорь, пластина крепления якоря, комплект крепления якоря. Рекомендуется использовать совместно с кнопкой Ех ВК200. | 61043.4 | 58695.58
00-00086636 | Ех-замок FM-26 250 12В В (без датчика положения) | Магнито-Контакт | Замок электромагнитный взрывозащищённый РВ Ex mb I Mb X и 1Ex mb IIC T5 Gb X и Ex mb IIIC T95°oC Db X АТФЕ.425729.156 ТУ Сила удержания 250 кг, 12 В, 300 мА, без датчика положения, вариант прокладки кабеля: бронекабель, IP66/IP68, -60...+60 ˚С, 200х60х41 мм, 5 кг, класс устойчивости U2 по ГОСТ 58822-2020, комплект поставки: корпус замка, планка, угольник, монтажная пластина, якорь, пластина крепления якоря, комплект крепления якоря. Рекомендуется использовать совместно с кнопкой Ех ВК200. | 59032.05 | 56761.59
00-00086639 | Ех-замок FM-26 250 12В К | Магнито-Контакт | Замок электромагнитный взрывозащищённый РВ Ex mb I Mb X и 1Ex mb IIC T5 Gb X и Ex mb IIIC T95°oC Db X АТФЕ.425729.156 ТУ Сила удержания 250 кг, с герконовым датчиком положения, 12 В, 300 мА, вариант прокладки кабеля: открытая прокладка, IP66/IP68, -60...+60 ˚С, 200х60х41 мм, 5 кг, класс устойчивости U2 по ГОСТ 58822-2020, комплект поставки: корпус замка, планка, угольник, монтажная пластина, якорь, пластина крепления якоря, комплект крепления якоря. Рекомендуется использовать совместно с кнопкой Ех ВК200. | 61043.4 | 58695.58
00-00086635 | Ех-замок FM-26 250 12В К (без датчика положения) | Магнито-Контакт | Замок электромагнитный взрывозащищённый РВ Ex mb I Mb X и 1Ex mb IIC T5 Gb X и Ex mb IIIC T95°oC Db X АТФЕ.425729.156 ТУ Сила удержания 250 кг, 12 В, 300 мА, без датчика положения, вариант прокладки кабеля: открытая прокладка, IP66/IP68, -60...+60 ˚С, 200х60х41 мм, 5 кг, класс устойчивости U2 по ГОСТ 58822-2020, комплект поставки: корпус замка, планка, угольник, монтажная пластина, якорь, пластина крепления якоря, комплект крепления якоря. Рекомендуется использовать совместно с кнопкой Ех ВК200. | 59032.05 | 56761.59
00-00086642 | Ех-замок FM-26 250 12В КМ | Магнито-Контакт | Замок электромагнитный взрывозащищённый РВ Ex mb I Mb X и 1Ex mb IIC T5 Gb X и Ex mb IIIC T95°oC Db X АТФЕ.425729.156 ТУ Сила удержания 250 кг, с герконовым датчиком положения, 12 В, 300 мА, вариант прокладки кабеля: кабель в металлорукаве, IP66/IP68, -60...+60 ˚С, 200х60х41 мм, 5 кг, класс устойчивости U2 по ГОСТ 58822-2020, комплект поставки: корпус замка, планка, угольник, монтажная пластина, якорь, пластина крепления якоря, комплект крепления якоря. Рекомендуется использовать совместно с кнопкой Ех ВК200. | 61043.4 | 58695.58
00-00086638 | Ех-замок FM-26 250 12В КМ (без датчика положения) | Магнито-Контакт | Замок электромагнитный взрывозащищённый РВ Ex mb I Mb X и 1Ex mb IIC T5 Gb X и Ex mb IIIC T95°oC Db X АТФЕ.425729.156 ТУ Сила удержания 250 кг, 12 В, 300 мА, без датчика положения, вариант прокладки кабеля: кабель в металлорукаве, IP66/IP68, -60...+60 ˚С, 200х60х41 мм, 5 кг, класс устойчивости U2 по ГОСТ 58822-2020, комплект поставки: корпус замка, планка, угольник, монтажная пластина, якорь, пластина крепления якоря, комплект крепления якоря. Рекомендуется использовать совместно с кнопкой Ех ВК200. | 59032.05 | 56761.59
00-00086641 | Ех-замок FM-26 250 12В Т | Магнито-Контакт | Замок электромагнитный взрывозащищённый РВ Ex mb I Mb X и 1Ex mb IIC T5 Gb X и Ex mb IIIC T95°oC Db X АТФЕ.425729.156 ТУ Сила удержания 250 кг, с герконовым датчиком положения, 12 В, 300 мА, вариант прокладки кабеля: трубная проводка, IP66/IP68, -60...+60 ˚С, 200х60х41 мм, 5 кг, класс устойчивости U2 по ГОСТ 58822-2020, комплект поставки: корпус замка, планка, угольник, монтажная пластина, якорь, пластина крепления якоря, комплект крепления якоря. Рекомендуется использовать совместно с кнопкой Ех ВК200. | 61043.4 | 58695.58
00-00086637 | Ех-замок FM-26 250 12В Т (без датчика положения) | Магнито-Контакт | Замок электромагнитный взрывозащищённый РВ Ex mb I Mb X и 1Ex mb IIC T5 Gb X и Ex mb IIIC T95°oC Db X АТФЕ.425729.156 ТУ Сила удержания 250 кг, 12 В, 300 мА, без датчика положения, вариант прокладки кабеля: трубная проводка, IP66/IP68, -60...+60 ˚С, 200х60х41 мм, 5 кг, класс устойчивости U2 по ГОСТ 58822-2020, комплект поставки: корпус замка, планка, угольник, монтажная пластина, якорь, пластина крепления якоря, комплект крепления якоря. Рекомендуется использовать совместно с кнопкой Ех ВК200. | 59032.05 | 56761.59
00-00086648 | Ех-замок FM-26 250 24В В | Магнито-Контакт | Замок электромагнитный взрывозащищённый РВ Ex mb I Mb X и 1Ex mb IIC T5 Gb X и Ex mb IIIC T95°oC Db X АТФЕ.425729.156 ТУ Сила удержания 250 кг, с герконовым датчиком положения, 24 В, 150 мА, вариант прокладки кабеля: открытая прокладка, IP66/IP68, -60...+60 ˚С, 200х60х41 мм, 5 кг, класс устойчивости U2 по ГОСТ 58822-2020, комплект поставки: корпус замка, планка, угольник, монтажная пластина, якорь, пластина крепления якоря, комплект крепления якоря. Рекомендуется использовать совместно с кнопкой Ех ВК200. | 61043.4 | 58695.58
00-00086644 | Ех-замок FM-26 250 24В В (без датчика положения) | Магнито-Контакт | Замок электромагнитный взрывозащищённый РВ Ex mb I Mb X и 1Ex mb IIC T5 Gb X и Ex mb IIIC T95°oC Db X АТФЕ.425729.156 ТУ Сила удержания 250 кг, 24 В, 150 мА, без датчика положения, вариант прокладки кабеля: бронекабель, IP66/IP68, -60...+60 ˚С, 200х60х41 мм, 5 кг, класс устойчивости U2 по ГОСТ 58822-2020, комплект поставки: корпус замка, планка, угольник, монтажная пластина, якорь, пластина крепления якоря, комплект крепления якоря. Рекомендуется использовать совместно с кнопкой Ех ВК200. | 59032.05 | 56761.59
00-00086647 | Ех-замок FM-26 250 24В К | Магнито-Контакт | Замок электромагнитный взрывозащищённый РВ Ex mb I Mb X и 1Ex mb IIC T5 Gb X и Ex mb IIIC T95°oC Db X АТФЕ.425729.156 ТУ Сила удержания 250 кг, с герконовым датчиком положения, 24 В, 120 мА, вариант прокладки кабеля: открытая прокладка, IP66/IP68, -60...+60 ˚С, 200х60х41 мм, 5 кг, класс устойчивости U2 по ГОСТ 58822-2020, комплект поставки: корпус замка, планка, угольник, монтажная пластина, якорь, пластина крепления якоря, комплект крепления якоря. Рекомендуется использовать совместно с кнопкой Ех ВК200. | 61043.4 | 58695.58
00-00086643 | Ех-замок FM-26 250 24В К (без датчика положения) | Магнито-Контакт | Замок электромагнитный взрывозащищённый РВ Ex mb I Mb X и 1Ex mb IIC T5 Gb X и Ex mb IIIC T95°oC Db X АТФЕ.425729.156 ТУ Сила удержания 250 кг, 24 В, 150 мА, без датчика положения, вариант прокладки кабеля: открытая прокладка, IP66/IP68, -60...+60 ˚С, 200х60х41 мм, 5 кг, комплект поставки: корпус замка, планка, угольник, монтажная пластина, якорь, пластина крепления якоря, комплект крепления якоря. Рекомендуется использовать совместно с кнопкой Ех ВК200. | 61043.4 | 58695.58
00-00086650 | Ех-замок FM-26 250 24В КМ | Магнито-Контакт | Замок электромагнитный взрывозащищённый РВ Ex mb I Mb X и 1Ex mb IIC T5 Gb X и Ex mb IIIC T95°oC Db X АТФЕ.425729.156 ТУ Сила удержания 250 кг, с герконовым датчиком положения, 24 В, 150 мА, вариант прокладки кабеля: кабель в металлорукаве, IP66/IP68, -60...+60 ˚С, 200х60х41 мм, 5 кг, класс устойчивости U2 по ГОСТ 58822-2020, комплект поставки: корпус замка, планка, угольник, монтажная пластина, якорь, пластина крепления якоря, комплект крепления якоря. Рекомендуется использовать совместно с кнопкой Ех ВК200. | 61043.4 | 58695.58
00-00086646 | Ех-замок FM-26 250 24В КМ (без датчика положения) | Магнито-Контакт | Замок электромагнитный взрывозащищённый РВ Ex mb I Mb X и 1Ex mb IIC T5 Gb X и Ex mb IIIC T95°oC Db X АТФЕ.425729.156 ТУ Сила удержания 250 кг, 24 В, 150 мА, без датчика положения, вариант прокладки кабеля: кабель в металлорукаве, IP66/IP68, -60...+60 ˚С, 200х60х41 мм, 5 кг, класс устойчивости U2 по ГОСТ 58822-2020, комплект поставки: корпус замка, планка, угольник, монтажная пластина, якорь, пластина крепления якоря, комплект крепления якоря. Рекомендуется использовать совместно с кнопкой Ех ВК200. | 59032.05 | 56761.59
00-00086649 | Ех-замок FM-26 250 24В Т | Магнито-Контакт | Замок электромагнитный взрывозащищённый РВ Ex mb I Mb X и 1Ex mb IIC T5 Gb X и Ex mb IIIC T95°oC Db X АТФЕ.425729.156 ТУ Сила удержания 250 кг, с герконовым датчиком положения, 24 В, 150 мА, вариант прокладки кабеля: трубная проводка, IP66/IP68, -60...+60 ˚С, 200х60х41 мм, 5 кг, класс устойчивости U2 по ГОСТ 58822-2020, комплект поставки: корпус замка, планка, угольник, монтажная пластина, якорь, пластина крепления якоря, комплект крепления якоря. Рекомендуется использовать совместно с кнопкой Ех ВК200. | 61043.4 | 58695.58
00-00086645 | Ех-замок FM-26 250 24В Т (без датчика положения) | Магнито-Контакт | Замок электромагнитный взрывозащищённый РВ Ex mb I Mb X и 1Ex mb IIC T5 Gb X и Ex mb IIIC T95°oC Db X АТФЕ.425729.156 ТУ Сила удержания 250 кг, 24 В, 150 мА, без датчика положения, вариант прокладки кабеля: трубная проводка, IP66/IP68, -60...+60 ˚С, 200х60х41 мм, 5 кг, класс устойчивости U2 по ГОСТ 58822-2020, комплект поставки: корпус замка, планка, угольник, монтажная пластина, якорь, пластина крепления якоря, комплект крепления якоря. Рекомендуется использовать совместно с кнопкой Ех ВК200. | 59032.05 | 56761.59
00-00086656 | Ех-замок FM-26 350 12В В | Магнито-Контакт | Замок электромагнитный взрывозащищённый РВ Ex mb I Mb X и 1Ex mb IIC T5 Gb X и Ex mb IIIC T95°oC Db X АТФЕ.425729.156 ТУ Сила удержания 350 кг, с герконовым датчиком положения, 12 В, 350 мА, вариант прокладки кабеля: открытая прокладка, IP66/IP68, -60...+60 ˚С, 200х60х41 мм, 5 кг, класс устойчивости U3 по ГОСТ 58822-2020, комплект поставки: корпус замка, планка, угольник, монтажная пластина, якорь, пластина крепления якоря, комплект крепления якоря. Рекомендуется использовать совместно с кнопкой Ех ВК200. | 72043.63 | 69272.72
00-00086652 | Ех-замок FM-26 350 12В В (без датчика положения) | Магнито-Контакт | Замок электромагнитный взрывозащищённый РВ Ex mb I Mb X и 1Ex mb IIC T5 Gb X и Ex mb IIIC T95°oC Db X АТФЕ.425729.156 ТУ Сила удержания 350 кг, 12 В, 350 мА, без датчика положения, вариант прокладки кабеля: бронекабель, IP66/IP68, -60...+60 ˚С, 200х60х41 мм, 5 кг, класс устойчивости U3 по ГОСТ 58822-2020, комплект поставки: корпус замка, планка, угольник, монтажная пластина, якорь, пластина крепления якоря, комплект крепления якоря. Рекомендуется использовать совместно с кнопкой Ех ВК200. | 70024.03 | 67330.8
00-00086655 | Ех-замок FM-26 350 12В К | Магнито-Контакт | Замок электромагнитный взрывозащищённый РВ Ex mb I Mb X и 1Ex mb IIC T5 Gb X и Ex mb IIIC T95°oC Db X АТФЕ.425729.156 ТУ Сила удержания 350 кг, с герконовым датчиком положения, 12 В, 350 мА, вариант прокладки кабеля: открытая прокладка, IP66/IP68, -60...+60 ˚С, 200х60х41 мм, 5 кг, класс устойчивости U3 по ГОСТ 58822-2020, комплект поставки: корпус замка, планка, угольник, монтажная пластина, якорь, пластина крепления якоря, комплект крепления якоря. Рекомендуется использовать совместно с кнопкой Ех ВК200. | 72043.63 | 69272.72
00-00086651 | Ех-замок FM-26 350 12В К (без датчика положения) | Магнито-Контакт | Замок электромагнитный взрывозащищённый РВ Ex mb I Mb X и 1Ex mb IIC T5 Gb X и Ex mb IIIC T95°oC Db X АТФЕ.425729.156 ТУ Сила удержания 350 кг, 12 В, 350 мА, без датчика положения, вариант прокладки кабеля: открытая прокладка, IP66/IP68, -60...+60 ˚С, 200х60х41 мм, 5 кг, класс устойчивости U3 по ГОСТ 58822-2020, комплект поставки: корпус замка, планка, угольник, монтажная пластина, якорь, пластина крепления якоря, комплект крепления якоря. Рекомендуется использовать совместно с кнопкой Ех ВК200. | 70024.03 | 67330.8
00-00086658 | Ех-замок FM-26 350 12В КМ | Магнито-Контакт | Замок электромагнитный взрывозащищённый РВ Ex mb I Mb X и 1Ex mb IIC T5 Gb X и Ex mb IIIC T95°oC Db X АТФЕ.425729.156 ТУ Сила удержания 350 кг, с герконовым датчиком положения, 12 В, 350 мА, вариант прокладки кабеля: кабель в металлорукаве, IP66/IP68, -60...+60 ˚С, 200х60х41 мм, 5 кг, класс устойчивости U3 по ГОСТ 58822-2020, комплект поставки: корпус замка, планка, угольник, монтажная пластина, якорь, пластина крепления якоря, комплект крепления якоря. Рекомендуется использовать совместно с кнопкой Ех ВК200. | 72043.63 | 69272.72
00-00086654 | Ех-замок FM-26 350 12В КМ (без датчика положения) | Магнито-Контакт | Замок электромагнитный взрывозащищённый РВ Ex mb I Mb X и 1Ex mb IIC T5 Gb X и Ex mb IIIC T95°oC Db X АТФЕ.425729.156 ТУ Сила удержания 350 кг, 12 В, 350 мА, без датчика положения, вариант прокладки кабеля: кабель в металлорукаве, IP66/IP68, -60...+60 ˚С, 200х60х41 мм, 5 кг, класс устойчивости U3 по ГОСТ 58822-2020, комплект поставки: корпус замка, планка, угольник, монтажная пластина, якорь, пластина крепления якоря, комплект крепления якоря. Рекомендуется использовать совместно с кнопкой Ех ВК200. | 70024.03 | 67330.8
00-00086657 | Ех-замок FM-26 350 12В Т | Магнито-Контакт | Замок электромагнитный взрывозащищённый РВ Ex mb I Mb X и 1Ex mb IIC T5 Gb X и Ex mb IIIC T95°oC Db X АТФЕ.425729.156 ТУ Сила удержания 350 кг, с герконовым датчиком положения, 12 В, 350 мА, вариант прокладки кабеля: трубная проводка, IP66/IP68, -60...+60 ˚С, 200х60х41 мм, 5 кг, класс устойчивости U3 по ГОСТ 58822-2020, комплект поставки: корпус замка, планка, угольник, монтажная пластина, якорь, пластина крепления якоря, комплект крепления якоря. Рекомендуется использовать совместно с кнопкой Ех ВК200. | 72043.63 | 69272.72
00-00086653 | Ех-замок FM-26 350 12В Т (без датчика положения) | Магнито-Контакт | Замок электромагнитный взрывозащищённый РВ Ex mb I Mb X и 1Ex mb IIC T5 Gb X и Ex mb IIIC T95°oC Db X АТФЕ.425729.156 ТУ Сила удержания 350 кг, 12 В, 350 мА, без датчика положения, вариант прокладки кабеля: трубная проводка, IP66/IP68, -60...+60 ˚С, 200х60х41 мм, 5 кг, класс устойчивости U3 по ГОСТ 58822-2020, комплект поставки: корпус замка, планка, угольник, монтажная пластина, якорь, пластина крепления якоря, комплект крепления якоря. Рекомендуется использовать совместно с кнопкой Ех ВК200. | 70024.03 | 67330.8
00-00086664 | Ех-замок FM-26 350 24В В | Магнито-Контакт | Замок электромагнитный взрывозащищённый РВ Ex mb I Mb X и 1Ex mb IIC T5 Gb X и Ex mb IIIC T95°oC Db X АТФЕ.425729.156 ТУ Сила удержания 350 кг, с герконовым датчиком положения, 24 В, 120 мА, вариант прокладки кабеля: открытая прокладка, IP66/IP68, -60...+60 ˚С, 200х60х41 мм, 5 кг, класс устойчивости U3 по ГОСТ 58822-2020, комплект поставки: корпус замка, планка, угольник, монтажная пластина, якорь, пластина крепления якоря, комплект крепления якоря. Рекомендуется использовать совместно с кнопкой Ех ВК200. | 72043.63 | 69272.72
00-00086660 | Ех-замок FM-26 350 24В В (без датчика положения) | Магнито-Контакт | Замок электромагнитный взрывозащищённый РВ Ex mb I Mb X и 1Ex mb IIC T5 Gb X и Ex mb IIIC T95°oC Db X АТФЕ.425729.156 ТУ Сила удержания 350 кг, 24 В, 180 мА, без датчика положения, вариант прокладки кабеля: бронекабель, IP66/IP68, -60...+60 ˚С, 200х60х41 мм, 5 кг, класс устойчивости U3 по ГОСТ 58822-2020, комплект поставки: корпус замка, планка, угольник, монтажная пластина, якорь, пластина крепления якоря, комплект крепления якоря. Рекомендуется использовать совместно с кнопкой Ех ВК200. | 70024.03 | 67330.8
00-00086663 | Ех-замок FM-26 350 24В К | Магнито-Контакт | Замок электромагнитный взрывозащищённый РВ Ex mb I Mb X и 1Ex mb IIC T5 Gb X и Ex mb IIIC T95°oC Db X АТФЕ.425729.156 ТУ Сила удержания 350 кг, с герконовым датчиком положения, 24 В, 120 мА, вариант прокладки кабеля: открытая прокладка, IP66/IP68, -60...+60 ˚С, 200х60х41 мм, 5 кг, комплект поставки: корпус замка, планка, угольник, монтажная пластина, якорь, пластина крепления якоря, комплект крепления якоря. Рекомендуется использовать совместно с кнопкой Ех ВК200. | 72043.63 | 69272.72
00-00086659 | Ех-замок FM-26 350 24В К (без датчика положения) | Магнито-Контакт | Замок электромагнитный взрывозащищённый РВ Ex mb I Mb X и 1Ex mb IIC T5 Gb X и Ex mb IIIC T95°oC Db X АТФЕ.425729.156 ТУ Сила удержания 350 кг, 24 В, 180 мА, без датчика положения, вариант прокладки кабеля: открытая прокладка, IP66/IP68, -60...+60 ˚С, 200х60х41 мм, 5 кг, класс устойчивости U3 по ГОСТ 58822-2020, комплект поставки: корпус замка, планка, угольник, монтажная пластина, якорь, пластина крепления якоря, комплект крепления якоря. Рекомендуется использовать совместно с кнопкой Ех ВК200. | 70024.03 | 67330.8
00-00086666 | Ех-замок FM-26 350 24В КМ | Магнито-Контакт | Замок электромагнитный взрывозащищённый РВ Ex mb I Mb X и 1Ex mb IIC T5 Gb X и Ex mb IIIC T95°oC Db X АТФЕ.425729.156 ТУ Сила удержания 350 кг, с герконовым датчиком положения, 24 В, 120 мА, вариант прокладки кабеля: кабель в металлорукаве, IP66/IP68, -60...+60 ˚С, 200х60х41 мм, 5 кг, класс устойчивости U3 по ГОСТ 58822-2020, комплект поставки: корпус замка, планка, угольник, монтажная пластина, якорь, пластина крепления якоря, комплект крепления якоря. Рекомендуется использовать совместно с кнопкой Ех ВК200. | 72043.63 | 69272.72
00-00086662 | Ех-замок FM-26 350 24В КМ (без датчика положения) | Магнито-Контакт | Замок электромагнитный взрывозащищённый РВ Ex mb I Mb X и 1Ex mb IIC T5 Gb X и Ex mb IIIC T95°oC Db X АТФЕ.425729.156 ТУ Сила удержания 350 кг, 24 В, 180 мА, без датчика положения, вариант прокладки кабеля: кабель в металлорукаве, IP66/IP68, -60...+60 ˚С, 200х60х41 мм, 5 кг, класс устойчивости U3 по ГОСТ 58822-2020, комплект поставки: корпус замка, планка, угольник, монтажная пластина, якорь, пластина крепления якоря, комплект крепления якоря. Рекомендуется использовать совместно с кнопкой Ех ВК200. | 70024.03 | 67330.8
00-00086665 | Ех-замок FM-26 350 24В Т | Магнито-Контакт | Замок электромагнитный взрывозащищённый РВ Ex mb I Mb X и 1Ex mb IIC T5 Gb X и Ex mb IIIC T95°oC Db X АТФЕ.425729.156 ТУ Сила удержания 350 кг, с герконовым датчиком положения, 24 В, 180 мА, вариант прокладки кабеля: трубная проводка, IP66/IP68, -60...+60 ˚С, 200х60х41 мм, 5 кг, класс устойчивости U3 по ГОСТ 58822-2020, комплект поставки: корпус замка, планка, угольник, монтажная пластина, якорь, пластина крепления якоря, комплект крепления якоря. Рекомендуется использовать совместно с кнопкой Ех ВК200. | 72043.63 | 69272.72
00-00086661 | Ех-замок FM-26 350 24В Т (без датчика положения) | Магнито-Контакт | Замок электромагнитный взрывозащищённый РВ Ex mb I Mb X и 1Ex mb IIC T5 Gb X и Ex mb IIIC T95°oC Db X АТФЕ.425729.156 ТУ Сила удержания 350 кг, 24 В, 180 мА, без датчика положения, вариант прокладки кабеля: трубная проводка, IP66/IP68, -60...+60 ˚С, 200х60х41 мм, 5 кг, класс устойчивости U3 по ГОСТ 58822-2020, комплект поставки: корпус замка, планка, угольник, монтажная пластина, якорь, пластина крепления якоря, комплект крепления якоря. Рекомендуется использовать совместно с кнопкой Ех ВК200. | 70024.03 | 67330.8
00-00094728 | Стопор-Ех АЯКС (нержавейка Ех) напольный | Магнито-Контакт | Ограничитель дверной Стопор-Ех АЯКС (нержавейка Ех) предназначен для ограничения угла разворота двери в помещениях и зданиях имеющих категории взрывоопасности, выполнен из магнито-нейтральной нержавеющей стали. Позволяет обезопасить стену и дверное полотно от повреждений. Подходит как для входных так и межкомнатных дверей. | 4497.88 | 4324.89
00-00094729 | Стопор-Ех АЯКС (нержавейка Ех) универсальный | Магнито-Контакт | Ограничитель дверной Стопор-Ех АЯКС (нержавейка Ех) предназначен для ограничения угла разворота двери в помещениях и зданиях имеющих категории взрывоопасности, выполнен из магнито-нейтральной нержавеющей стали. Позволяет обезопасить стену и дверное полотно от повреждений. Подходит как для входных так и межкомнатных дверей. | 10382.37 | 9983.05
00-00105150 | Считыватель-Ех RD 26-REH-К АЯКС | Магнито-Контакт | Считыватель взрывозащищенный бесконтактный идентификаторов формата EM-Marine, HID ProxCard II, расстояние считывания до 5 см, интерфейс Wiegand 26, Dallas Touch Memory, 8...18 В, 50 мА, IP66/67, -40...+60 ⁰С, корпус из нержавеющей стали, кабель 1м (штатно), кабельный ввод для открытой прокладки кабеля | 31358.13 | 30152.05
00-00105151 | Считыватель-Ех RD 26-REH-КМ АЯКС | Магнито-Контакт | Считыватель взрывозащищенный бесконтактный идентификаторов формата EM-Marine, HID ProxCard II, расстояние считывания до 5 см, интерфейс Wiegand 26, Dallas Touch Memory, 8...18 В, 50 мА, IP66/67, -40...+60 ⁰С, корпус из нержавеющей стали, кабель 1м (штатно), кабельный ввод для прокладки кабеля в металлорукаве (диаметр рукава уточнить). | 31358.13 | 30152.05
00-00131718 | Считыватель-Ех RD 26-REH-КМ10 АЯКС | Магнито-Контакт | Взрывозащищенный бесконтактный идентификатор формата EM-Marine, HID ProxCard II, расстояние считывания до 5 см, интерфейс Wiegand 26, Dallas Touch Memory, 8...18 В, 50 мА, IP66/67, -40...+60 ⁰С, корпус из нержавеющей стали, кабель 1м (штатно), кабельный ввод для прокладки кабеля в металлорукаве | 31358.13 | 30152.05
00-00131719 | Считыватель-Ех RD 26-REH-КМ12 АЯКС | Магнито-Контакт | Взрывозащищенный бесконтактный идентификатор формата EM-Marine, HID ProxCard II, расстояние считывания до 5 см, интерфейс Wiegand 26, Dallas Touch Memory, 8...18 В, 50 мА, IP66/67, -40...+60 ⁰С, корпус из нержавеющей стали, кабель 1м (штатно), кабельный ввод для прокладки кабеля в металлорукаве | 31358.13 | 30152.05
00-00105152 | Считыватель-Ех RD 26-REH-Т АЯКС | Магнито-Контакт | Считыватель взрывозащищенный бесконтактный идентификаторов формата EM-Marine, HID ProxCard II, расстояние считывания до 5 см, интерфейс Wiegand 26, Dallas Touch Memory, 8...18 В, 50 мА, IP66/67, -40...+60 ⁰С, корпус из нержавеющей стали, кабель 1м (штатно), кабельный ввод для прокладки кабеля в трубе | 31358.13 | 30152.05
00-00105154 | Считыватель-Ех RD 26-RMF-К АЯКС | Магнито-Контакт | Считыватель взрывозащищенный бесконтактный идентификаторов формата Mifare, расстояние считывания до 5 см, интерфейс Wiegand 26/34/42/50/58, Dallas Touch Memory, 8...18 В, 50 мА, IP66/67, -40...+60 ⁰С, корпус из нержавеющей стали, кабель 1м (штатно), кабельный ввод для открытой прокладки кабеля | 31358.13 | 30152.05
00-00105155 | Считыватель-Ех RD 26-RMF-КМ (КМ6, КМ8, КМ10) АЯКС | Магнито-Контакт | Считыватель взрывозащищенный бесконтактный идентификаторов формата Mifare, расстояние считывания до 5 см, интерфейс Wiegand 26/34/42/50/58, Dallas Touch Memory, 8...18 В, 50 мА, IP66/67, -40...+60 ⁰С, корпус из нержавеющей стали, кабель 1м (штатно), кабельный ввод для прокладки кабеля в металлорукаве (диаметр рукава уточнить) | 31358.13 | 30152.05
00-00131721 | Считыватель-Ех RD 26-RMF-КМ10 АЯКС | Магнито-Контакт | Взрывозащищенный бесконтактный идентификатор формата Mifare, расстояние считывания до 5 см, интерфейс Wiegand 26/34/42/50/58, Dallas Touch Memory, 8...18 В, 50 мА, IP66/67, -40...+60 ⁰С, корпус из нержавеющей стали, кабель 1м (штатно), кабельный ввод для прокладки кабеля в металлорукаве | 31358.13 | 30152.05
00-00131720 | Считыватель-Ех RD 26-RMF-КМ8 АЯКС | Магнито-Контакт | Взрывозащищенный бесконтактный идентификатор формата Mifare, расстояние считывания до 5 см, интерфейс Wiegand 26/34/42/50/58, Dallas Touch Memory, 8...18 В, 50 мА, IP66/67, -40...+60 ⁰С, корпус из нержавеющей стали, кабель 1м (штатно), кабельный ввод для прокладки кабеля в металлорукаве | 31358.13 | 30152.05
00-00105156 | Считыватель-Ех RD 26-RMF-Т АЯКС | Магнито-Контакт | Считыватель взрывозащищенный бесконтактный идентификаторов формата Mifare, расстояние считывания до 5 см, интерфейс Wiegand 26/34/42/50/58, Dallas Touch Memory, 8...18 В, 50 мА, IP66/67, -40...+60 ⁰С, корпус из нержавеющей стали, кабель 1м (штатно), кабельный ввод для прокладки кабеля в трубе | 31358.13 | 30152.05
Оповещатели взрывозащищенные (Ex)
00-00033468 | ОС-12/В "Аякс" | Магнито-Контакт | Оповещатель световой взрывозащищенный, вид взрывозащиты "искробезопасная цепь i", маркировка взрывозащиты 1ExibIIBT4 Х, IP 66, предназначен для оповещения людей о пожаре или тревоге посредством светового сигнала. Может применяться в закрытых помещениях различных зданий, сооружений и других промышленных объектах и во взрывоопасных зонах. | 8014.31 | 8014.31
00-00139008 | Трубач-Ех | Риэлта | Оповещатель пожарный звуковой. Предназначен для информирования людей о событиях посредством формирования звукового и светового сигналов. Оповещатель относится к взрывозащищенному электрооборудованию группы IIС по ГОСТ 31610.0-2019 (IEC 60079-0:2017) и предназначен для: Применения во взрывоопасных зонах в соответствии с установленной маркировкой взрывозащиты, требованиями ТР ТС 012/2011,ГОСТ IEC 60079-14-2013; Выдачи звукового сигнала оповещения о пожаре. | 4651 | 4418.45
00-00013204 | ГВР-Exd-10-Прометей | Спектрон | Громкоговоритель взрывозащищённый рупорный предназначен для трансляции речевых сообщений и иной звуковой информации с внешних источников сигнала во взрывоопасные зоны промышленных предприятий и объектов инфраструктуры. Номинальная мощность 10Вт. Звуковое давление 105 Дб. Напряжение в линии до 100 В. Диапазон частот 400-4500Гц. Применяется в системах пожарной, охранной сигнализации, тревожного оповещения, управления эвакуацией, производственно-технологической связи. Может обеспечивать трансляцию новостной информации и музыкальных произведений. Применяется во взрывоопасных зонах 1-го и 2-го класса закрытых помещений и наружных установок. Работают с трансляционными усилителями всех отечественных и зарубежных производителей. | 31500 | 29295
00-00122769 | ГВР-Exd-10-Прометей исп. 02 | Спектрон | Громкоговоритель рупорный взрывозащищённый. Переключаемая мощность 10/5Вт. Максимальный уровень звукового давления (P макс, 1 м) 115Дб. Диапазон частот 400-8000Гц. Предназначен для трансляции речевых сообщений и иной звуковой информации в системах пожарной, охранной сигнализации во взрывоопасных зонах 1 и 2 класса. Маркировка взрывозащиты 1Ex db IIC T6 Gb X / Ex tb IIIC T85°C Db X. Температурный диапазон от –65.. +85°C. IP66. Корпус - алюминиевый сплав. Кабельные вводы в комплект не входят, приобретаются отдельно. | Уточняйте у менеджера | Уточняйте у менеджера
00-00013205 | ГВР-Exd-20-Прометей | Спектрон | Громкоговоритель взрывозащищённый рупорный предназначен для трансляции речевых сообщений и иной звуковой информации с внешних источников сигнала во взрывоопасные зоны промышленных предприятий и объектов инфраструктуры. Номинальная мощность 20Вт. Звуковое давление 106 Дб. Напряжение в линии до 100 В. Диапазон частот 400-4500Гц. Применяется в системах пожарной, охранной сигнализации, тревожного оповещения, управления эвакуацией, производственно-технологической связи. Может обеспечивать трансляцию новостной информации и музыкальных произведений. Применяется во взрывоопасных зонах 1-го и 2-го класса закрытых помещений и наружных установок. Работают с трансляционными усилителями всех отечественных и зарубежных производителей. | 34500 | 32085
00-00014220 | ГВР-Exd-30-Прометей | Спектрон | Громкоговоритель взрывозащищённый рупорный предназначен для трансляции речевых сообщений и иной звуковой информации с внешних источников сигнала во взрывоопасные зоны промышленных предприятий и объектов инфраструктуры. Номинальная мощность 30Вт. Звуковое давление 110 Дб. Напряжение в линии до 100 В. Диапазон частот 400-4500Гц. Применяется в системах пожарной, охранной сигнализации, тревожного оповещения, управления эвакуацией, производственно-технологической связи. Может обеспечивать трансляцию новостной информации и музыкальных произведений. Применяется во взрывоопасных зонах 1-го и 2-го класса закрытых помещений и наружных установок. Работают с трансляционными усилителями всех отечественных и зарубежных производителей. | 37500 | 34875
00-00122770 | ГВР-Exd-30-Прометей исп. 02 | Спектрон | Громкоговоритель рупорный взрывозащищённый. Переключаемая мощность 30 / 15 / 7,5 / 3,75Вт. Максимальный уровень звукового давления (P макс, 1 м) 125Дб. Диапазон частот 250-8000Гц. Предназначен для трансляции речевых сообщений и иной звуковой информации в системах пожарной, охранной сигнализации во взрывоопасных зонах 1 и 2 класса. Маркировка взрывозащиты 1Ex db IIC T6 Gb X / Ex tb IIIC T85°C Db X. Температурный диапазон от –65.. +85°C. IP66. Корпус - алюминиевый сплав. Кабельные вводы в комплект не входят, приобретаются отдельно. | Уточняйте у менеджера | Уточняйте у менеджера
00-00014221 | ГВР-Exd-50-Прометей | Спектрон | Громкоговоритель взрывозащищённый рупорный предназначен для трансляции речевых сообщений и иной звуковой информации с внешних источников сигнала во взрывоопасные зоны промышленных предприятий и объектов инфраструктуры. Номинальная мощность 50Вт. Звуковое давление 112 Дб. Напряжение в линии до 100 В. Диапазон частот 400-4500Гц.. Применяется в системах пожарной, охранной сигнализации, тревожного оповещения, управления эвакуацией, производственно-технологической связи. Может обеспечивать трансляцию новостной информации и музыкальных произведений. Применяется во взрывоопасных зонах 1-го и 2-го класса закрытых помещений и наружных установок. Работают с трансляционными усилителями всех отечественных и зарубежных производителей. | 43500 | 40455
00-00122771 | ГВР-Exd-50-Прометей исп. 02 | Спектрон | Громкоговоритель рупорный взрывозащищённый. Переключаемая мощность 50/25Вт. Максимальный уровень звукового давления (P макс, 1 м) 129Дб. Диапазон частот 380-6500Гц. Предназначен для трансляции речевых сообщений и иной звуковой информации в системах пожарной, охранной сигнализации во взрывоопасных зонах 1 и 2 класса. Маркировка взрывозащиты 1Ex db IIC T6 Gb X / Ex tb IIIC T85°C Db X. Температурный диапазон от –65.. +85°C. IP66. Корпус - алюминиевый сплав. Кабельные вводы в комплект не входят, приобретаются отдельно. | Уточняйте у менеджера | Уточняйте у менеджера
00-00031095 | ГВР-Exm-10-Прометей | Спектрон | Громкоговоритель взрывозащищённый рупорный предназначен для трансляции речевых сообщений и иной звуковой информации с внешних источников сигнала во взрывоопасные зоны промышленных предприятий и объектов инфраструктуры. Номинальная мощность 10Вт. Звуковое давление 100 Дб. Применяется в системах пожарной, охранной сигнализации, тревожного оповещения, управления эвакуацией, производственно-технологической связи. Может обеспечивать трансляцию новостной информации и музыкальных произведений. Маркировка взрывозащиты 1ExmbdIICT6Gb X. Применяется во взрывоопасных зонах 1-го и 2-го класса закрытых объектов и открытых установок. Работают с трансляционными усилителями всех отечественных и зарубежных производителей. | 22500 | 20925
00-00028602 | ГВР-Exm-15-Прометей | Спектрон | Громкоговоритель взрывозащищённый рупорный предназначен для трансляции речевых сообщений и иной звуковой информации с внешних источников сигнала во взрывоопасные зоны промышленных предприятий и объектов инфраструктуры. Номинальная мощность 15Вт. Звуковое давление 100 Дб. Применяется в системах пожарной, охранной сигнализации, тревожного оповещения, управления эвакуацией, производственно-технологической связи. Может обеспечивать трансляцию новостной информации и музыкальных произведений. Маркировка взрывозащиты 1ExmbdIICT6Gb X. Применяется во взрывоопасных зонах 1-го и 2-го класса закрытых объектов и открытых установок. Работают с трансляционными усилителями всех отечественных и зарубежных производителей. | 25100 | 23343
00-00028603 | ГВР-Exm-25-Прометей | Спектрон | Громкоговоритель взрывозащищённый рупорный предназначен для трансляции речевых сообщений и иной звуковой информации с внешних источников сигнала во взрывоопасные зоны промышленных предприятий и объектов инфраструктуры. Номинальная мощность 25Вт. Звуковое давление 105 Дб. Применяется в системах пожарной, охранной сигнализации, тревожного оповещения, управления эвакуацией, производственно-технологической связи. Может обеспечивать трансляцию новостной информации и музыкальных произведений. Маркировка взрывозащиты 1ExmbdIICT6Gb X. Применяется во взрывоопасных зонах 1-го и 2-го класса закрытых объектов и открытых установок. Работают с трансляционными усилителями всех отечественных и зарубежных производителей. | 27500 | 25575
00-00031096 | ОЗ-Exd-А-Прометей 12-36 В | Спектрон | Оповещатель пожарный взрывозащищенный звуковой применяется в качестве средства звукового оповещения в системах пожарной сигнализации и пожаротушения во взрывоопасных зонах классов «1» и «2» закрытых объектов и открытых установок, а также в подземных выработках рудников, шахт и их наземных строениях. Корпус - алюминиевый сплав. Маркировка взрывозащиты 1ExdIICT6 X. Напряжение питания 12-36 V AC/DC. Оповещатель в корпусе из нержавеющей стали рекомендован к применению в условиях воздействия кислотных, щелочных и других химически агрессивных сред, морской воды и соляного тумана. Высокая степень защиты оболочки IP68 обеспечивает применение в условиях сильной запыленности, во влажных и сырых помещениях, на открытых площадок с ветром и атмосферными осадками. Температурный режим работы от -70 до +85 ºС. Подключение оповещателя: 2-х проводное – включается при подаче питания, 4-х проводное – при постоянно подключенном питании оповещатель переходит в режим «Тревога» при поступлении сигнала управле | 13100 | 12183
00-00031097 | ОЗ-Exd-А-Прометей 220 В | Спектрон | Оповещатель пожарный взрывозащищенный звуковой применяется в качестве средства звукового оповещения в системах пожарной сигнализации и пожаротушения во взрывоопасных зонах классов «1» и «2» закрытых объектов и открытых установок, а также в подземных выработках рудников, шахт и их наземных строениях. Корпус - алюминиевый сплав. Маркировка взрывозащиты 1ExdIICT6 X. Напряжение питания 220 VAC. Оповещатель в корпусе из нержавеющей стали рекомендован к применению в условиях воздействия кислотных, щелочных и других химически агрессивных сред, морской воды и соляного тумана. Высокая степень защиты оболочки IP68 обеспечивает применение в условиях сильной запыленности, во влажных и сырых помещениях, на открытых площадок с ветром и атмосферными осадками. Температурный режим работы от -70 до +85 ºС. Подключение оповещателя: 2-х проводное – включается при подаче питания, 4-х проводное – при постоянно подключенном питании оповещатель переходит в режим «Тревога» при поступлении сигнала управления. | 14100 | 13113
00-00031098 | ОЗ-Exd-Н-Прометей 12-36 В | Спектрон | Оповещатель пожарный взрывозащищенный звуковой применяется в качестве средства звукового оповещения в системах пожарной сигнализации и пожаротушения во взрывоопасных зонах классов «1» и «2» закрытых объектов и открытых установок, а также в подземных выработках рудников, шахт и их наземных строениях. Корпус - нержавеющая сталь 12Х18Н10Т. Маркировка взрывозащиты РВ ExdI / 1ExdIICT6 X. Напряжение питания 12-36 V AC/DC. Оповещатель в корпусе из нержавеющей стали рекомендован к применению в условиях воздействия кислотных, щелочных и других химически агрессивных сред, морской воды и соляного тумана. Высокая степень защиты оболочки IP68 обеспечивает применение в условиях сильной запыленности, во влажных и сырых помещениях, на открытых площадок с ветром и атмосферными осадками. Температурный режим работы от -70 до +85 ºС. Подключение оповещателя: 2-х проводное – включается при подаче питания, 4-х проводное – при постоянно подключенном питании оповещатель переходит в режим «Тревога» при поступл | 30500 | 28365
00-00031099 | ОЗ-Exd-Н-Прометей 220 В | Спектрон | Оповещатель пожарный взрывозащищенный звуковой применяется в качестве средства звукового оповещения в системах пожарной сигнализации и пожаротушения во взрывоопасных зонах классов «1» и «2» закрытых объектов и открытых установок, а также в подземных выработках рудников, шахт и их наземных строениях. Корпус - нержавеющая сталь 12Х18Н10Т. Маркировка взрывозащиты РВ ExdI / 1ExdIICT6 X. Напряжение питания 220 VAC. Оповещатель в корпусе из нержавеющей стали рекомендован к применению в условиях воздействия кислотных, щелочных и других химически агрессивных сред, морской воды и соляного тумана. Высокая степень защиты оболочки IP68 обеспечивает применение в условиях сильной запыленности, во влажных и сырых помещениях, на открытых площадок с ветром и атмосферными осадками. Температурный режим работы от -70 … +80 ºС. Подключение оповещателя: 2-х проводное – включается при подаче питания, 4-х проводное – при постоянно подключенном питании оповещатель переходит в режим «Тревога» при поступлении с | 31500 | 29295
00-00081420 | ОЗ-Exi-М-Прометей 12-36В | Спектрон | Оповещатель звуковой взрывозащищенный. Корпус - Оцинкованная сталь Маркировка взрывозащиты РО Ex ia I Ma X/0Ex ia IIC T6 Ga Х/Ex ia IIIC T85ºC Da X. Напряжение питания 12-36 VDC/12-28 VAC. | 12300 | 11439
00-00081421 | ОЗ-Exi-Н-Прометей 12-36В | Спектрон | Оповещатель звуковой взрывозащищенный. Корпус - Нержавеющая сталь Маркировка взрывозащиты РО Ex ia I Ma X/0Ex ia IIC T6 Ga Х/Ex ia IIIC T85ºC Da X. Напряжение питания 12-36 VDC/12-28 VAC. | 15500 | 14415
00-00039682 | ОЗ-Exi-Прометей 12-36В | Спектрон | Оповещатель звуковой взрывозащищенный, корпус - ABS-пластик. Маркировка взрывозащиты 0Ex ia IIC T6 X. Напряжение питания 12-36 V AC/DC. Предназначен для работы в качестве звукового средства оповещения в системах охранно-пожарной сигнализации. Применяется во взрывоопасных зонах 0, 1 и 2 класса. IP66/IP68. Температурный диапазон от -60 до +85°C. Цвет свечения - красный, три режима свечения. Подключение 2-х и 4-х проводное. | 9500 | 8835
00-00081422 | ОЗ-Exm-М-Прометей 12-36В | Спектрон | Оповещатель звуковой взрывозащищенный. Корпус - Оцинкованная сталь. Маркировка взрывозащиты PB Ex eb mb I Mb X/1Ex eb mb IIC T6 Gb X. Напряжение питания 12-36 VDC/12-28 VAC. | 12300 | 11439
00-00081423 | ОЗ-Exm-Н-Прометей 12-36В | Спектрон | Оповещатель звуковой взрывозащищенный. Корпус - Нержавеющая сталь. Маркировка взрывозащиты PB Ex eb mb I Mb X/1Ex eb mb IIC T6 Gb X. Напряжение питания 12-36 VDC/12-28 VAC. | 15500 | 14415
00-00039681 | ОЗ-Exm-Прометей 12-36В | Спектрон | Оповещатель звуковой взрывозащищенный, корпус - ABS-пластик. Маркировка взрывозащиты 1Ex mb IIC T6 Gb X. Напряжение питания 12-36 V AC/DC. Предназначен для работы в качестве звукового средства оповещения в системах охранно-пожарной сигнализации. Применяется во взрывоопасных зонах 1 и 2 класса. IP68. Температурный диапазон от -60 до +85°C. Цвет свечения - красный, три режима свечения. Подключение 2-х и 4-х проводное. | 9500 | 8835
00-00031100 | ОС-Exd-А-Прометей 12-36 В | Спектрон | Оповещатель пожарный взрывозащищенный световой применяется в качестве средства светового оповещения в системах пожарной сигнализации и пожаротушения во взрывоопасных зонах классов «1» и «2» закрытых объектов и открытых установок, а также в подземных выработках рудников, шахт и их наземных строениях. Корпус - алюминиевый сплав. Маркировка взрывозащиты 1ExdIICT6. Напряжение питания 12-36 V AC/DC. Оповещатель в корпусе из нержавеющей стали рекомендован к применению в условиях воздействия кислотных, щелочных и других химически агрессивных сред, морской воды и соляного тумана. Высокая степень защиты оболочки IP68 обеспечивает применение в условиях сильной запыленности, во влажных и сырых помещениях, на открытых площадок с ветром и атмосферными осадками. Температурный режим работы от -70 до +80 ºС. Подключение оповещателя: 2-х проводное – включается при подаче питания, 4-х проводное – при постоянно подключенном питании оповещатель переходит в режим «Тревога» при поступлении сигнала управлен | 12100 | 11253
00-00031101 | ОС-Exd-А-Прометей 220 В | Спектрон | Оповещатель пожарный взрывозащищенный световой применяется в качестве средства светового оповещения в системах пожарной сигнализации и пожаротушения во взрывоопасных зонах классов «1» и «2» закрытых объектов и открытых установок, а также в подземных выработках рудников, шахт и их наземных строениях. Корпус - алюминиевый сплав. Маркировка взрывозащиты 1ExdIICT6. Напряжение питания 220 VAC. Оповещатель в корпусе из нержавеющей стали рекомендован к применению в условиях воздействия кислотных, щелочных и других химически агрессивных сред, морской воды и соляного тумана. Высокая степень защиты оболочки IP68 обеспечивает применение в условиях сильной запыленности, во влажных и сырых помещениях, на открытых площадок с ветром и атмосферными осадками. Температурный режим работы от -70 … +80 ºС. Подключение оповещателя: 2-х проводное – включается при подаче питания, 4-х проводное – при постоянно подключенном питании оповещатель переходит в режим «Тревога» при поступлении сигнала управления. | 13100 | 12183
00-00031102 | ОС-Exd-Н-Прометей 12-36 В | Спектрон | Оповещатель пожарный взрывозащищенный световой применяется в качестве средства светового оповещения в системах пожарной сигнализации и пожаротушения во взрывоопасных зонах классов «1» и «2» закрытых объектов и открытых установок, а также в подземных выработках рудников, шахт и их наземных строениях. Корпус - нержавеющая сталь 12Х18Н10Т. Маркировка взрывозащиты РВ ExdI / 1ExdIICT6. Напряжение питания 12-36 V AC/DC. Оповещатель в корпусе из нержавеющей стали рекомендован к применению в условиях воздействия кислотных, щелочных и других химически агрессивных сред, морской воды и соляного тумана. Высокая степень защиты оболочки IP68 обеспечивает применение в условиях сильной запыленности, во влажных и сырых помещениях, на открытых площадок с ветром и атмосферными осадками. Температурный режим работы от -70 до +80 ºС. Подключение оповещателя: 2-х проводное – включается при подаче питания, 4-х проводное – при постоянно подключенном питании оповещатель переходит в режим «Тревога» при поступле | 30500 | 28365
00-00031103 | ОС-Exd-Н-Прометей 220 В | Спектрон | Оповещатель пожарный взрывозащищенный световой применяется в качестве средства светового оповещения в системах пожарной сигнализации и пожаротушения во взрывоопасных зонах классов «1» и «2» закрытых объектов и открытых установок, а также в подземных выработках рудников, шахт и их наземных строениях. Корпус - нержавеющая сталь 12Х18Н10Т. Маркировка взрывозащиты РВ ExdI / 1ExdIICT6. Напряжение питания 220 VAC. Оповещатель в корпусе из нержавеющей стали рекомендован к применению в условиях воздействия кислотных, щелочных и других химически агрессивных сред, морской воды и соляного тумана. Высокая степень защиты оболочки IP68 обеспечивает применение в условиях сильной запыленности, во влажных и сырых помещениях, на открытых площадок с ветром и атмосферными осадками. Температурный режим работы от -70 до +80 ºС. Подключение оповещателя: 2-х проводное – включается при подаче питания, 4-х проводное – при постоянно подключенном питании оповещатель переходит в режим «Тревога» при поступлении си | 31500 | 29295
00-00081416 | ОС-Exi-М-Прометей 12-36В | Спектрон | Оповещатель световой взрывозащищенный. Корпус - Оцинкованная сталь Маркировка взрывозащиты РО Ex ia I Ma X/0Ex ia IIC T6 Ga Х/Ex ia IIIC T85ºC Da X. Напряжение питания 12-36 VDC/12-28 VAC. | 12300 | 11439
00-00081417 | ОС-Exi-Н-Прометей 12-36В | Спектрон | Оповещатель световой взрывозащищенный. Корпус - Нержавеющая сталь Маркировка взрывозащиты РО Ex ia I Ma X/0Ex ia IIC T6 Ga Х/Ex ia IIIC T85ºC Da X. Напряжение питания 12-36 VDC/12-28 VAC. | 15500 | 14415
00-00039680 | ОС-Exi-Прометей 12-36В | Спектрон | Оповещатель световой взрывозащищенный, корпус - ABS-пластик. Маркировка взрывозащиты 0Ex ia IIC T6 X. Напряжение питания 12-36 V AC/DC. Предназначен для работы в качестве светового средства оповещения в системах охранно-пожарной сигнализации. Применяется во взрывоопасных зонах 0, 1 и 2 класса. IP68. Температурный диапазон от -60 до +85°C. Цвет свечения - красный, три режима свечения. Подключение 2-х и 4-х проводное. | 9500 | 8835
00-00081418 | ОС-Exm-М-Прометей 12-36В | Спектрон | Оповещатель световой взрывозащищенный. Корпус - Оцинкованная сталь Маркировка взрывозащиты PB Ex eb mb I Mb X/1Ex eb mb IIC T6 Gb X. Напряжение питания 12-36 VDC/12-28 VAC. | 12300 | 11439
00-00081419 | ОС-Exm-Н-Прометей 12-36В | Спектрон | Оповещатель световой взрывозащищенный. Корпус - Нержавеющая сталь Маркировка взрывозащиты PB Ex eb mb I Mb X/1Ex eb mb IIC T6 Gb X. Напряжение питания 12-36 VDC/12-28 VAC. | 15500 | 14415
00-00039679 | ОС-Exm-Прометей 12-36В | Спектрон | Оповещатель световой взрывозащищенный, корпус - ABS-пластик. Маркировка взрывозащиты 1Ex mb IIC T6 Gb X. Напряжение питания 12-36 V AC/DC. Предназначен для работы в качестве светового средства оповещения в системах охранно-пожарной сигнализации. Применяется во взрывоопасных зонах 1 и 2 класса. IP68. Температурный диапазон от -60 до +85°C. Цвет свечения - красный, три режима свечения. Подключение 2-х и 4-х проводное. | 9500 | 8835
00-00031104 | ОСЗ-Exd-А-Прометей 12-36 В | Спектрон | Оповещатель пожарный взрывозащищенный светозвуковой применяется в качестве средства светового и звукового оповещения в системах пожарной сигнализации и пожаротушения во взрывоопасных зонах классов «1» и «2» закрытых объектов и открытых установок, а также в подземных выработках рудников, шахт и их наземных строениях. Корпус - алюминиевый сплав. Маркировка взрывозащиты 1ExdIICT6. Напряжение питания 12-36 V AC/DC. Оповещатель в корпусе из нержавеющей стали рекомендован к применению в условиях воздействия кислотных, щелочных и других химически агрессивных сред, морской воды и соляного тумана. Высокая степень защиты оболочки IP68 обеспечивает применение в условиях сильной запыленности, во влажных и сырых помещениях, на открытых площадок с ветром и атмосферными осадками. Температурный режим работы от -70 до +80 ºС. Подключение оповещателя: 2-х проводное – включается при подаче питания, 4-х проводное – при постоянно подключенном питании оповещатель переходит в режим «Тревога» при поступлении | 15250 | 14182.5
00-00031105 | ОСЗ-Exd-А-Прометей 220 В | Спектрон | Оповещатель пожарный взрывозащищенный светозвуковой применяется в качестве средства светового и звукового оповещения в системах пожарной сигнализации и пожаротушения во взрывоопасных зонах классов «1» и «2» закрытых объектов и открытых установок, а также в подземных выработках рудников, шахт и их наземных строениях. Корпус - алюминиевый сплав. Маркировка взрывозащиты 1ExdIICT6. Напряжение питания 220 VAC. Оповещатель в корпусе из нержавеющей стали рекомендован к применению в условиях воздействия кислотных, щелочных и других химически агрессивных сред, морской воды и соляного тумана. Высокая степень защиты оболочки IP68 обеспечивает применение в условиях сильной запыленности, во влажных и сырых помещениях, на открытых площадок с ветром и атмосферными осадками. Температурный режим работы от -70 до +80 ºС. Подключение оповещателя: 2-х проводное – включается при подаче питания, 4-х проводное – при постоянно подключенном питании оповещатель переходит в режим «Тревога» при поступлении сигнал | 16700 | 15531
00-00031106 | ОСЗ-Exd-Н-Прометей 12-36 В | Спектрон | Оповещатель пожарный взрывозащищенный светозвуковой применяется в качестве средства светового и звукового оповещения в системах пожарной сигнализации и пожаротушения во взрывоопасных зонах классов «1» и «2» закрытых объектов и открытых установок, а также в подземных выработках рудников, шахт и их наземных строениях. Корпус - нержавеющая сталь 12Х18Н10Т. Маркировка взрывозащиты РВ ExdI / 1ExdIICT6 X. Напряжение питания 12-36 V AC/DC. Оповещатель в корпусе из нержавеющей стали рекомендован к применению в условиях воздействия кислотных, щелочных и других химически агрессивных сред, морской воды и соляного тумана. Высокая степень защиты оболочки IP68 обеспечивает применение в условиях сильной запыленности, во влажных и сырых помещениях, на открытых площадок с ветром и атмосферными осадками. Температурный режим работы от -70 до +85 ºС. Подключение оповещателя: 2-х проводное – включается при подаче питания, 4-х проводное – при постоянно подключенном питании оповещатель переходит в режим «Тре | 31500 | 29295
00-00031107 | ОСЗ-Exd-Н-Прометей 220 В | Спектрон | Оповещатель пожарный взрывозащищенный светозвуковой применяется в качестве средства светового и звукового оповещения в системах пожарной сигнализации и пожаротушения во взрывоопасных зонах классов «1» и «2» закрытых объектов и открытых установок, а также в подземных выработках рудников, шахт и их наземных строениях. Корпус - нержавеющая сталь 12Х18Н10Т. Маркировка взрывозащиты РВ ExdI / 1ExdIICT6. Напряжение питания 220 VAC. Оповещатель в корпусе из нержавеющей стали рекомендован к применению в условиях воздействия кислотных, щелочных и других химически агрессивных сред, морской воды и соляного тумана. Высокая степень защиты оболочки IP68 обеспечивает применение в условиях сильной запыленности, во влажных и сырых помещениях, на открытых площадок с ветром и атмосферными осадками. Температурный режим работы от -70 до +80 ºС. Подключение оповещателя: 2-х проводное – включается при подаче питания, 4-х проводное – при постоянно подключенном питании оповещатель переходит в режим «Тревога» пр | 32500 | 30225
00-00081424 | ОСЗ-Exi-М-Прометей 12-36В | Спектрон | Оповещатель свето-звуковой взрывозащищенный. Корпус - Оцинкованная сталь Маркировка взрывозащиты РО Ex ia I Ma X/0Ex ia IIC T6 Ga Х/Ex ia IIIC T85ºC Da X. Напряжение питания 12-36 VDC/12-28 VAC. | 13300 | 12369
00-00081425 | ОСЗ-Exi-Н-Прометей 12-36В | Спектрон | Оповещатель свето-звуковой взрывозащищенный. Корпус - Нержавеющая сталь Маркировка взрывозащиты РО Ex ia I Ma X/0Ex ia IIC T6 Ga Х/Ex ia IIIC T85ºC Da X. Напряжение питания 12-36 VDC/12-28 VAC. | 16500 | 15345
00-00039684 | ОСЗ-Exi-Прометей 12-36В | Спектрон | Оповещатель свето-звуковой взрывозащищенный, корпус - ABS-пластик. Маркировка взрывозащиты 0Ex ia IIC T6 X. Напряжение питания 12-36 V AC/DC. Предназначен для работы в качестве светового и звукового средства оповещения в системах охранно-пожарной сигнализации. Применяется во взрывоопасных зонах 0, 1 и 2 класса. IP66/IP68. Температурный диапазон от -60 до +85°C. Цвет свечения - красный, три режима свечения. Подключение 2-х и 4-х проводное. | 10500 | 9765
00-00081426 | ОСЗ-Exm-М-Прометей 12-36В | Спектрон | Оповещатель свето-звуковой взрывозащищенный. Корпус - Оцинкованная сталь. Маркировка взрывозащиты PB Ex eb mb I Mb X/1Ex eb mb IIC T6 Gb X. Напряжение питания 12-36 VDC/12-28 VAC. | 13300 | 12369
00-00081427 | ОСЗ-Exm-Н-Прометей 12-36В | Спектрон | Оповещатель свето-звуковой взрывозащищенный. Корпус - Нержавеющая сталь. Маркировка взрывозащиты PB Ex eb mb I Mb X/1Ex eb mb IIC T6 Gb X. Напряжение питания 12-36 VDC/12-28 VAC. | 16500 | 15345
00-00039683 | ОСЗ-Exm-Прометей 12-36В | Спектрон | Оповещатель свето-звуковой взрывозащищенный, корпус - ABS-пластик. Маркировка взрывозащиты 1Ex mb IIC T6 Gb X. Напряжение питания 12-36 V AC/DC. Предназначен для работы в качестве светового и звукового средства оповещения в системах охранно-пожарной сигнализации. Применяется во взрывоопасных зонах 1 и 2 класса. IP68. Температурный диапазон от -60 до +85°C. Цвет свечения - красный, три режима свечения. Подключение 2-х и 4-х проводное. | 10500 | 9765
00-00031108 | РЗОР-Exd-10-Прометей | Спектрон | Оповещатель речевой взрывозащищенный рупорный. Предназначен для оповещения людей о пожаре и путях эвакуации посредством воспроизведения ранее записанного речевого сообощения. Применяется во взрывоопасных зонах 1 и 2 класса . Маркировка взрывозащиты 1ExdIICT6 X. t –65.. +85°C. IP65. Напряжение питания 12-36 DC. Диапазон частот 400-4500Гц. Корпус - алюминиевый сплав. При заказе указывать тип кабельных вводов (в комплект не входят). Номинальная мощность 10Вт. Звуковое давление 105 Дб | 40500 | 37665
00-00031109 | РЗОР-Exd-20-Прометей | Спектрон | Оповещатель речевой взрывозащищенный рупорный. Предназначен для оповещения людей о пожаре и путях эвакуации посредством воспроизведения ранее записанного речевого сообощения. Применяется во взрывоопасных зонах 1 и 2 класса . Маркировка взрывозащиты 1ExdIICT6 X. t –65.. +85°C. IP65. Напряжение питания 12-36 DC. Диапазон частот 400-4500Гц. Корпус - алюминиевый сплав. При заказе указывать тип кабельных вводов (в комплект не входят). Номинальная мощность 20Вт. Звуковое давление 106 Дб | 43500 | 40455
00-00031110 | РЗОР-Exd-30-Прометей | Спектрон | Оповещатель речевой взрывозащищенный рупорный. Предназначен для оповещения людей о пожаре и путях эвакуации посредством воспроизведения ранее записанного речевого сообощения. Применяется во взрывоопасных зонах 1 и 2 класса . Маркировка взрывозащиты 1ExdIICT6 X. t –65.. +85°C. IP65. Напряжение питания 12-36 DC. Диапазон частот 400-4500Гц. Корпус - алюминиевый сплав. При заказе указывать тип кабельных вводов (в комплект не входят). Номинальная мощность 30Вт. Звуковое давление 110 Дб | 46100 | 42873
00-00031111 | РЗОР-Exd-50-Прометей | Спектрон | Оповещатель речевой взрывозащищенный рупорный. Предназначен для оповещения людей о пожаре и путях эвакуации посредством воспроизведения ранее записанного речевого сообощения. Применяется во взрывоопасных зонах 1 и 2 класса . Маркировка взрывозащиты 1ExdIICT6 X. t –65.. +85°C. IP65. Напряжение питания 12-36 DC. Диапазон частот 400-4500Гц. Корпус - алюминиевый сплав. При заказе указывать тип кабельных вводов (в комплект не входят). Номинальная мощность 50Вт. Звуковое давление 112 Дб | 52100 | 48453
00-00031112 | РЗОР-Exm-10-Прометей | Спектрон | Оповещатель речевой взрывозащищенный рупорный. Номинальная мощность 10Вт. Звуковое давление 100 Дб. Предназначен для оповещения людей о пожаре и путях эвакуации посредством воспроизведения ранее записанного речевого сообощения. Применяется во взрывоопасных зонах 1 и 2 класса . Маркировка взрывозащиты 1ExmbdIICT6 Gb X. t –65..+85°C. IP65. Напряжение питания 12-36 DC. Диапазон частот 400-3500Гц. Корпус - специальный пластик. Рекомендуется применять с коммутационной коробкой Релион-ККВ-А | 30500 | 28365
00-00031113 | РЗОР-Exm-15-Прометей | Спектрон | Оповещатель речевой взрывозащищенный рупорный. Предназначен для оповещения людей о пожаре и путях эвакуации посредством воспроизведения ранее записанного речевого сообощения. Применяется во взрывоопасных зонах 1 и 2 класса . Маркировка взрывозащиты 1ExmbdIICT6 Gb X. t –65..+85°C. IP65. Напряжение питания 12-36 DC. Диапазон частот 400-3500Гц. Корпус - специальный пластик. Рекомендуется применять с коммутационной коробкой Релион-ККВ-А. Номинальная мощность 15Вт. Звуковое давление 102 Дб. | 33700 | 31341
00-00031114 | РЗОР-Exm-25-Прометей | Спектрон | Оповещатель речевой взрывозащищенный рупорный. Предназначен для оповещения людей о пожаре и путях эвакуации посредством воспроизведения ранее записанного речевого сообощения. Применяется во взрывоопасных зонах 1 и 2 класса . Маркировка взрывозащиты 1ExmbdIICT6 Gb X. t –65..+85°C. IP65. Напряжение питания 12-36 DC. Диапазон частот 400-3500Гц. Корпус - специальный пластик. Рекомендуется применять с коммутационной коробкой Релион-ККВ-А. Номинальная мощность 25Вт. Звуковое давление 105 Дб. | 35100 | 32643
00-00039337 | СЗК–19 | Спектрон | Солнцезащитный козырек для: для: ТСВ/ТСЗВ-Exi/Exm-Прометей. | 990 | 920.7
00-00055444 | СЗК–32 | Спектрон | Солнцезащитный козырек для ТСВ/ТСЗВ-Exi/Exm-Прометей-МИНИ | 990 | 920.7
00-00055445 | СЗК–33 | Спектрон | Солнцезащитный козырек для ТСВГ/ТСЗВГ-Exi/Exm-Прометей (Бегущая строка) | Уточняйте у менеджера | Уточняйте у менеджера
00-00055446 | СЗК–34 | Спектрон | Солнцезащитный козырек для ТСВ/ТСЗВ-Exd-Прометей | 990 | 920.7
00-00039658 | ТСВ-Exd-А-Прометей 12-36 В "Выход" | Спектрон | Табло световое взрывозащищенное, корпус - алюминиевый сплав, 1ExdIIBT6 X, 12-36 V AC/DC, резервный источник питания (аккумулятор), время работы от резервного источника питания не менее 2 часов, от -20 до +60 °С. Предназначено для работы в качестве светового средства оповещения в системах охранно-пожарной сигнализации или или в качестве информационного табло. Применяется во взрывоопасных зонах 1 и 2 класса. Температурный диапазон от - 70 до +85°C. IP67.Подключение 2-х и 4-х проводное. Кабельные вводы в стоимость не входят. При заказе указывать тип кабельных вводов, текст и цвет фона. | 29700 | 27621
00-00123206 | ТСВ-Exd-А-Прометей 12-36В исп.02 | Спектрон | Табло световое взрывозащищенное. Корпус - алюминиевый сплав. Маркировка взрывозащиты 1Ex db IIB T6 Gb X / Ex tb IIIB T85°C Db X. Напряжение питания 12-36 VDC/12-28 VAC Независимое,гальванически развязанное управление световыми секциями. Предназначено для работы в качестве светового средства оповещения в системах охранно-пожарной сигнализации или в качестве информационного табло. Применяется во взрывоопасных зонах 1 и 2 класса. Температурный диапазон от - 70 до +85°C. IP66/IP68. Кабельные вводы в комплект не входят, приобретаются отдельно. При заказе указывать текст и цвет фона. | Уточняйте у менеджера | Уточняйте у менеджера
00-00123210 | ТСВ-Exd-А-Прометей 12-36В исп.03 | Спектрон | Табло световое взрывозащищенное. Корпус - алюминиевый сплав. Маркировка взрывозащиты 1Ex db IIB T6 Gb X / Ex tb IIIB T85°C Db X. Напряжение питания 12-36 VDC/12-28 VAC. Общее питание, две линии управления. Предназначено для работы в качестве светового средства оповещения в системах охранно-пожарной сигнализации или в качестве информационного табло. Применяется во взрывоопасных зонах 1 и 2 класса. Температурный диапазон от - 70 до +85°C. IP66/IP68. Кабельные вводы в комплект не входят, приобретаются отдельно. При заказе указывать текст и цвет фона. | Уточняйте у менеджера | Уточняйте у менеджера
00-00058171 | ТСВ-Exd-А-Прометей 12-36В РИП | Спектрон | Оповещатель световой взрывозащищенный, корпус - алюминиевый сплав. Маркировка взрывозащиты 1Ex db IIB T6 Gb X / Ex tb IIIB T85°C Db X Напряжение питания 12-36 V AC/DC. | 38500 | 35805
00-00039659 | ТСВ-Exd-А-Прометей 220В | Спектрон | Табло световое взрывозащищенное, корпус - алюминиевый сплав, 1ExdIIBT6 X, 220 VAC, резервный источник питания (аккумулятор), время работы от резервного источника питания не менее 2 часов, от -20 до +60 °С. Предназначено для работы в качестве светового средства оповещения в системах охранно-пожарной сигнализации или или в качестве информационного табло. Применяется во взрывоопасных зонах 1 и 2 класса. IP67.Подключение 2-х и 4-х проводное. Кабельные вводы в стоимость не входят. При заказе указывать тип кабельных вводов, текст и цвет фона. | 30700 | 28551
00-00123207 | ТСВ-Exd-А-Прометей 220В исп.02 | Спектрон | Табло световое взрывозащищенное. Корпус - алюминиевый сплав. Маркировка взрывозащиты 1Ex db IIB T6 Gb X / Ex tb IIIB T85°C Db X. Напряжение питания 110-220 VAC Независимое,гальванически развязанное управление световыми секциями. Предназначено для работы в качестве светового средства оповещения в системах охранно-пожарной сигнализации или в качестве информационного табло. Применяется во взрывоопасных зонах 1 и 2 класса. Температурный диапазон от - 70 до +85°C. IP66/IP68. Кабельные вводы в комплект не входят, приобретаются отдельно. При заказе указывать текст и цвет фона. | Уточняйте у менеджера | Уточняйте у менеджера
00-00123211 | ТСВ-Exd-А-Прометей 220В исп.03 | Спектрон | Табло световое взрывозащищенное. Корпус - алюминиевый сплав. Маркировка взрывозащиты 1Ex db IIB T6 Gb X / Ex tb IIIB T85°C Db X. Напряжение питания 110-220 VAC. Общее питание, две линии управления. Предназначено для работы в качестве светового средства оповещения в системах охранно-пожарной сигнализации или в качестве информационного табло. Применяется во взрывоопасных зонах 1 и 2 класса. Температурный диапазон от - 70 до +85°C. IP66/IP68. Кабельные вводы в комплект не входят, приобретаются отдельно. При заказе указывать текст и цвет фона. | Уточняйте у менеджера | Уточняйте у менеджера
00-00058172 | ТСВ-Exd-А-Прометей 220В РИП | Спектрон | Оповещатель световой взрывозащищенный, корпус - алюминиевый сплав. Маркировка взрывозащиты 1Ex db IIB T6 Gb X / Ex tb IIIB T85°C Db X.Напряжение питания 220 VAC. | 39500 | 36735
00-00039660 | ТСВ-Exd-Н-Прометей 12-36В | Спектрон | Табло световое взрывозащищенное, корпус - нержавеющая сталь 12Х18Н10Т, РВ ExdI X/1ExdIIBT6 X, 12-36 V AC/DC, резервный источник питания (аккумулятор), время работы от резервного источника питания не менее 2 часов, -20 до +60 °С. Предназначено для работы в качестве светового средства оповещения в системах охранно-пожарной сигнализации или или в качестве информационного табло. Применяется во взрывоопасных зонах 1 и 2 класса. IP67.Подключение 2-х и 4-х проводное. Кабельные вводы в стоимость не входят. При заказе указывать тип кабельных вводов, текст и цвет фона. | 56500 | 52545
00-00123208 | ТСВ-Exd-Н-Прометей 12-36В исп.02 | Спектрон | Табло световое взрывозащищенное. Корпус - нержавеющая сталь. Маркировка взрывозащиты РВ Ex db I Mb X /1Ex db IIB T6 Gb X / Ex tb IIIС T85°C Db X. Напряжение питания 12-36 VDC/12-28 VAC Независимое,гальванически развязанное управление световыми секциями. Предназначено для работы в качестве светового средства оповещения в системах охранно-пожарной сигнализации или в качестве информационного табло. Применяется во взрывоопасных зонах 1 и 2 класса. Температурный диапазон от - 70 до +85°C. IP66/IP68. Кабельные вводы в комплект не входят, приобретаются отдельно. При заказе указывать текст и цвет фона. | Уточняйте у менеджера | Уточняйте у менеджера
00-00123212 | ТСВ-Exd-Н-Прометей 12-36В исп.03 | Спектрон | Табло световое взрывозащищенное. Корпус - нержавеющая сталь. Маркировка взрывозащиты РВ Ex db I Mb X /1Ex db IIB T6 Gb X / Ex tb IIIС T85°C Db X. Напряжение питания 12-36 VDC/12-28 VAC. Общее питание, две линии управления. Предназначено для работы в качестве светового средства оповещения в системах охранно-пожарной сигнализации или в качестве информационного табло. Применяется во взрывоопасных зонах 1 и 2 класса. Температурный диапазон от - 70 до +85°C. IP66/IP68. Кабельные вводы в комплект не входят, приобретаются отдельно. При заказе указывать текст и цвет фона. | Уточняйте у менеджера | Уточняйте у менеджера
00-00058173 | ТСВ-Exd-Н-Прометей 12-36В РИП | Спектрон | Оповещатель световой взрывозащищенный, корпус - нержавеющая сталь 12Х18Н10Т. Маркировка взрывозащиты 1Ex db IIB T6 Gb X / РВ Ex db I Mb X / Ex tb IIIB T85°C Db X Напряжение питания 12-36 V AC/DC. | 60500 | 56265
00-00039661 | ТСВ-Exd-Н-Прометей 220В | Спектрон | Табло световое взрывозащищенное, корпус - нержавеющая сталь 12Х18Н10Т, РВ ExdI X/1ExdIIBT6 X, 220 VAC, резервный источник питания (аккумулятор), время работы от резервного источника питания не менее 2 часов, от -20 до +60 °С. Предназначено для работы в качестве светового средства оповещения в системах охранно-пожарной сигнализации или или в качестве информационного табло. Применяется во взрывоопасных зонах 1 и 2 класса. IP67.Подключение 2-х и 4-х проводное. Кабельные вводы в стоимость не входят. При заказе указывать тип кабельных вводов, текст и цвет фона. | 57500 | 53475
00-00123209 | ТСВ-Exd-Н-Прометей 220В исп.02 | Спектрон | Табло световое взрывозащищенное. Корпус - нержавеющая сталь. Маркировка взрывозащиты РВ Ex db I Mb X /1Ex db IIB T6 Gb X / Ex tb IIIС T85°C Db X. Напряжение питания 110-220 VAC Независимое,гальванически развязанное управление световыми секциями. Предназначено для работы в качестве светового средства оповещения в системах охранно-пожарной сигнализации или в качестве информационного табло. Применяется во взрывоопасных зонах 1 и 2 класса. Температурный диапазон от - 70 до +85°C. IP66/IP68. Кабельные вводы в комплект не входят, приобретаются отдельно. При заказе указывать текст и цвет фона. | Уточняйте у менеджера | Уточняйте у менеджера
00-00123213 | ТСВ-Exd-Н-Прометей 220В исп.03 | Спектрон | Табло световое взрывозащищенное. Корпус - нержавеющая сталь. Маркировка взрывозащиты РВ Ex db I Mb X /1Ex db IIB T6 Gb X / Ex tb IIIС T85°C Db X. Напряжение питания 110-220 VAC. Общее питание, две линии управления. Предназначено для работы в качестве светового средства оповещения в системах охранно-пожарной сигнализации или в качестве информационного табло. Применяется во взрывоопасных зонах 1 и 2 класса. Температурный диапазон от - 70 до +85°C. IP66/IP68. Кабельные вводы в комплект не входят, приобретаются отдельно. При заказе указывать текст и цвет фона. | Уточняйте у менеджера | Уточняйте у менеджера
00-00058174 | ТСВ-Exd-Н-Прометей 220В РИП | Спектрон | Оповещатель световой взрывозащищенный, корпус - нержавеющая сталь 12Х18Н10Т. Маркировка взрывозащиты 1Ex db IIB T6 Gb X / РВ Ex db I Mb X / Ex tb IIIB T85°C Db X Напряжение питания 220 VAC. | 61500 | 57195
00-00057275 | ТСВ-Exi-М-Прометей 12-36 В "Выход" | Спектрон | Табло световое взрывозащищенное, из листовой низкоуглеродистой стали с порошковым полимерным покрытием,12-36 VDC. | 15600 | 14508
00-00043136 | ТСВ-Exi-М-Прометей 12-36 В "Пожар" | Спектрон | Табло световое взрывозащищенное, из листовой низкоуглеродистой стали с порошковым полимерным покрытием,12-36 VDC. | 15600 | 14508
00-00037057 | ТСВ-Exi-М-Прометей 12-36В "Автоматика отключена" | Спектрон | Табло световое взрывозащищенное, корпус - низкоуглеродистая сталь. Напряжение питания 12-36 VDC. Предназначено для работы в качестве светового средства оповещения в системах охранно-пожарной сигнализации или в качестве информационного табло. Применяется во взрывоопасных зонах "0", "1" и "2", подземных выработках шахт, рудников и их наземных строений. Маркировка взрывозащиты 0ExiaIICT6 X / Р0ExiaI X (искробезопасная цепь). IP68. Температурный диапазон от -70 до +85 °С. Подключение 2-х и 4-х проводное. При заказе указывать текст и цвет фона. | 15600 | 14508
00-00114633 | ТСВ-Exi-М-Прометей 12-36В исп.02 | Спектрон | Табло двойное световое для взрывоопасных зон классов "0", "1" и "2". Предназначено для работы в качестве светового средства оповещения в системах охранно-пожарной сигнализации или в качестве информационного табло. Применяется во взрывоопасных зонах "0", "1" и "2", подземных выработках шахт, рудников и их наземных строений. Маркировка взрывозащиты PO Ex ia I Ma X/0Ex ia IIC T6 Ga X/Ex ia IIIC T85°C Db Х . (искробезопасная цепь). Температурный диапазон от -70 до +85 °С. IP66/IP68. Подключение 2-х и 4-х проводное. При заказе указывать текст и цвет фона. При установке в шахтах и рудниках питание не выше 12V. | Уточняйте у менеджера | Уточняйте у менеджера
00-00123198 | ТСВ-Exi-М-Прометей 12-36В исп.03 | Спектрон | Табло световое взрывозащищенное. Корпус - низкоуглеродистая сталь. Напряжение питания 12-36 VDC/12-28 VAC. Общее питание, две линии управления. Предназначено для работы в качестве светового средства оповещения в системах охранно-пожарной сигнализации или в качестве информационного табло. Применяется во взрывоопасных зонах "0", "1" и "2", подземных выработках шахт, рудников и их наземных строений. Маркировка взрывозащиты PO Ex ia I Ma X/0Ex ia IIC T6 Ga X/Ex ia IIIC T85°C Db Х . (искробезопасная цепь). Температурный диапазон от -70 до +85 °С. IP66/IP68. При заказе указывать текст и цвет фона. При установке в шахтах и рудниках питание не выше 12V. | Уточняйте у менеджера | Уточняйте у менеджера
00-00055408 | ТСВ-Exi-М-Прометей-МИНИ 12-36В "Выход" | Спектрон | Табло световое взрывозащищенное. Корпус - низкоуглеродистая сталь. Напряжение питания 12-36 VDC. | 13200 | 12276
00-00031127 | ТСВ-Exi-Н-Прометей 12-36 В | Спектрон | Табло световое взрывозащищенное. Корпус - нержавеющая сталь 12Х18Н10Т. Напряжение питания 12-36 VDC. Предназначено для работы в качестве светового средства оповещения в системах охранно-пожарной сигнализации. Применяется во взрывоопасных зонах 1 и 2 класса. Рабочая температура - 70 до +85°C. IP67. При заказе указывать тип кабельных вводов (в комплект не входят), текст, цвет фона. | 22900 | 21297
00-00114634 | ТСВ-Exi-Н-Прометей 12-36В исп.02 | Спектрон | Табло двойное световое для взрывоопасных зон классов "0", "1" и "2". Предназначено для работы в качестве светового средства оповещения в системах охранно-пожарной сигнализации или в качестве информационного табло. Применяется во взрывоопасных зонах "0", "1" и "2", подземных выработках шахт, рудников и их наземных строений. Маркировка взрывозащиты PO Ex ia I Ma X/0Ex ia IIC T6 Ga X/Ex ia IIIC T85°C Db Х . (искробезопасная цепь). Температурный диапазон от -70 до +85 °С. IP66/IP68. Подключение 2-х и 4-х проводное. При заказе указывать текст и цвет фона. При установке в шахтах и рудниках питание не выше 12V. | Уточняйте у менеджера | Уточняйте у менеджера
00-00123199 | ТСВ-Exi-Н-Прометей 12-36В исп.03 | Спектрон | Табло световое взрывозащищенное. Корпус - нержавеющая сталь. Напряжение питания 12-36 VDC/12-28 VAC. Общее питание, две линии управления. Предназначено для работы в качестве светового средства оповещения в системах охранно-пожарной сигнализации или в качестве информационного табло. Применяется во взрывоопасных зонах "0", "1" и "2", подземных выработках шахт, рудников и их наземных строений. Маркировка взрывозащиты PO Ex ia I Ma X/0Ex ia IIC T6 Ga X/Ex ia IIIC T85°C Db Х . (искробезопасная цепь). Температурный диапазон от -70 до +85 °С. IP66/IP68. При заказе указывать текст и цвет фона. При установке в шахтах и рудниках питание не выше 12V. | Уточняйте у менеджера | Уточняйте у менеджера
00-00055407 | ТСВ-Exi-Н-Прометей-МИНИ 12-36В | Спектрон | Табло световое взрывозащищенное. Корпус - нержавеющая сталь 12Х18Н10Т. Напряжение питания 12-36 VDC. | 19900 | 18507
00-00090868 | ТСВ-Exi-Прометей 12-36В | Спектрон | Табло световое взрывозащищенное. Корпус - ABS-пластик. Напряжение питания 12-36 VDC/12-28 VAC. Предназначено для работы в качестве светового средства оповещения в системах охранно-пожарной сигнализации или в качестве информационного табло. Применяется во взрывоопасных зонах "0", "1" и "2", подземных выработках шахт, рудников и их наземных строений. Маркировка взрывозащиты PO Ex ia I Ma X/0Ex ia IIC T6 Ga X/Ex ia IIIC T85°C Db Х . (искробезопасная цепь). Температурный диапазон от -70 до +85 °С. Подключение 2-х и 4-х проводное. | 15600 | 14508
00-00114632 | ТСВ-Exi-Прометей 12-36В исп.02 | Спектрон | Табло двойное световое для взрывоопасных зон классов "0", "1" и "2". Предназначено для работы в качестве светового средства оповещения в системах охранно-пожарной сигнализации или в качестве информационного табло. Применяется во взрывоопасных зонах "0", "1" и "2", подземных выработках шахт, рудников и их наземных строений. Маркировка взрывозащиты PO Ex ia I Ma X/0Ex ia IIC T6 Ga X/Ex ia IIIC T85°C Db Х . (искробезопасная цепь). Температурный диапазон от -70 до +85 °С. IP66/IP68. Подключение 2-х и 4-х проводное. При заказе указывать текст и цвет фона. При установке в шахтах и рудниках питание не выше 12V. | Уточняйте у менеджера | Уточняйте у менеджера
00-00123197 | ТСВ-Exi-Прометей 12-36В исп.03 | Спектрон | Табло световое взрывозащищенное. Корпус - пластик. Напряжение питания 12-36 VDC/12-28 VAC Общее питание, две линии управления. Предназначено для работы в качестве светового средства оповещения в системах охранно-пожарной сигнализации или в качестве информационного табло. Применяется во взрывоопасных зонах "0", "1" и "2", подземных выработках шахт, рудников и их наземных строений. Маркировка взрывозащиты PO Ex ia I Ma X/0Ex ia IIC T6 Ga X/Ex ia IIIC T85°C Db Х . (искробезопасная цепь). Температурный диапазон от -70 до +85 °С. IP66/IP68. При заказе указывать текст и цвет фона. При установке в шахтах и рудниках питание не выше 12V. | Уточняйте у менеджера | Уточняйте у менеджера
00-00031128 | ТСВ-Exm-М-Прометей "Выход" 12-36 В | Спектрон | Табло световое взрывозащищенное. Корпус - оцинкованная сталь. Напряжение питания 12-36 VDC. Предназначено для работы в качестве светового средства оповещения в системах охранно-пожарной сигнализации или в качестве информационного. Применяется во взрывоопасных зонах "1" и "2", подземных выработках шахт, рудников и их наземных строений. Маркировка взрывозащиты 1ExmbIICT6 Gb X/РВ ExmbIMb X (герметизация компаундом). IP68. Рабочая температура от -70 до 85 °С. Возможно как 2-х, так и 4-х проводное подключение. При заказе указывать текст, цвет фона. | 15600 | 14508
00-00031129 | ТСВ-Exm-М-Прометей "Выход" 220 В | Спектрон | Табло световое взрывозащищенное. Корпус - оцинкованная сталь. Напряжение питания 220 VAC. Предназначено для работы в качестве светового средства оповещения в системах охранно-пожарной сигнализации или в качестве информационного. Применяется во взрывоопасных зонах "1" и "2", подземных выработках шахт, рудников и их наземных строений. Маркировка взрывозащиты 1ExmbIICT6 Gb X/РВ ExmbIMb X (герметизация компаундом). IP68. Рабочая температура от -70 до 85 °С. Возможно как 2-х, так и 4-х проводное подключение. При заказе указывать текст, цвет фона. | 16900 | 15717
00-00114637 | ТСВ-Exm-М-Прометей 12-36В исп.02 | Спектрон | Табло двойное световое для взрывоопасных зон классов "1" и "2". Предназначено для работы в качестве светового средства оповещения в системах охранно-пожарной сигнализации или в качестве информационного табло. Применяется во взрывоопасных зонах "1" и "2", подземных выработках шахт, рудников и их наземных строений. Маркировка взрывозащиты РВ Ex eb mb I Mb X/1Ex eb mb IIC T6 Gb X (герметизация компаундом). Температурный диапазон от -70 до +85 °С. IP66/IP68. Подключение 2-х и 4-х проводное. При заказе указывать текст и цвет фона. | Уточняйте у менеджера | Уточняйте у менеджера
00-00123202 | ТСВ-Exm-М-Прометей 12-36В исп.03 | Спектрон | Табло световое взрывозащищенное. Корпус - низкоуглеродистая сталь. Напряжение питания 12-36 VDC/12-28 VAC. Общее питание, две линии управления. Предназначено для работы в качестве светового средства оповещения в системах охранно-пожарной сигнализации или в качестве информационного табло. Применяется во взрывоопасных зонах "1" и "2", подземных выработках шахт, рудников и их наземных строений. Маркировка взрывозащиты РВ Ex eb mb I Mb X/1Ex eb mb IIC T6 Gb X (герметизация компаундом). Температурный диапазон от -70 до +85 °С. IP66/IP68. . При заказе указывать текст и цвет фона. | Уточняйте у менеджера | Уточняйте у менеджера
00-00114638 | ТСВ-Exm-М-Прометей 220В исп.02 | Спектрон | Табло двойное световое для взрывоопасных зон классов "1" и "2". Предназначено для работы в качестве светового средства оповещения в системах охранно-пожарной сигнализации или в качестве информационного табло. Применяется во взрывоопасных зонах "1" и "2", подземных выработках шахт, рудников и их наземных строений. Маркировка взрывозащиты РВ Ex eb mb I Mb X/1Ex eb mb IIC T6 Gb X (герметизация компаундом). Температурный диапазон от -70 до +85 °С. IP66/IP68. Подключение 2-х и 4-х проводное. При заказе указывать текст и цвет фона. | 21200 | 19716
00-00123203 | ТСВ-Exm-М-Прометей 220В исп.03 | Спектрон | Табло световое взрывозащищенное. Корпус - низкоуглеродистая сталь. Напряжение питания 110-220 VAC. Общее питание, две линии управления. Предназначено для работы в качестве светового средства оповещения в системах охранно-пожарной сигнализации или в качестве информационного табло. Применяется во взрывоопасных зонах "1" и "2", подземных выработках шахт, рудников и их наземных строений. Маркировка взрывозащиты РВ Ex eb mb I Mb X/1Ex eb mb IIC T6 Gb X (герметизация компаундом). Температурный диапазон от -70 до +85 °С. IP66/IP68. . При заказе указывать текст и цвет фона. | 21200 | 19716
00-00055403 | ТСВ-Exm-М-Прометей-МИНИ 12-36В "Выход" | Спектрон | Табло световое взрывозащищенное. Корпус - низкоуглеродистая сталь. Напряжение питания 12-36 VDC. | 13200 | 12276
00-00055404 | ТСВ-Exm-М-Прометей-МИНИ 220В | Спектрон | Табло световое взрывозащищенное. Корпус - низкоуглеродистая сталь. Напряжение питания 220 VAC. | 14500 | 13485
00-00031130 | ТСВ-Exm-Н-Прометей 12-36 В | Спектрон | Табло световое взрывозащищенное. Корпус - нержавеющая сталь 12Х18Н10Т. Напряжение питания 12-36 V AC/DC. Предназначено для работы в качестве светового средства оповещения в системах охранно-пожарной сигнализации или в качестве информационного. Применяется во взрывоопасных зонах "1" и "2", подземных выработках шахт, рудников и их наземных строений. Маркировка взрывозащиты 1ExmbIICT6 Gb X/РВ ExmbIMb X (герметизация компаундом). IP68. Рабочая температура от -70 до 85 °С. Возможно как 2-х, так и 4-х проводное подключение. При заказе указывать текст, цвет фона. | 22900 | 21297
00-00114639 | ТСВ-Exm-Н-Прометей 12-36В исп.02 | Спектрон | Табло двойное световое для взрывоопасных зон классов "1" и "2". Предназначено для работы в качестве светового средства оповещения в системах охранно-пожарной сигнализации или в качестве информационного табло. Применяется во взрывоопасных зонах "1" и "2", подземных выработках шахт, рудников и их наземных строений. Маркировка взрывозащиты РВ Ex eb mb I Mb X/1Ex eb mb IIC T6 Gb X (герметизация компаундом). Температурный диапазон от -70 до +85 °С. IP66/IP68. Подключение 2-х и 4-х проводное. При заказе указывать текст и цвет фона. | Уточняйте у менеджера | Уточняйте у менеджера
00-00123204 | ТСВ-Exm-Н-Прометей 12-36В исп.03 | Спектрон | Табло световое взрывозащищенное. Корпус - нержавеющая сталь. Напряжение питания 12-36 VDC/12-28 VAC. Общее питание, две линии управления. Предназначено для работы в качестве светового средства оповещения в системах охранно-пожарной сигнализации или в качестве информационного табло. Применяется во взрывоопасных зонах "1" и "2", подземных выработках шахт, рудников и их наземных строений. Маркировка взрывозащиты РВ Ex eb mb I Mb X/1Ex eb mb IIC T6 Gb X (герметизация компаундом). Температурный диапазон от -70 до +85 °С. IP66/IP68. . При заказе указывать текст и цвет фона. | Уточняйте у менеджера | Уточняйте у менеджера
00-00031131 | ТСВ-Exm-Н-Прометей 220 В | Спектрон | Табло световое взрывозащищенное. Корпус - нержавеющая сталь 12Х18Н10Т. Напряжение питания 220 VAC. Предназначено для работы в качестве светового средства оповещения в системах охранно-пожарной сигнализации или в качестве информационного. Применяется во взрывоопасных зонах "1" и "2", подземных выработках шахт, рудников и их наземных строений. Маркировка взрывозащиты 1ExmbIICT6 Gb X/РВ ExmbIMb X (герметизация компаундом). IP68. Рабочая температура от -70 до 85 °С. Возможно как 2-х, так и 4-х проводное подключение. При заказе указывать текст, цвет фона. | 23900 | 22227
00-00114640 | ТСВ-Exm-Н-Прометей 220В исп.02 | Спектрон | Табло двойное световое для взрывоопасных зон классов "1" и "2". Предназначено для работы в качестве светового средства оповещения в системах охранно-пожарной сигнализации или в качестве информационного табло. Применяется во взрывоопасных зонах "1" и "2", подземных выработках шахт, рудников и их наземных строений. Маркировка взрывозащиты РВ Ex eb mb I Mb X/1Ex eb mb IIC T6 Gb X (герметизация компаундом). Температурный диапазон от -70 до +85 °С. IP66/IP68. Подключение 2-х и 4-х проводное. При заказе указывать текст и цвет фона. | 27900 | 25947
00-00123205 | ТСВ-Exm-Н-Прометей 220В исп.03 | Спектрон | Табло световое взрывозащищенное. Корпус - нержавеющая сталь. Напряжение питания 110-220 VAC. Общее питание, две линии управления. Предназначено для работы в качестве светового средства оповещения в системах охранно-пожарной сигнализации или в качестве информационного табло. Применяется во взрывоопасных зонах "1" и "2", подземных выработках шахт, рудников и их наземных строений. Маркировка взрывозащиты РВ Ex eb mb I Mb X/1Ex eb mb IIC T6 Gb X (герметизация компаундом). Температурный диапазон от -70 до +85 °С. IP66/IP68. . При заказе указывать текст и цвет фона. | 27900 | 25947
00-00055405 | ТСВ-Exm-Н-Прометей-МИНИ 12-36В | Спектрон | Табло световое взрывозащищенное. Корпус - нержавеющая сталь 12Х18Н10Т. Напряжение питания 12-36 VDC. | 20900 | 19437
00-00055406 | ТСВ-Exm-Н-Прометей-МИНИ 220В | Спектрон | Табло световое взрывозащищенное. Корпус - нержавеющая сталь 12Х18Н10Т. Напряжение питания 220 VAC. | 21900 | 20367
00-00090869 | ТСВ-Exm-Прометей 12-36В | Спектрон | Табло световое взрывозащищенное. Корпус - ABS-пластик. Напряжение питания 12-36 VDC/12-28 VAC. Предназначено для работы в качестве светового средства оповещения в системах охранно-пожарной сигнализации или в качестве информационного табло. Применяется во взрывоопасных зонах "1" и "2", подземных выработках шахт, рудников и их наземных строений. Маркировка взрывозащиты РВ Ex eb mb I Mb X/1Ex eb mb IIC T6 Gb X (герметизация компаундом). Температурный диапазон от -70 до +85 °С. Подключение 2-х и 4-х проводное. | 15600 | 14508
00-00114635 | ТСВ-Exm-Прометей 12-36В исп.02 | Спектрон | Табло двойное световое для взрывоопасных зон классов "1" и "2". Предназначено для работы в качестве светового средства оповещения в системах охранно-пожарной сигнализации или в качестве информационного табло. Применяется во взрывоопасных зонах "1" и "2", подземных выработках шахт, рудников и их наземных строений. Маркировка взрывозащиты РВ Ex eb mb I Mb X/1Ex eb mb IIC T6 Gb X (герметизация компаундом). Температурный диапазон от -70 до +85 °С. IP66/IP68. Подключение 2-х и 4-х проводное. При заказе указывать текст и цвет фона. | Уточняйте у менеджера | Уточняйте у менеджера
00-00123200 | ТСВ-Exm-Прометей 12-36В исп.03 | Спектрон | Табло световое взрывозащищенное. Корпус - пластик. Напряжение питания 12-36 VDC/12-28 VAC Общее питание, две линии управления. Предназначено для работы в качестве светового средства оповещения в системах охранно-пожарной сигнализации или в качестве информационного табло. Применяется во взрывоопасных зонах "1" и "2", подземных выработках шахт, рудников и их наземных строений. Маркировка взрывозащиты РВ Ex eb mb I Mb X/1Ex eb mb IIC T6 Gb X (герметизация компаундом). Температурный диапазон от -70 до +85 °С. IP66/IP68. . При заказе указывать текст и цвет фона. | Уточняйте у менеджера | Уточняйте у менеджера
00-00090870 | ТСВ-Exm-Прометей 220В | Спектрон | Табло световое взрывозащищенное. Корпус -ABS-пластик. Напряжение питания 110-220 VAC. Предназначено для работы в качестве светового средства оповещения в системах охранно-пожарной сигнализации или в качестве информационного табло. Применяется во взрывоопасных зонах "1" и "2", подземных выработках шахт, рудников и их наземных строений. Маркировка взрывозащиты РВ Ex eb mb I Mb X/1Ex eb mb IIC T6 Gb X (герметизация компаундом). Температурный диапазон от -70 до +85 °С. Подключение 2-х и 4-х проводное. | 16900 | 15717
00-00114636 | ТСВ-Exm-Прометей 220В исп.02 | Спектрон | Табло двойное световое для взрывоопасных зон классов "1" и "2". Предназначено для работы в качестве светового средства оповещения в системах охранно-пожарной сигнализации или в качестве информационного табло. Применяется во взрывоопасных зонах "1" и "2", подземных выработках шахт, рудников и их наземных строений. Маркировка взрывозащиты РВ Ex eb mb I Mb X/1Ex eb mb IIC T6 Gb X (герметизация компаундом). Температурный диапазон от -70 до +85 °С. IP66/IP68. Подключение 2-х и 4-х проводное. При заказе указывать текст и цвет фона. | 21200 | 19716
00-00123201 | ТСВ-Exm-Прометей 220В исп.03 | Спектрон | Табло световое взрывозащищенное. Корпус -пластик. Напряжение питания 110-220 VAC Общее питание, две линии управления. Предназначено для работы в качестве светового средства оповещения в системах охранно-пожарной сигнализации или в качестве информационного табло. Применяется во взрывоопасных зонах "1" и "2", подземных выработках шахт, рудников и их наземных строений. Маркировка взрывозащиты РВ Ex eb mb I Mb X/1Ex eb mb IIC T6 Gb X (герметизация компаундом). Температурный диапазон от -70 до +85 °С. IP66/IP68. . При заказе указывать текст и цвет фона. | 21200 | 19716
00-00039670 | ТСВГ-Exi-М-Прометей 12-36В | Спектрон | Табло световое взрывозащищенное графическое, корпус - низкоуглеродистая сталь. Напряжение питания 12-36 V AC/DC. Предназначено для работы в качестве светового средства оповещения в системах охранно-пожарной сигнализации или в качестве информационного табло. Применяется во взрывоопасных зонах "0", "1" и "2", подземных выработках шахт, рудников и их наземных строений. Маркировка взрывозащиты 0ExiaIICT6 X / Р0ExiaI X (искробезопасная цепь). IP68. Температурный диапазон от -70 до +85 °С. Подключение по интерфейсу RS-485. Надписи задаются пользователем. | 50700 | 47151
00-00039671 | ТСВГ-Exi-Н-Прометей 12-36В | Спектрон | Табло световое взрывозащищенное графическое, корпус - нержавеющая сталь 12Х18Н10Т. Напряжение питания 12-36 V AC/DC. Предназначено для работы в качестве светового средства оповещения в системах охранно-пожарной сигнализации или в качестве информационного табло. Применяется во взрывоопасных зонах "0", "1" и "2", подземных выработках шахт, рудников и их наземных строений. Маркировка взрывозащиты 0ExiaIICT6 X / Р0ExiaI X (искробезопасная цепь). IP68. Температурный диапазон от -70 до +85 °С. Подключение по интерфейсу RS-485. Надписи задаются пользователем. | 59000 | 54870
00-00114626 | ТСВГ-Exi-Прометей 12-36В | Спектрон | Табло световое графическое для взрывоопасных зон классов "0", "1" и "2". Предназначено для работы в качестве светового средства оповещения в системах охранно-пожарной сигнализации или в качестве информационного табло. Применяется во взрывоопасных зонах "0", "1" и "2", подземных выработках шахт, рудников и их наземных строений. Маркировка взрывозащиты PO Ex ia I Ma X/0Ex ia IIC T6 Ga X/Ex ia IIIС T85°C Db Х. (искробезопасная цепь). IP66/IP68. Температурный диапазон от -70 до +85 °С. Подключение по интерфейсу RS-485 для программирования. Надписи задаются пользователем. При установке в шахтах и рудниках питание не выше 12V. | 50700 | 47151
00-00039667 | ТСВГ-Exm-М-Прометей 110/220В | Спектрон | Табло световое взрывозащищенное графическое, корпус - низкоуглеродистая сталь. Напряжение питания 110/220 V AC. Предназначено для работы в качестве светового средства оповещения в системах охранно-пожарной сигнализации или в качестве информационного табло. Применяется во взрывоопасных зонах "1" и "2", подземных выработках шахт, рудников и их наземных строений. Маркировка взрывозащиты 1ExmbIICT6 Gb X/РВ ExmbIMb X (герметизация компаундом). IP68. Температурный диапазон от -70 до +85 °С. Подключение по интерфейсу RS-485. Надписи задаются пользователем. | 50700 | 47151
00-00039666 | ТСВГ-Exm-М-Прометей 12-36В | Спектрон | Табло световое взрывозащищенное графическое, корпус - низкоуглеродистая сталь. Напряжение питания 12-36 V AC/DC. Предназначено для работы в качестве светового средства оповещения в системах охранно-пожарной сигнализации или в качестве информационного табло. Применяется во взрывоопасных зонах "1" и "2", подземных выработках шахт, рудников и их наземных строений. Маркировка взрывозащиты 1ExmbIICT6 Gb X/РВ ExmbIMb X (герметизация компаундом). IP68. Температурный диапазон от -70 до +85 °С. Подключение по интерфейсу RS-485. Надписи задаются пользователем. | 50700 | 47151
00-00039669 | ТСВГ-Exm-Н-Прометей 110/220В | Спектрон | Табло световое взрывозащищенное графическое, корпус - нержавеющая сталь 12Х18Н10Т. Напряжение питания 110/220 V AC. Предназначено для работы в качестве светового средства оповещения в системах охранно-пожарной сигнализации или в качестве информационного табло. Применяется во взрывоопасных зонах "1" и "2", подземных выработках шахт, рудников и их наземных строений. Маркировка взрывозащиты 1ExmbIICT6 Gb X/РВ ExmbIMb X (герметизация компаундом). IP68. Температурный диапазон от -70 до +85 °С. Подключение по интерфейсу RS-485. Надписи задаются пользователем. | 59000 | 54870
00-00039668 | ТСВГ-Exm-Н-Прометей 12-36В | Спектрон | Табло световое взрывозащищенное графическое, корпус - нержавеющая сталь 12Х18Н10Т. Напряжение питания 12-36 V AC/DC. Предназначено для работы в качестве светового средства оповещения в системах охранно-пожарной сигнализации или в качестве информационного табло. Применяется во взрывоопасных зонах "1" и "2", подземных выработках шахт, рудников и их наземных строений. Маркировка взрывозащиты 1ExmbIICT6 Gb X/РВ ExmbIMb X (герметизация компаундом). IP68. Температурный диапазон от -70 до +85 °С. Подключение по интерфейсу RS-485. Надписи задаются пользователем. | 59000 | 54870
00-00114628 | ТСВГ-Exm-Прометей 110/220В | Спектрон | Табло световое графическое для взрывоопасных зон классов "0", "1" и "2". Предназначено для работы в качестве светового средства оповещения в системах охранно-пожарной сигнализации или в качестве информационного табло. Применяется во взрывоопасных зонах "0", "1" и "2", подземных выработках шахт, рудников и их наземных строений. Маркировка взрывозащиты PO Ex ia I Ma X/0Ex ia IIC T6 Ga X/Ex ia IIIС T85°C Db Х. (искробезопасная цепь). IP66/IP68. Температурный диапазон от -70 до +85 °С. Подключение по интерфейсу RS-485 для программирования. Надписи задаются пользователем. При установке в шахтах и рудниках питание не выше 12V. | 50700 | 47151
00-00114627 | ТСВГ-Exm-Прометей 12-36В | Спектрон | Табло световое графическое для взрывоопасных зон классов "0", "1" и "2". Предназначено для работы в качестве светового средства оповещения в системах охранно-пожарной сигнализации или в качестве информационного табло. Применяется во взрывоопасных зонах "0", "1" и "2", подземных выработках шахт, рудников и их наземных строений. Маркировка взрывозащиты PO Ex ia I Ma X/0Ex ia IIC T6 Ga X/Ex ia IIIС T85°C Db Х. (искробезопасная цепь). IP66/IP68. Температурный диапазон от -70 до +85 °С. Подключение по интерфейсу RS-485 для программирования. Надписи задаются пользователем. При установке в шахтах и рудниках питание не выше 12V. | 50700 | 47151
00-00055415 | ТСЗВ-Exd-А-Прометей 12-36В | Спектрон | Табло свето-звуковое взрывозащищенное. Корпус - алюминиевый сплав. Маркировка взрывозащиты 1Ex db IIB T6 Gb X / Ex tb IIIB T85°C Db X. Категории IIA, IIB. Напряжение питания 12-36 V AC/DC. | 31900 | 29667
00-00123223 | ТСЗВ-Exd-А-Прометей 12-36В исп.02 | Спектрон | Табло свето-звуковое взрывозащищенное. Корпус - алюминиевый сплав. Маркировка взрывозащиты 1Ex db IIB T6 Gb X / Ex tb IIIB T85°C Db X. Напряжение питания 12-36 VDC/12-28 VAC Независимое,гальванически развязанное управление световыми секциями и звуковым оповещением,четыре тона звукового сигнала,генерация звукового сигнала. Предназначено для работы в качестве светового средства оповещения в системах охранно-пожарной сигнализации или в качестве информационного табло. Применяется во взрывоопасных зонах 1 и 2 класса. Температурный диапазон от - 70 до +85°C. IP66/IP68. Кабельные вводы в комплект не входят, приобретаются отдельно. При заказе указывать текст и цвет фона. | Уточняйте у менеджера | Уточняйте у менеджера
00-00123227 | ТСЗВ-Exd-А-Прометей 12-36В исп.03 | Спектрон | Табло свето-звуковое взрывозащищенное. Корпус - алюминиевый сплав. Маркировка взрывозащиты 1Ex db IIB T6 Gb X / Ex tb IIIB T85°C Db X. Напряжение питания 12-36 VDC/12-28 VAC. Общее питание, две линии управления. Предназначено для работы в качестве светового средства оповещения в системах охранно-пожарной сигнализации или в качестве информационного табло. Применяется во взрывоопасных зонах 1 и 2 класса. Температурный диапазон от - 70 до +85°C. IP66/IP68. Кабельные вводы в комплект не входят, приобретаются отдельно. При заказе указывать текст и цвет фона. | Уточняйте у менеджера | Уточняйте у менеджера
00-00055416 | ТСЗВ-Exd-А-Прометей 220В | Спектрон | Табло свето-звуковое взрывозащищенное. Корпус - алюминиевый сплав. Маркировка взрывозащиты 1Ex db IIB T6 Gb X / Ex tb IIIB T85°C Db X. Категории IIA, IIB. Напряжение питания 220 VAC. | 32900 | 30597
00-00123224 | ТСЗВ-Exd-А-Прометей 220В исп.02 | Спектрон | Табло свето-звуковое взрывозащищенное. Корпус - алюминиевый сплав. Маркировка взрывозащиты 1Ex db IIB T6 Gb X / Ex tb IIIB T85°C Db X. Напряжение питания 110-220 VAC Независимое,гальванически развязанное управление световыми секциями и звуковым оповещением,четыре тона звукового сигнала,генерация звукового сигнала. Предназначено для работы в качестве светового средства оповещения в системах охранно-пожарной сигнализации или в качестве информационного табло. Применяется во взрывоопасных зонах 1 и 2 класса. Температурный диапазон от - 70 до +85°C. IP66/IP68. Кабельные вводы в комплект не входят, приобретаются отдельно. При заказе указывать текст и цвет фона. | Уточняйте у менеджера | Уточняйте у менеджера
00-00123228 | ТСЗВ-Exd-А-Прометей 220В исп.03 | Спектрон | Табло свето-звуковое взрывозащищенное. Корпус - алюминиевый сплав. Маркировка взрывозащиты 1Ex db IIB T6 Gb X / Ex tb IIIB T85°C Db X. Напряжение питания 110-220 VAC. Общее питание, две линии управления. Предназначено для работы в качестве светового средства оповещения в системах охранно-пожарной сигнализации или в качестве информационного табло. Применяется во взрывоопасных зонах 1 и 2 класса. Температурный диапазон от - 70 до +85°C. IP66/IP68. Кабельные вводы в комплект не входят, приобретаются отдельно. При заказе указывать текст и цвет фона. | Уточняйте у менеджера | Уточняйте у менеджера
00-00055417 | ТСЗВ-Exd-Н-Прометей 12-36В | Спектрон | Табло свето-звуковое взрывозащищенное. Корпус - нержавеющая сталь 12Х18Н10Т. Маркировка взрывозащиты 1Ex db IIB T6 Gb X / РВ Ex db I Mb X / Ex tb IIIB T85°C Db X. Категория I. Напряжение питания 12-36 V AC/DC. | 59900 | 55707
00-00123225 | ТСЗВ-Exd-Н-Прометей 12-36В исп.02 | Спектрон | Табло свето-звуковое взрывозащищенное. Корпус - нержавеющая сталь. Маркировка взрывозащиты РВ Ex db I Mb X /1Ex db IIB T6 Gb X / Ex tb IIIС T85°C Db X. Напряжение питания 12-36 VDC/12-28 VAC Независимое,гальванически развязанное управление световыми секциями и звуковым оповещением,четыре тона звукового сигнала,генерация звукового сигнала. Предназначено для работы в качестве светового средства оповещения в системах охранно-пожарной сигнализации или в качестве информационного табло. Применяется во взрывоопасных зонах 1 и 2 класса. Температурный диапазон от - 70 до +85°C. IP66/IP68. Кабельные вводы в комплект не входят, приобретаются отдельно. При заказе указывать текст и цвет фона. | Уточняйте у менеджера | Уточняйте у менеджера
00-00123229 | ТСЗВ-Exd-Н-Прометей 12-36В исп.03 | Спектрон | Табло свето-звуковое взрывозащищенное. Корпус - нержавеющая сталь. Маркировка взрывозащиты РВ Ex db I Mb X /1Ex db IIB T6 Gb X / Ex tb IIIС T85°C Db X. Напряжение питания 12-36 VDC/12-28 VAC. Общее питание, две линии управления. Предназначено для работы в качестве светового средства оповещения в системах охранно-пожарной сигнализации или в качестве информационного табло. Применяется во взрывоопасных зонах 1 и 2 класса. Температурный диапазон от - 70 до +85°C. IP66/IP68. Кабельные вводы в комплект не входят, приобретаются отдельно. При заказе указывать текст и цвет фона. | Уточняйте у менеджера | Уточняйте у менеджера
00-00055418 | ТСЗВ-Exd-Н-Прометей 220В | Спектрон | Табло свето-звуковое взрывозащищенное. Корпус - нержавеющая сталь 12Х18Н10Т. Маркировка взрывозащиты 1Ex db IIB T6 Gb X / РВ Ex db I Mb X / Ex tb IIIB T85°C Db X. Категория I. Напряжение питания 220 VAC. | 60900 | 56637
00-00123226 | ТСЗВ-Exd-Н-Прометей 220В исп.02 | Спектрон | Табло свето-звуковое взрывозащищенное. Корпус - нержавеющая сталь. Маркировка взрывозащиты РВ Ex db I Mb X /1Ex db IIB T6 Gb X / Ex tb IIIС T85°C Db X. Напряжение питания 110-220 VAC Независимое,гальванически развязанное управление световыми секциями и звуковым оповещением,четыре тона звукового сигнала,генерация звукового сигнала. Предназначено для работы в качестве светового средства оповещения в системах охранно-пожарной сигнализации или в качестве информационного табло. Применяется во взрывоопасных зонах 1 и 2 класса. Температурный диапазон от - 70 до +85°C. IP66/IP68. Кабельные вводы в комплект не входят, приобретаются отдельно. При заказе указывать текст и цвет фона. | Уточняйте у менеджера | Уточняйте у менеджера
00-00123230 | ТСЗВ-Exd-Н-Прометей 220В исп.03 | Спектрон | Табло свето-звуковое взрывозащищенное. Корпус - нержавеющая сталь. Маркировка взрывозащиты РВ Ex db I Mb X /1Ex db IIB T6 Gb X / Ex tb IIIС T85°C Db X. Напряжение питания 110-220 VAC. Общее питание, две линии управления. Предназначено для работы в качестве светового средства оповещения в системах охранно-пожарной сигнализации или в качестве информационного табло. Применяется во взрывоопасных зонах 1 и 2 класса. Температурный диапазон от - 70 до +85°C. IP66/IP68. Кабельные вводы в комплект не входят, приобретаются отдельно. При заказе указывать текст и цвет фона. | Уточняйте у менеджера | Уточняйте у менеджера
00-00038618 | ТСЗВ-Exi-М-Прометей 12-36В Выход | Спектрон | Табло светозвуковое взрывозащищенное, корпус - низкоуглеродистая сталь. Напряжение питания 12-36 VDC. Предназначено для работы в качестве светового и звукового средства оповещения в системах охранно-пожарной сигнализации или в качестве информационного табло. Применяется во взрывоопасных зонах "0", "1" и "2", подземных выработках шахт, рудников и их наземных строений. Маркировка взрывозащиты 0ExiaIICT6 X / Р0ExiaI X (искробезопасная цепь). IP68. Температурный диапазон от -70 до +85 °С. Подключение 2-х и 4-х проводное. 4 тона звукового сигнала. При заказе указыватьтекст и цвет фона. | 17500 | 16275
00-00114642 | ТСЗВ-Exi-М-Прометей 12-36В исп.02 | Спектрон | Табло двойное свето-звуковое для взрывоопасных зон классов "0", "1" и "2". Предназначено для работы в качестве светового и звукового средства оповещения в системах охранно-пожарной сигнализации или в качестве информационного табло. Применяется во взрывоопасных зонах "0", "1" и "2", подземных выработках шахт, рудников и их наземных строений. Маркировка взрывозащиты PO Ex ia I Ma X/0Ex ia IIC T6 Ga X/Ex ia IIIC T85°C Db Х (искробезопасная цепь). Температурный диапазон от -70 до +85 °С. IP66/IP68. Подключение 2-х и 4-х проводное. 4 тона звукового сигнала. При заказе указывать текст и цвет фона. При установке в шахтах и рудниках питание не выше 12V. | Уточняйте у менеджера | Уточняйте у менеджера
00-00123215 | ТСЗВ-Exi-М-Прометей 12-36В исп.03 | Спектрон | Табло свето-звуковое взрывозащищенное. Корпус - низкоуглеродистая сталь. Напряжение питания 12-36 VDC/12-28 VAC. Общее питание, две линии управления. Предназначено для работы в качестве светового и звукового средства оповещения в системах охранно-пожарной сигнализации или в качестве информационного табло. Применяется во взрывоопасных зонах "0", "1" и "2", подземных выработках шахт, рудников и их наземных строений. Маркировка взрывозащиты PO Ex ia I Ma X/0Ex ia IIC T6 Ga X/Ex ia IIIC T85°C Db Х (искробезопасная цепь). Температурный диапазон от -70 до +85 °С. IP66/IP68. При заказе указывать текст и цвет фона. При установке в шахтах и рудниках питание не выше 12V. | Уточняйте у менеджера | Уточняйте у менеджера
00-00055414 | ТСЗВ-Exi-М-Прометей-МИНИ 12-36В "Выход" | Спектрон | Табло светозвуковое взрывозащищенное. Корпус - низкоуглеродистая сталь. Напряжение питания 12-36 VDC/12-28 VAC. Предназначено для работы в качестве светового и звукового средства оповещения в системах охранно-пожарной сигнализации или в качестве информационного табло. Применяется во взрывоопасных зонах "0", "1" и "2", подземных выработках шахт, рудников и их наземных строений. Маркировка взрывозащиты PO Ex ia I Ma X/0Ex ia IIC T6 Ga X/Ex ia IIIC T85°C Db Х. (искробезопасная цепь). IP66/IP68. Температурный диапазон от -70 до +85 °С. Подключение 2-х и 4-х проводное. 4 тона звукового сигнала. | 14500 | 13485
00-00031137 | ТСЗВ-Exi-Н-Прометей 12-36 В | Спектрон | Табло светозвуковое взрывозащищенное. Предназначено для работы в качестве светового и звукового средства оповещения в системах охранно-пожарной сигнализации или в качестве информационного. Применяется во взрывоопасных зонах "0", "1" и "2", подземных выработках шахт, рудников и их наземных строений. Возможно как 2-х, так и 4-х проводное подключение.Маркировка взрывозащиты 0ExiaIICT6 X / РОExiaI X (искробезопасная цепь). IP68. Рабочая температура от -70 до 85 °С. При заказе указывать текст, цвет фона. Корпус - нержавеющая сталь 12Х18Н10Т. Напряжение питания 12-36 VDC. | 24500 | 22785
00-00114643 | ТСЗВ-Exi-Н-Прометей 12-36В исп.02 | Спектрон | Табло двойное свето-звуковое для взрывоопасных зон классов "0", "1" и "2". Предназначено для работы в качестве светового и звукового средства оповещения в системах охранно-пожарной сигнализации или в качестве информационного табло. Применяется во взрывоопасных зонах "0", "1" и "2", подземных выработках шахт, рудников и их наземных строений. Маркировка взрывозащиты PO Ex ia I Ma X/0Ex ia IIC T6 Ga X/Ex ia IIIC T85°C Db Х (искробезопасная цепь). Температурный диапазон от -70 до +85 °С. IP66/IP68. Подключение 2-х и 4-х проводное. 4 тона звукового сигнала. При заказе указывать текст и цвет фона. При установке в шахтах и рудниках питание не выше 12V. | Уточняйте у менеджера | Уточняйте у менеджера
00-00123216 | ТСЗВ-Exi-Н-Прометей 12-36В исп.03 | Спектрон | Табло свето-звуковое взрывозащищенное. Корпус - нержавеющая сталь. Напряжение питания 12-36 VDC/12-28 VAC. Общее питание, две линии управления. Предназначено для работы в качестве светового и звукового средства оповещения в системах охранно-пожарной сигнализации или в качестве информационного табло. Применяется во взрывоопасных зонах "0", "1" и "2", подземных выработках шахт, рудников и их наземных строений. Маркировка взрывозащиты PO Ex ia I Ma X/0Ex ia IIC T6 Ga X/Ex ia IIIC T85°C Db Х (искробезопасная цепь). Температурный диапазон от -70 до +85 °С. IP66/IP68. При заказе указывать текст и цвет фона. При установке в шахтах и рудниках питание не выше 12V. | Уточняйте у менеджера | Уточняйте у менеджера
00-00055413 | ТСЗВ-Exi-Н-Прометей-МИНИ 12-36В | Спектрон | Табло свето-звуковое взрывозащищенное. Корпус - нержавеющая сталь 12Х18Н10Т. Напряжение питания 12-36 VDC. | 22900 | 21297
00-00090871 | ТСЗВ-Exi-Прометей 12-36В | Спектрон | Табло свето-звуковое взрывозащищенное. Корпус - ABS-пластик. Напряжение питания 12-36 VDC/12-28 VAC. Предназначено для работы в качестве светового и звукового средства оповещения в системах охранно-пожарной сигнализации или в качестве информационного табло. Применяется во взрывоопасных зонах "0", "1" и "2", подземных выработках шахт, рудников и их наземных строений. Маркировка взрывозащиты PO Ex ia I Ma X/0Ex ia IIC T6 Ga X/Ex ia IIIC T85°C Db Х (искробезопасная цепь). Температурный диапазон от -70 до +85 °С. Подключение 2-х и 4-х проводное. 4 тона звукового сигнала. | 17500 | 16275
00-00114641 | ТСЗВ-Exi-Прометей 12-36В исп.02 | Спектрон | Табло двойное свето-звуковое для взрывоопасных зон классов "0", "1" и "2". Предназначено для работы в качестве светового и звукового средства оповещения в системах охранно-пожарной сигнализации или в качестве информационного табло. Применяется во взрывоопасных зонах "0", "1" и "2", подземных выработках шахт, рудников и их наземных строений. Маркировка взрывозащиты PO Ex ia I Ma X/0Ex ia IIC T6 Ga X/Ex ia IIIC T85°C Db Х (искробезопасная цепь). Температурный диапазон от -70 до +85 °С. IP66/IP68. Подключение 2-х и 4-х проводное. 4 тона звукового сигнала. При заказе указывать текст и цвет фона. При установке в шахтах и рудниках питание не выше 12V. | Уточняйте у менеджера | Уточняйте у менеджера
00-00123214 | ТСЗВ-Exi-Прометей 12-36В исп.03 | Спектрон | Табло свето-звуковое взрывозащищенное. Корпус - пластик. Напряжение питания 12-36 VDC/12-28 VAC Общее питание, две линии управления. Предназначено для работы в качестве светового и звукового средства оповещения в системах охранно-пожарной сигнализации или в качестве информационного табло. Применяется во взрывоопасных зонах "0", "1" и "2", подземных выработках шахт, рудников и их наземных строений. Маркировка взрывозащиты PO Ex ia I Ma X/0Ex ia IIC T6 Ga X/Ex ia IIIC T85°C Db Х (искробезопасная цепь). Температурный диапазон от -70 до +85 °С. IP66/IP68. При заказе указывать текст и цвет фона. При установке в шахтах и рудниках питание не выше 12V. | Уточняйте у менеджера | Уточняйте у менеджера
00-00031138 | ТСЗВ-Exm-М-Прометей 12-36 В "Выход" | Спектрон | Табло светозвуковое взрывозащищенное. Корпус - оцинкованная сталь. Напряжение питания 12-36 VDC. Предназначено для работы в качестве светозвукового средства оповещения в системах охранно-пожарной сигнализации или в качестве информационного. Применяется во взрывоопасных зонах "1" и "2", подземных выработках шахт, рудников и их наземных строений. Маркировка взрывозащиты 1ExmbIICT6 Gb X/РВ ExmbIMb X (герметизация компаундом). IP68. Рабочая температура от -70 до 85 °С. Возможно как 2-х, так и 4-х проводное подключение. 4 тона звукового сигнала. При заказе указывать текст, цвет фона. | 17500 | 16275
00-00114646 | ТСЗВ-Exm-М-Прометей 12-36В исп.02 | Спектрон | Табло двойное свето-звуковое для взрывоопасных зон классов "1" и "2". Предназначено для работы в качестве светового и звукового средства оповещения в системах охранно-пожарной сигнализации или в качестве информационного табло. Применяется во взрывоопасных зонах "1" и "2", подземных выработках шахт, рудников и их наземных строений. Маркировка взрывозащиты РВ Ex eb mb I Mb X/1Ex eb mb IIC T6 Gb X (герметизация компаундом). Температурный диапазон от -70 до +85 °С. IP66/IP68. Подключение 2-х и 4-х проводное. 4 тона звукового сигнала. При заказе указыватьтекст и цвет фона. | Уточняйте у менеджера | Уточняйте у менеджера
00-00123219 | ТСЗВ-Exm-М-Прометей 12-36В исп.03 | Спектрон | Табло свето-звуковое взрывозащищенное. Корпус - низкоуглеродистая сталь. Напряжение питания 12-36 VDC/12-28 VAC. Общее питание, две линии управления. Предназначено для работы в качестве светового и звукового средства оповещения в системах охранно-пожарной сигнализации или в качестве информационного табло. Применяется во взрывоопасных зонах "1" и "2", подземных выработках шахт, рудников и их наземных строений. Маркировка взрывозащиты РВ Ex eb mb I Mb X/1Ex eb mb IIC T6 Gb X (герметизация компаундом). Температурный диапазон от -70 до +85 °С. IP66/IP68. При заказе указывать текст и цвет фона. | Уточняйте у менеджера | Уточняйте у менеджера
00-00031139 | ТСЗВ-Exm-М-Прометей 220 В | Спектрон | Табло светозвуковое взрывозащищенное. Корпус - оцинкованная сталь. Напряжение питания 220 VAC. Предназначено для работы в качестве светозвукового средства оповещения в системах охранно-пожарной сигнализации или в качестве информационного. Применяется во взрывоопасных зонах "1" и "2", подземных выработках шахт, рудников и их наземных строений. Маркировка взрывозащиты 1ExmbIICT6 Gb X/РВ ExmbIMb X (герметизация компаундом). IP68. Рабочая температура от -70 до 85 °С. Возможно как 2-х, так и 4-х проводное подключение. 4 тона звукового сигнала. При заказе указывать текст, цвет фона. | 18500 | 17205
00-00114647 | ТСЗВ-Exm-М-Прометей 220В исп.02 | Спектрон | Табло двойное свето-звуковое для взрывоопасных зон классов "1" и "2". Предназначено для работы в качестве светового и звукового средства оповещения в системах охранно-пожарной сигнализации или в качестве информационного табло. Применяется во взрывоопасных зонах "1" и "2", подземных выработках шахт, рудников и их наземных строений. Маркировка взрывозащиты РВ Ex eb mb I Mb X/1Ex eb mb IIC T6 Gb X (герметизация компаундом). Температурный диапазон от -70 до +85 °С. IP66/IP68. Подключение 2-х и 4-х проводное. 4 тона звукового сигнала. При заказе указыватьтекст и цвет фона. | 26500 | 24645
00-00123220 | ТСЗВ-Exm-М-Прометей 220В исп.03 | Спектрон | Табло свето-звуковое взрывозащищенное. Корпус - низкоуглеродистая сталь. Напряжение питания 110-220 VAC. Общее питание, две линии управления. Предназначено для работы в качестве светового и звукового средства оповещения в системах охранно-пожарной сигнализации или в качестве информационного табло. Применяется во взрывоопасных зонах "1" и "2", подземных выработках шахт, рудников и их наземных строений. Маркировка взрывозащиты РВ Ex eb mb I Mb X/1Ex eb mb IIC T6 Gb X (герметизация компаундом). Температурный диапазон от -70 до +85 °С. IP66/IP68. При заказе указывать текст и цвет фона. | 26500 | 24645
00-00055409 | ТСЗВ-Exm-М-Прометей-МИНИ 12-36В | Спектрон | Табло свето-звуковое взрывозащищенное. Корпус - низкоуглеродистая сталь. Напряжение питания 12-36 VDC. | 14500 | 13485
00-00055410 | ТСЗВ-Exm-М-Прометей-МИНИ 220В | Спектрон | Табло свето-звуковое взрывозащищенное. Корпус - низкоуглеродистая сталь. Напряжение питания 220 VAC. | 15500 | 14415
00-00031140 | ТСЗВ-Exm-Н-Прометей 12-36 В | Спектрон | Табло светозвуковое взрывозащищенное. Корпус - нержавеющая сталь 12Х18Н10Т. Напряжение питания 12-36 VDC. Предназначено для работы в качестве светозвукового средства оповещения в системах охранно-пожарной сигнализации или в качестве информационного. Применяется во взрывоопасных зонах "1" и "2", подземных выработках шахт, рудников и их наземных строений. Маркировка взрывозащиты 1ExmbIICT6 Gb X/РВ ExmbIMb X (герметизация компаундом). IP68. Рабочая температура от -70 до 85 °С. Возможно как 2-х, так и 4-х проводное подключение. 4 тона звукового сигнала. При заказе указывать текст, цвет фона. | 24500 | 22785
00-00114648 | ТСЗВ-Exm-Н-Прометей 12-36В исп.02 | Спектрон | Табло двойное свето-звуковое для взрывоопасных зон классов "1" и "2". Предназначено для работы в качестве светового и звукового средства оповещения в системах охранно-пожарной сигнализации или в качестве информационного табло. Применяется во взрывоопасных зонах "1" и "2", подземных выработках шахт, рудников и их наземных строений. Маркировка взрывозащиты РВ Ex eb mb I Mb X/1Ex eb mb IIC T6 Gb X (герметизация компаундом). Температурный диапазон от -70 до +85 °С. IP66/IP68. Подключение 2-х и 4-х проводное. 4 тона звукового сигнала. При заказе указыватьтекст и цвет фона. | Уточняйте у менеджера | Уточняйте у менеджера
00-00123221 | ТСЗВ-Exm-Н-Прометей 12-36В исп.03 | Спектрон | Табло свето-звуковое взрывозащищенное. Корпус - нержавеющая сталь. Напряжение питания 12-36 VDC/12-28 VAC. Общее питание, две линии управления. Предназначено для работы в качестве светового и звукового средства оповещения в системах охранно-пожарной сигнализации или в качестве информационного табло. Применяется во взрывоопасных зонах "1" и "2", подземных выработках шахт, рудников и их наземных строений. Маркировка взрывозащиты РВ Ex eb mb I Mb X/1Ex eb mb IIC T6 Gb X (герметизация компаундом). Температурный диапазон от -70 до +85 °С. IP66/IP68. При заказе указывать текст и цвет фона. | Уточняйте у менеджера | Уточняйте у менеджера
00-00031141 | ТСЗВ-Exm-Н-Прометей 220 В | Спектрон | Табло светозвуковое взрывозащищенное. Корпус - нержавеющая сталь 12Х18Н10Т. Напряжение питания 220 VAC. Предназначено для работы в качестве светозвукового средства оповещения в системах охранно-пожарной сигнализации или в качестве информационного. Применяется во взрывоопасных зонах "1" и "2", подземных выработках шахт, рудников и их наземных строений. Маркировка взрывозащиты 1ExmbIICT6 Gb X/РВ ExmbIMb X (герметизация компаундом). IP68. Рабочая температура от -70 до 85 °С. Возможно как 2-х, так и 4-х проводное подключение. 4 тона звукового сигнала. При заказе указывать текст, цвет фона. | 25500 | 23715
00-00114649 | ТСЗВ-Exm-Н-Прометей 220В исп.02 | Спектрон | Табло двойное свето-звуковое для взрывоопасных зон классов "1" и "2". Предназначено для работы в качестве светового и звукового средства оповещения в системах охранно-пожарной сигнализации или в качестве информационного табло. Применяется во взрывоопасных зонах "1" и "2", подземных выработках шахт, рудников и их наземных строений. Маркировка взрывозащиты РВ Ex eb mb I Mb X/1Ex eb mb IIC T6 Gb X (герметизация компаундом). Температурный диапазон от -70 до +85 °С. IP66/IP68. Подключение 2-х и 4-х проводное. 4 тона звукового сигнала. При заказе указыватьтекст и цвет фона. | 32500 | 30225
00-00123222 | ТСЗВ-Exm-Н-Прометей 220В исп.03 | Спектрон | Табло свето-звуковое взрывозащищенное. Корпус - нержавеющая сталь. Напряжение питания 110-220 VAC. Общее питание, две линии управления. Предназначено для работы в качестве светового и звукового средства оповещения в системах охранно-пожарной сигнализации или в качестве информационного табло. Применяется во взрывоопасных зонах "1" и "2", подземных выработках шахт, рудников и их наземных строений. Маркировка взрывозащиты РВ Ex eb mb I Mb X/1Ex eb mb IIC T6 Gb X (герметизация компаундом). Температурный диапазон от -70 до +85 °С. IP66/IP68. При заказе указывать текст и цвет фона. | 32500 | 30225
00-00055411 | ТСЗВ-Exm-Н-Прометей-МИНИ 12-36В | Спектрон | Табло свето-звуковое взрывозащищенное. Корпус - нержавеющая сталь 12Х18Н10Т. Напряжение питания 12-36 VDC. | 20900 | 19437
00-00055412 | ТСЗВ-Exm-Н-Прометей-МИНИ 220В | Спектрон | Табло свето-звуковое взрывозащищенное. Корпус - нержавеющая сталь 12Х18Н10Т. Напряжение питания 220 VAC. | 21900 | 20367
00-00090872 | ТСЗВ-Exm-Прометей 12-36В | Спектрон | Табло свето-звуковое взрывозащищенное. Корпус - ABS-пластик. Напряжение питания 12-36 VDC/12-28 VAC. Предназначено для работы в качестве светового и звукового средства оповещения в системах охранно-пожарной сигнализации или в качестве информационного табло. Применяется во взрывоопасных зонах "1" и "2", подземных выработках шахт, рудников и их наземных строений. Маркировка взрывозащиты РВ Ex eb mb I Mb X/1Ex eb mb IIC T6 Gb X (герметизация компаундом). Температурный диапазон от -70 до +85 °С. Подключение 2-х и 4-х проводное. 4 тона звукового сигнала. | 17500 | 16275
00-00114644 | ТСЗВ-Exm-Прометей 12-36В исп.02 | Спектрон | Табло двойное свето-звуковое для взрывоопасных зон классов "1" и "2". Предназначено для работы в качестве светового и звукового средства оповещения в системах охранно-пожарной сигнализации или в качестве информационного табло. Применяется во взрывоопасных зонах "1" и "2", подземных выработках шахт, рудников и их наземных строений. Маркировка взрывозащиты РВ Ex eb mb I Mb X/1Ex eb mb IIC T6 Gb X (герметизация компаундом). Температурный диапазон от -70 до +85 °С. IP66/IP68. Подключение 2-х и 4-х проводное. 4 тона звукового сигнала. При заказе указыватьтекст и цвет фона. | Уточняйте у менеджера | Уточняйте у менеджера
00-00123217 | ТСЗВ-Exm-Прометей 12-36В исп.03 | Спектрон | Табло свето-звуковое взрывозащищенное. Корпус - пластик. Напряжение питания 12-36 VDC/12-28 VAC Общее питание, две линии управления. Предназначено для работы в качестве светового и звукового средства оповещения в системах охранно-пожарной сигнализации или в качестве информационного табло. Применяется во взрывоопасных зонах "1" и "2", подземных выработках шахт, рудников и их наземных строений. Маркировка взрывозащиты РВ Ex eb mb I Mb X/1Ex eb mb IIC T6 Gb X (герметизация компаундом). Температурный диапазон от -70 до +85 °С. IP66/IP68. При заказе указывать текст и цвет фона. | Уточняйте у менеджера | Уточняйте у менеджера
00-00090873 | ТСЗВ-Exm-Прометей 220В | Спектрон | Табло свето-звуковое взрывозащищенное. Корпус - ABS-пластик. Напряжение питания 110-220 VAC. Предназначено для работы в качестве светового и звукового средства оповещения в системах охранно-пожарной сигнализации или в качестве информационного табло. Применяется во взрывоопасных зонах "1" и "2", подземных выработках шахт, рудников и их наземных строений. Маркировка взрывозащиты РВ Ex eb mb I Mb X/1Ex eb mb IIC T6 Gb X (герметизация компаундом). Температурный диапазон от -70 до +85 °С. Подключение 2-х и 4-х проводное. 4 тона звукового сигнала. | 18500 | 17205
00-00114645 | ТСЗВ-Exm-Прометей 220В исп.02 | Спектрон | Табло двойное свето-звуковое для взрывоопасных зон классов "1" и "2". Предназначено для работы в качестве светового и звукового средства оповещения в системах охранно-пожарной сигнализации или в качестве информационного табло. Применяется во взрывоопасных зонах "1" и "2", подземных выработках шахт, рудников и их наземных строений. Маркировка взрывозащиты РВ Ex eb mb I Mb X/1Ex eb mb IIC T6 Gb X (герметизация компаундом). Температурный диапазон от -70 до +85 °С. IP66/IP68. Подключение 2-х и 4-х проводное. 4 тона звукового сигнала. При заказе указыватьтекст и цвет фона. | 26500 | 24645
00-00123218 | ТСЗВ-Exm-Прометей 220В исп.03 | Спектрон | Табло свето-звуковое взрывозащищенное. Корпус -пластик. Напряжение питания 110-220 VAC Общее питание, две линии управления. Предназначено для работы в качестве светового и звукового средства оповещения в системах охранно-пожарной сигнализации или в качестве информационного табло. Применяется во взрывоопасных зонах "1" и "2", подземных выработках шахт, рудников и их наземных строений. Маркировка взрывозащиты РВ Ex eb mb I Mb X/1Ex eb mb IIC T6 Gb X (герметизация компаундом). Температурный диапазон от -70 до +85 °С. IP66/IP68. При заказе указывать текст и цвет фона. | 26500 | 24645
00-00081409 | ТСЗВ-ПРОФИ-Exd-А-Прометей 12-36В | Спектрон | Табло свето-звуковое для взрывоопасных зон классов "1" и "2", потолочно-стеновое исполнение. Предназначено для работы в качестве светового и звукового средства оповещения в системах охранно-пожарной сигнализации или в качестве информационного табло. Применяется во взрывоопасных зонах 1 и 2 класса. Температурный диапазон от - 70 до +85°C. IP66/IP68. Подключение 2-х и 4-х проводное. Кабельный ввод в комплект не входит, приобретается отдельно. При заказе указывать текст и цвет фона. | 26800 | 24924
00-00039676 | ТСЗВГ-Exi-М-Прометей 12-36В | Спектрон | Табло светозвуковое взрывозащищенное графическое, корпус - низкоуглеродистая сталь. Напряжение питания 12-36 V AC/DC. Предназначено для работы в качестве светового и звукового средства оповещения в системах охранно-пожарной сигнализации или в качестве информационного табло. Применяется во взрывоопасных зонах "0", "1" и "2", подземных выработках шахт, рудников и их наземных строений. Маркировка взрывозащиты 0ExiaIICT6 X / Р0ExiaI X (искробезопасная цепь). IP68. Температурный диапазон от -70 до +85 °С. Подключение по интерфейсу RS-485. Надписи задаются пользователем. | 52700 | 49011
00-00039677 | ТСЗВГ-Exi-Н-Прометей 12-36В | Спектрон | Табло светозвуковое взрывозащищенное графическое, корпус - нержавеющая сталь 12Х18Н10Т. Напряжение питания 12-36 V AC/DC. Предназначено для работы в качестве светового и звукового средства оповещения в системах охранно-пожарной сигнализации или в качестве информационного табло. Применяется во взрывоопасных зонах "0", "1" и "2", подземных выработках шахт, рудников и их наземных строений. Маркировка взрывозащиты 0ExiaIICT6 X / Р0ExiaI X (искробезопасная цепь). IP68. Температурный диапазон от -70 до +85 °С. Подключение по интерфейсу RS-485. Надписи задаются пользователем. | 61000 | 56730
00-00114629 | ТСЗВГ-Exi-Прометей 12-36В | Спектрон | Табло свето-звуковое графическое для взрывоопасных зон классов "0", "1" и "2". Предназначено для работы в качестве светового и звукового средства оповещения в системах охранно-пожарной сигнализации или в качестве информационного табло. Применяется во взрывоопасных зонах "0", "1" и "2", подземных выработках шахт, рудников и их наземных строений. Маркировка взрывозащиты PO Ex ia I Ma X/0Ex ia IIC T6 Ga X/Ex ia IIIС T85°C Db Х. (искробезопасная цепь). IP66/IP68. Температурный диапазон от -70 до +85 °С. Подключение по интерфейсу RS-485 для программирования. Надписи задаются пользователем. При установке в шахтах и рудниках питание не выше 12V. | 52700 | 49011
00-00039673 | ТСЗВГ-Exm-М-Прометей 110/220В | Спектрон | Табло светозвуковое взрывозащищенное графическое, корпус - низкоуглеродистая сталь. Напряжение питания 110/220 V AC. Предназначено для работы в качестве светового и звукового средства оповещения в системах охранно-пожарной сигнализации или в качестве информационного табло. Применяется во взрывоопасных зонах "1" и "2", подземных выработках шахт, рудников и их наземных строений. Маркировка взрывозащиты 1ExmbIICT6 Gb X/РВ ExmbIMb X (герметизация компаундом). IP68. Температурный диапазон от -70 до +85 °С. Подключение по интерфейсу RS-485. Надписи задаются пользователем. | 52700 | 49011
00-00039672 | ТСЗВГ-Exm-М-Прометей 12-36В | Спектрон | Табло светозвуковое взрывозащищенное графическое, корпус - низкоуглеродистая сталь. Напряжение питания 12-36 V AC/DC. Предназначено для работы в качестве светового и звукового средства оповещения в системах охранно-пожарной сигнализации или в качестве информационного табло. Применяется во взрывоопасных зонах "1" и "2", подземных выработках шахт, рудников и их наземных строений. Маркировка взрывозащиты 1ExmbIICT6 Gb X/РВ ExmbIMb X (герметизация компаундом). IP68. Температурный диапазон от -70 до +85 °С. Подключение по интерфейсу RS-485. Надписи задаются пользователем. | 52700 | 49011
00-00039675 | ТСЗВГ-Exm-Н-Прометей 110/220В | Спектрон | Табло светозвуковое взрывозащищенное графическое, корпус - нержавеющая сталь 12Х18Н10Т. Напряжение питания 110/220 V AC. Предназначено для работы в качестве светового и звукового средства оповещения в системах охранно-пожарной сигнализации или в качестве информационного табло. Применяется во взрывоопасных зонах "1" и "2", подземных выработках шахт, рудников и их наземных строений. Маркировка взрывозащиты 1ExmbIICT6 Gb X/РВ ExmbIMb X (герметизация компаундом). IP68. Температурный диапазон от -70 до +85 °С. Подключение по интерфейсу RS-485. Надписи задаются пользователем. | 61000 | 56730
00-00039674 | ТСЗВГ-Exm-Н-Прометей 12-36В | Спектрон | Табло светозвуковое взрывозащищенное графическое, корпус - нержавеющая сталь 12Х18Н10Т. Напряжение питания 12-36 V AC/DC. Предназначено для работы в качестве светового и звукового средства оповещения в системах охранно-пожарной сигнализации или в качестве информационного табло. Применяется во взрывоопасных зонах "1" и "2", подземных выработках шахт, рудников и их наземных строений. Маркировка взрывозащиты 1ExmbIICT6 Gb X/РВ ExmbIMb X (герметизация компаундом). IP68. Температурный диапазон от -70 до +85 °С. Подключение по интерфейсу RS-485. Надписи задаются пользователем. | 61000 | 56730
00-00114631 | ТСЗВГ-Exm-Прометей 110/220В | Спектрон | Табло свето-звуковое графическое для взрывоопасных зон классов "0", "1" и "2". Предназначено для работы в качестве светового и звукового средства оповещения в системах охранно-пожарной сигнализации или в качестве информационного табло. Применяется во взрывоопасных зонах "0", "1" и "2", подземных выработках шахт, рудников и их наземных строений. Маркировка взрывозащиты PO Ex ia I Ma X/0Ex ia IIC T6 Ga X/Ex ia IIIС T85°C Db Х. (искробезопасная цепь). IP66/IP68. Температурный диапазон от -70 до +85 °С. Подключение по интерфейсу RS-485 для программирования. Надписи задаются пользователем. При установке в шахтах и рудниках питание не выше 12V. | 52700 | 49011
00-00114630 | ТСЗВГ-Exm-Прометей 12-36В | Спектрон | Табло свето-звуковое графическое для взрывоопасных зон классов "0", "1" и "2". Предназначено для работы в качестве светового и звукового средства оповещения в системах охранно-пожарной сигнализации или в качестве информационного табло. Применяется во взрывоопасных зонах "0", "1" и "2", подземных выработках шахт, рудников и их наземных строений. Маркировка взрывозащиты PO Ex ia I Ma X/0Ex ia IIC T6 Ga X/Ex ia IIIС T85°C Db Х. (искробезопасная цепь). IP66/IP68. Температурный диапазон от -70 до +85 °С. Подключение по интерфейсу RS-485 для программирования. Надписи задаются пользователем. При установке в шахтах и рудниках питание не выше 12V. | 52700 | 49011
00-00122387 | Орбита МК 3 "Глагол ВЗПН-10" | Тромбон | Оповещатель пожарный речевой взрывозащищённый пассивный, предназначен для работы в системах оповещения о пожаре, в системах аварийного и технологического оповещения, трансляционной сети звукового вещания и обеспечивает трансляцию информационных речевых сообщений. Оповещатель выполнен в соответствии с требованиями технических средств пожарной автоматики по ГОСТ Р 53325-2012 Оповещатель соответствует ГОСТ Р МЭК 60079-0-2011 и ГОСТ IEC 60079-1-2011 и может устанавливаться во взрывоопасных зонах классов «1» и «2» промышленных предприятий и объектов инфраструктуры. Маркировка взрывозащиты 1Ex db IIB T6 Gb. Корпус оповещателя изготовлен из алюминиевого сплава и имеет степень защиты (IP65) от воздействия внешней среды. | 53902 | 48512
00-00112594 | ВП-О-З (i) РВ Ex ib I Mb X, 1Ex ib IIC T6 Gb X | ИП Раченков А.В. | Оповещатель звуковой взрывозащищенный, РВ Ex ib I Mb X или 1Ex ib IIC T6 Gb X - рудничное взрывозащищенное оборудование с искробезопасной электриче-ской цепью, с искробезопасными соединительными клеммами. -60 ≤ T ≤ 85 °C IP67/IP66(поГОСТ-14254) Ii=131мА, Ui=27В, Pi=3Вт, Сi=0,01мкФ, Li=0.1мГн | 10467 | 10153
00-00112593 | ВП-О-З (i) РО Ex ia I Ma X, 0Ex ia IIC T6 Ga X | ИП Раченков А.В. | Оповещатель звуковой взрывозащищенный, РО Ex ia I Ma X или 0Ex ia IIC T6 Ga X - рудничное особовзрывобезопасное оборудование с искробезопасной электрической цепью, с искробезопасными соединительными клеммами. -60 ≤ T ≤ 85 °C IP67/IP66(поГОСТ-14254) Ii=131мА, Ui=27В, Pi=3Вт, Сi=0,01мкФ, Li=0.1мГн | 10467 | 10153
00-00112595 | ВП-О-З (m) РВ Ex eb mb I Mb X, 1Ex eb mb IIC Т6GbX | ИП Раченков А.В. | Оповещатель звуковой взрывозащищенный, РВ Ex eb mb I Mb X или 1Ex eb mb IIC Т6 Gb X - рудничное взрывозащищенное оборудование. С видом взрывозащиты «герметизация компаундом» ”m”, с иcкробезопасными соединительными клеммами. -60 ≤ T ≤ 85 °C IP67/IP66 Ii=131мА, Ui=27В, Pi=3Вт, Сi=0,01мкФ, Li=0.1мГн ток короткого замыкания источника питания не более, 50А | 10467 | 10153
00-00112596 | ВП-О-З (mb) РВ Ex mb I Mb X, 1Ex mb IIC T6 Gb X | ИП Раченков А.В. | Оповещатель звуковой взрывозащищенный, РВ Ex mb I Mb X или 1Ex mb IIC T6 Gb X - рудничное взрывозащищенное оборудование. С видом взрывозащиты «герметизация компаундом» ”m”, с жестко закрепленным проводом. -70 ≤ T ≤ 85 °C IP67/IP66 Ii=131мА, Ui=27В, Pi=3Вт, Сi=0,01мкФ, Li=0.1мГн ток короткого замыкания источника питания не более, 50А. Кабель питания в стоимость не входит, уточняйте стоимость при заказе. | 10467 | 10153
00-00112602 | ВП-О-С (i) РВ Ex ib I Mb X, 1Ex ib IIC T6 Gb X | ИП Раченков А.В. | Оповещатель световой взрывозащищенный, РВ Ex ib I Mb X или 1Ex ib IIC T6 Gb X - рудничное взрывозащищенное оборудование с искробезопасной электрической цепью, с искробезопасными соединительными клеммами. -60 ≤ T ≤ 85 °C IP67/IP66(поГОСТ-14254) Ii=131мА, Ui=27В, Pi=3Вт, Сi=0,01мкФ, Li=0.1мГн | 10261 | 9954
00-00112601 | ВП-О-С (i) РО Ex ia I Ma X, 0Ex ia IIC T6 Ga X | ИП Раченков А.В. | Оповещатель световой взрывозащищенный, РО Ex ia I Ma X или 0Ex ia IIC T6 - рудничное особовзрывобезопасное оборудование с искробезопасной электрической цепью, с искробезопасными соединительными клеммами. -60 ≤ T ≤ 85 °C IP67/IP66(поГОСТ-14254) Ii=131мА, Ui=27В, Pi=3Вт, Сi=0,01мкФ, Li=0.1мГн | 10261 | 9954
00-00112603 | ВП-О-С (m) РВ Ex eb mb I Mb X, 1Ex eb mb IIC Т6GbX | ИП Раченков А.В. | Оповещатель световой взрывозащищенный, РВ Ex eb mb I Mb X или 1Ex eb mb IIC Т6 Gb X - рудничное взрывозащищенное оборудование. С видом взрывозащиты «герметизация компаундом» ”m”, с искробезопасными соединительными клеммами. -60 ≤ T ≤ 85 °C IP67/IP66 Ii=131мА, Ui=27В, Pi=3Вт, Сi=0,01мкФ, Li=0.1мГн ток короткого замыкания источника питания не более, 50А | 10261 | 9954
00-00112604 | ВП-О-С (mb) РВ Ex mb I Mb X, 1Ex mb IIC T6 Gb X | ИП Раченков А.В. | Оповещатель световой взрывозащищенный, РВ Ex mb I Mb X или 1Ex mb IIC T6 Gb X - рудничное взрывозащищенное оборудование. С видом взрывозащиты «герметизация компаундом» ”m”, с жестко закрепленным проводом Кабель питания в стоимость не входит, уточняйте стоимость при заказе. -70 ≤ T ≤ 85 °C IP67/IP66 Ii=131мА, Ui=27В, Pi=3Вт, Сi=0,01мкФ, Li=0.1мГн ток короткого замыкания источника питания не более, 50А | 10261 | 9954
00-00112598 | ВП-О-СЗ (i) РВ Ex ib I Mb X, 1Ex ib IIC T6 Gb X | ИП Раченков А.В. | Оповещатель свето-звуковой взрывозащищенный, РВ Ex ib I Mb X или 1Ex ib IIC T6 Gb X - рудничное взрывозащищенное оборудование с искробезопасной электрической цепью, с искробезопасными соединительными клеммами. -60 ≤ T ≤ 85 °C IP67/IP66(поГОСТ-14254) Ii=131мА, Ui=27В, Pi=3Вт, Сi=0,01мкФ, Li=0.1мГн | 11027 | 10697
00-00112597 | ВП-О-СЗ (i) РО Ex ia I Ma X, 0Ex ia IIC T6 Ga X | ИП Раченков А.В. | Оповещатель свето-звуковой взрывозащищенный, РО Ex ia I Ma X или 0Ex ia IIC T6 Ga X - рудничное особовзрывобезопасное оборудование с искробезопасной электрической цепью, с искробезопасными соединительными клеммами. -60 ≤ T ≤ 85 °C IP67/IP66(поГОСТ-14254) Ii=131мА, Ui=27В, Pi=3Вт, Сi=0,01мкФ, Li=0.1мГн | 11027 | 10697
00-00112599 | ВП-О-СЗ (m) РВ Ex eb mb I Mb X, 1Ex eb mb IICТ6GbX | ИП Раченков А.В. | Оповещатель свето-звуковой взрывозащищенный, РВ Ex eb mb I Mb X или 1Ex eb mb IIC Т6 Gb X - рудничное взрывозащищенное оборудование. С видом взрывозащиты «герметизация компаундом» ”m”, с иcкробезопасными соединительными клеммами. -60 ≤ T ≤ 85 °C IP67/IP66 Ii=131мА, Ui=27В, Pi=3Вт, Сi=0,01мкФ, Li=0.1мГн ток короткого замыкания источника питания не более, 50А | 11027 | 10697
00-00112600 | ВП-О-СЗ (mb) РВ Ex mb I Mb X, 1Ex mb IIC T6 Gb X | ИП Раченков А.В. | Оповещатель свето-звуковой взрывозащищенный, РВ Ex mb I Mb X или 1Ex mb IIC T6 Gb X - рудничное взрывозащищенное оборудование. С видом взрывозащиты «герметизация компаундом» ”m”, с жестко закрепленным проводом. -70 ≤ T ≤ 85 °C IP67/IP66 Ii=131мА, Ui=27В, Pi=3Вт, Сi=0,01мкФ, Li=0.1мГн ток короткого замыкания источника питания не более, 50А Кабель питания в стоимость не входит, уточняйте стоимость при заказе. | 11027 | 10697
00-00112608 | ВП-Т-С(i)РВExibIMbX,1ExibIICT6GbX"Выход" | ИП Раченков А.В. | Табло световое взрывозащищенное, РВ Ex ib I Mb X или 1Ex ib IIC T6 Gb X - рудничное взрывозащищенное оборудование с искробезопасной электрической, цепью с искробезопасными соединительными клеммами. -60 ≤ T ≤ 85 °C IP67/IP66 Ii=90мА, Ui=27В, Pi=3Вт С=0,01мкФ, Li=0.1мГн | 17758 | 17225
00-00112607 | ВП-Т-С(i)РОExiaIMaX,0ExiaIICT6GaX"Выход" | ИП Раченков А.В. | Табло световое взрывозащищенное, РО Ex ia I Ma X или 0Ex ia IIC T6 Ga X — рудничное особовзрывобезопасное оборудование с искробезопасной электрической цепью, с искробезопасными соединительными клеммами. -60 ≤ T ≤ 85 °C IP67/IP66 Ii=90мА, Ui=27В, Pi=3Вт С=0,01мкФ, Li=0.1мГн | 17758 | 17225
00-00112609 | ВП-Т-С(m)РВExebmbIMbX,1ExebmbIICТ6GbX"Выход" | ИП Раченков А.В. | Табло световое взрывозащищенное, РВ Ex eb mb I Mb X или 1Ex eb mb IIC Т6 Gb X - рудничное взрывозащищенное оборудование. С видом взрывозащиты «герметизация компаундом» ”m”, с искробезопасными соединительными клеммами. -60 ≤ T ≤ 85 °C IP67/IP66 Ii=90мА, Ui=27В, Pi=3Вт С=0,01мкФ, Li=0.1мГн ток короткого замыкания источника питания не более, 50А | 17758 | 17225
00-00112610 | ВП-Т-С(mb)РВExmbIMbX,1ExmbIICT6GbX"Выход" | ИП Раченков А.В. | Табло световое взрывозащищенное, РВ Ex mb I Mb X или 1Ex mb IIC T6 Gb X - рудничное взрывозащищенное оборудование. С видом взрывозащиты «герметизация компаундом» ”m”, с жестко закрепленным проводом. Кабель питания в стоимость не входит, уточняйте стоимость при заказе. -70 ≤ T ≤ 85 °C IP67/IP66 Ii=90мА, Ui=27В, Pi=3Вт С=0,01мкФ, Li=0.1мГн ток короткого замыкания источника питания не более, 50А | 17758 | 17225
00-00112612 | ВП-Т-СЗ(i)РВExibIMbX,1ExibIICT6GbX"Выход" | ИП Раченков А.В. | Табло свето-звуковое взрывозащищенное, РВ Ex ib I Mb X или 1Ex ib IIC T6 Gb X - рудничное взрывозащищенное оборудование с искробезопасной электрической цепью, с искробезопасными соединительными клеммами. -60 ≤ T ≤ 85 °C IP67/IP66 Ii=120мА, Ui=27В, Pi=3Вт С=0,01мкФ, Li=0.1мГн | 19626 | 19037
00-00112611 | ВП-Т-СЗ(i)РОExiaIMaX,0ExiaIICT6GaX"Выход" | ИП Раченков А.В. | Табло свето-звуковое взрывозащищенное, РО Ex ia I Ma X или 0Ex ia IIC T6 Ga X - рудничное особовзрывобезопасное оборудование с искробезопасной электрической цепью, с искробезопасными соединительными клеммами. -60 ≤ T ≤ 85 °C IP67/IP66 Ii=120мА, Ui=27В, Pi=3Вт С=0,01мкФ, Li=0.1мГн | 19626 | 19037
00-00112613 | ВП-Т-СЗ(m)РВExebmbIMbX,1ExebmbIICТ6GbX"Выход" | ИП Раченков А.В. | Табло свето-звуковое взрывозащищенное, РВ Ex eb mb I Mb X или 1Ex eb mb IIC Т6 Gb X - рудничное взрывозащищенное оборудование. С видом взрывозащиты «герметизация компаундом» ”m”, с искробезопасными соединительными клеммами. -60 ≤ T ≤ 85 °C IP67/IP66 Ii=120мА, Ui=27В, Pi=3Вт С=0,01мкФ, Li=0.1мГн ток короткого замыкания источника питания не более, 50А | 19626 | 19037
00-00112614 | ВП-Т-СЗ(mb)РВExmbIMbX,1ExmbIICT6GbX"Выход" | ИП Раченков А.В. | Табло свето-звуковое взрывозащищенное, В Ex mb I Mb X или 1Ex mb IIC T6 Gb X - рудничное взрывозащищенное оборудование. С видом взрывозащиты «герметизация компаундом» ”m”, с жестко закрепленным проводом. Кабель питания в стоимость не входит, уточняйте стоимость при заказе. -70 ≤ T ≤ 85 °C IP67/IP66 Ii=120мА, Ui=27В, Pi=3Вт С=0,01мкФ, Li=0.1мГн ток короткого замыкания источника питания не более, 50А | 19626 | 19037
00-00135615 | ВС-07е-Ех-З-230VAC | Эридан | Оповещатель звуковой взрывозащищенный, 1ExdIIСT6GbХ; 100 дБ; U-пит.220 В, P-потр.2.2 Вт; IP65, t-раб.-60…+70°С; 85х85х140 мм, 1.5 кг. Корпус из алюминиевого сплава. Без кабельных вводов. Оповещатель предназначен для подачи тревожного сигнала оповещения (звукового, светового, комбинированного или другого в зависимости от модификации оповещателя) в системах пожарной и охранной сигнализации, при совместной работе с любыми приемноконтрольными устройствами. Оповещатель может использоваться для индикации режимов работы оборудования и привлечения внимания персонала в аварийных и иных ситуациях. | Уточняйте у менеджера | Уточняйте у менеджера
00-00135912 | ВС-07е-Ех-З-230VAC, КВБ12+ЗГ | Эридан | Оповещатель звуковой взрывозащищенный, 1ExdIIСT6GbХ; 100 дБ; U-пит.220 В, P-потр.2.2 Вт; IP65, t-раб.-60…+70°С; 85х85х140 мм, 1.5 кг. Корпус из алюминиевого сплава. В комплекте с штуцером для монтажа бронированным кабелем с диаметром брони до 12 мм (любой тип брони) с одинарным уплотнением по поясной изоляции кабеля и заглушкой. Оповещатель предназначен для подачи тревожного сигнала оповещения (звукового, светового, комбинированного или другого в зависимости от модификации оповещателя) в системах пожарной и охранной сигнализации, при совместной работе с любыми приемноконтрольными устройствами. Оповещатель может использоваться для индикации режимов работы оборудования и привлечения внимания персонала в аварийных и иных ситуациях. | Уточняйте у менеджера | Уточняйте у менеджера
00-00135689 | ВС-07е-Ех-З-230VAC, КВБ12+КВБ12 | Эридан | Оповещатель звуковой взрывозащищенный, 1ExdIIСT6GbХ; 100 дБ; U-пит.220 В, P-потр.2.2 Вт; IP65, t-раб.-60…+70°С; 85х85х140 мм, 1.5 кг. Корпус из алюминиевого сплава. В комплекте с штуцерами для монтажа бронированным кабелем с диаметром брони до 12 мм (любой тип брони) с одинарным уплотнением по поясной изоляции кабеля. Оповещатель предназначен для подачи тревожного сигнала оповещения (звукового, светового, комбинированного или другого в зависимости от модификации оповещателя) в системах пожарной и охранной сигнализации, при совместной работе с любыми приемноконтрольными устройствами. Оповещатель может использоваться для индикации режимов работы оборудования и привлечения внимания персонала в аварийных и иных ситуациях. | Уточняйте у менеджера | Уточняйте у менеджера
00-00135800 | ВС-07е-Ех-З-230VAC, КВБ17+ЗГ | Эридан | Оповещатель звуковой взрывозащищенный, 1ExdIIСT6GbХ; 100 дБ; U-пит.220 В, P-потр.2.2 Вт; IP65, t-раб.-60…+70°С; 85х85х140 мм, 1.5 кг. Корпус из алюминиевого сплава. В комплекте с штуцером для монтажа бронированным кабелем с диаметром брони до 17 мм (любой тип брони) с одинарным уплотнением по поясной изоляции кабеля и заглушкой. Оповещатель предназначен для подачи тревожного сигнала оповещения (звукового, светового, комбинированного или другого в зависимости от модификации оповещателя) в системах пожарной и охранной сигнализации, при совместной работе с любыми приемноконтрольными устройствами. Оповещатель может использоваться для индикации режимов работы оборудования и привлечения внимания персонала в аварийных и иных ситуациях. | Уточняйте у менеджера | Уточняйте у менеджера
00-00135852 | ВС-07е-Ех-З-230VAC, КВБ17+КВБ17 | Эридан | Оповещатель звуковой взрывозащищенный, 1ExdIIСT6GbХ; 100 дБ; U-пит.220 В, P-потр.2.2 Вт; IP65, t-раб.-60…+70°С; 85х85х140 мм, 1.5 кг. Корпус из алюминиевого сплава. В комплекте с штуцерами для монтажа бронированным кабелем с диаметром брони до 17 мм (любой тип брони) с одинарным уплотнением по поясной изоляции кабеля. Оповещатель предназначен для подачи тревожного сигнала оповещения (звукового, светового, комбинированного или другого в зависимости от модификации оповещателя) в системах пожарной и охранной сигнализации, при совместной работе с любыми приемноконтрольными устройствами. Оповещатель может использоваться для индикации режимов работы оборудования и привлечения внимания персонала в аварийных и иных ситуациях. | Уточняйте у менеджера | Уточняйте у менеджера
00-00135838 | ВС-07е-Ех-З-230VAC, КВМ15+ЗГ | Эридан | Оповещатель звуковой взрывозащищенный, 1ExdIIСT6GbХ; 100 дБ; U-пит.220 В, P-потр.2.2 Вт; IP65, t-раб.-60…+70°С; 85х85х140 мм, 1.5 кг. Корпус из алюминиевого сплава. В комплекте с штуцером для монтажа кабелем в металлорукаве с условным проходом D=15 мм (совместимый металлорукав РЗЦ*15, ГЕРДА-МГ-15, Металанг-15, МРПИ15, МРН15, МПГ15 и др.) и заглушкой. Оповещатель предназначен для подачи тревожного сигнала оповещения (звукового, светового, комбинированного или другого в зависимости от модификации оповещателя) в системах пожарной и охранной сигнализации, при совместной работе с любыми приемноконтрольными устройствами. Оповещатель может использоваться для индикации режимов работы оборудования и привлечения внимания персонала в аварийных и иных ситуациях. | Уточняйте у менеджера | Уточняйте у менеджера
00-00135821 | ВС-07е-Ех-З-230VAC, КВМ15+КВМ15 | Эридан | Оповещатель звуковой взрывозащищенный, 1ExdIIСT6GbХ; 100 дБ; U-пит.220 В, P-потр.2.2 Вт; IP65, t-раб.-60…+70°С; 85х85х140 мм, 1.5 кг. Корпус из алюминиевого сплава. В комплекте с штуцерами для монтажа кабелем в металлорукаве с условным проходом D=15 мм (совместимый металлорукав РЗЦ*15, ГЕРДА-МГ-15, Металанг-15, МРПИ15, МРН15, МПГ15 и др.). Оповещатель предназначен для подачи тревожного сигнала оповещения (звукового, светового, комбинированного или другого в зависимости от модификации оповещателя) в системах пожарной и охранной сигнализации, при совместной работе с любыми приемноконтрольными устройствами. Оповещатель может использоваться для индикации режимов работы оборудования и привлечения внимания персонала в аварийных и иных ситуациях. | Уточняйте у менеджера | Уточняйте у менеджера
00-00135837 | ВС-07е-Ех-З-230VAC, КВМ20+ЗГ | Эридан | Оповещатель звуковой взрывозащищенный, 1ExdIIСT6GbХ; 100 дБ; U-пит.220 В, P-потр.2.2 Вт; IP65, t-раб.-60…+70°С; 85х85х140 мм, 1.5 кг. Корпус из алюминиевого сплава. В комплекте с штуцером для монтажа кабелем в металлорукаве с условным проходом D=20 мм (совместимый металлорукав РЗЦ*20, ГЕРДА-МГ-20, Металанг-20, МРПИ20, МРН20, МПГ20 и др.) и заглушкой. Оповещатель предназначен для подачи тревожного сигнала оповещения (звукового, светового, комбинированного или другого в зависимости от модификации оповещателя) в системах пожарной и охранной сигнализации, при совместной работе с любыми приемноконтрольными устройствами. Оповещатель может использоваться для индикации режимов работы оборудования и привлечения внимания персонала в аварийных и иных ситуациях. | Уточняйте у менеджера | Уточняйте у менеджера
00-00133211 | ВС-07е-Ех-З-230VAC, КВМ20+КВМ20 | Эридан | Оповещатель звуковой взрывозащищенный, 1ExdIIСT6GbХ; 100 дБ; U-пит.220 В, P-потр.2.2 Вт; IP65, t-раб.-60…+70°С; 85х85х140 мм, 1.5 кг. Корпус из алюминиевого сплава. В комплекте с штуцерами для монтажа кабелем в металлорукаве с условным проходом D=20 мм (совместимый металлорукав РЗЦ*20, ГЕРДА-МГ-20, Металанг-20, МРПИ20, МРН20, МПГ20 и др.). Оповещатель предназначен для подачи тревожного сигнала оповещения (звукового, светового, комбинированного или другого в зависимости от модификации оповещателя) в системах пожарной и охранной сигнализации, при совместной работе с любыми приемноконтрольными устройствами. Оповещатель может использоваться для индикации режимов работы оборудования и привлечения внимания персонала в аварийных и иных ситуациях. | Уточняйте у менеджера | Уточняйте у менеджера
00-00135783 | ВС-07е-Ех-З-230VAC, ШТ1/2"+ЗГ | Эридан | Оповещатель звуковой взрывозащищенный, 1ExdIIСT6GbХ; 100 дБ; U-пит.220 В, P-потр.2.2 Вт; IP65, t-раб.-60…+70°С; 85х85х140 мм, 1.5 кг. Корпус из алюминиевого сплава. В комплекте с штуцером для трубной разводки с резьбой G1/2" и заглушкой. Оповещатель предназначен для подачи тревожного сигнала оповещения (звукового, светового, комбинированного или другого в зависимости от модификации оповещателя) в системах пожарной и охранной сигнализации, при совместной работе с любыми приемноконтрольными устройствами. Оповещатель может использоваться для индикации режимов работы оборудования и привлечения внимания персонала в аварийных и иных ситуациях. | Уточняйте у менеджера | Уточняйте у менеджера
00-00135853 | ВС-07е-Ех-З-230VAC, ШТ1/2"+ШТ1/2" | Эридан | Оповещатель звуковой взрывозащищенный, 1ExdIIСT6GbХ; 100 дБ; U-пит.220 В, P-потр.2.2 Вт; IP65, t-раб.-60…+70°С; 85х85х140 мм, 1.5 кг. Корпус из алюминиевого сплава. В комплекте с штуцерами для трубной разводки с резьбой G1/2". Оповещатель предназначен для подачи тревожного сигнала оповещения (звукового, светового, комбинированного или другого в зависимости от модификации оповещателя) в системах пожарной и охранной сигнализации, при совместной работе с любыми приемноконтрольными устройствами. Оповещатель может использоваться для индикации режимов работы оборудования и привлечения внимания персонала в аварийных и иных ситуациях. | Уточняйте у менеджера | Уточняйте у менеджера
00-00076369 | ВС-07е-Ех-З-24VDC | Эридан | Оповещатель звуковой взрывозащищенный, 1ExdIIСT6GbХ; 100 дБ; U-пит.12…24 В, P-потр.1.7 Вт; IP65, t-раб.-60…+70°С; 85х85х140 мм, 1.5 кг. Корпус из алюминиевого сплава. Без кабельных вводов. Оповещатель предназначен для подачи тревожного сигнала оповещения (звукового, светового, комбинированного или другого в зависимости от модификации оповещателя) в системах пожарной и охранной сигнализации, при совместной работе с любыми приемноконтрольными устройствами. Оповещатель может использоваться для индикации режимов работы оборудования и привлечения внимания персонала в аварийных и иных ситуациях. | Уточняйте у менеджера | Уточняйте у менеджера
00-00135908 | ВС-07е-Ех-З-24VDC, ЗГ+ЗГ | Эридан | Оповещатель звуковой взрывозащищенный, 1ExdIIСT6GbХ; 100 дБ; U-пит.12…24 В, P-потр.1.7 Вт; IP65, t-раб.-60…+70°С; 85х85х140 мм, 1.5 кг. Корпус из алюминиевого сплава. В комплекте заглушками. Оповещатель предназначен для подачи тревожного сигнала оповещения (звукового, светового, комбинированного или другого в зависимости от модификации оповещателя) в системах пожарной и охранной сигнализации, при совместной работе с любыми приемноконтрольными устройствами. Оповещатель может использоваться для индикации режимов работы оборудования и привлечения внимания персонала в аварийных и иных ситуациях. | Уточняйте у менеджера | Уточняйте у менеджера
00-00135530 | ВС-07е-Ех-З-24VDC, КВБ12+ЗГ | Эридан | Оповещатель звуковой взрывозащищенный, 1ExdIIСT6GbХ; 100 дБ; U-пит.12…24 В, P-потр.1.7 Вт; IP65, t-раб.-60…+70°С; 85х85х140 мм, 1.5 кг. Корпус из алюминиевого сплава. В комплекте с штуцером для монтажа бронированным кабелем с диаметром брони до 12 мм (любой тип брони) с одинарным уплотнением по поясной изоляции кабеля и заглушкой. Оповещатель предназначен для подачи тревожного сигнала оповещения (звукового, светового, комбинированного или другого в зависимости от модификации оповещателя) в системах пожарной и охранной сигнализации, при совместной работе с любыми приемноконтрольными устройствами. Оповещатель может использоваться для индикации режимов работы оборудования и привлечения внимания персонала в аварийных и иных ситуациях. | Уточняйте у менеджера | Уточняйте у менеджера
00-00135525 | ВС-07е-Ех-З-24VDC, КВБ12+КВБ12 | Эридан | Оповещатель звуковой взрывозащищенный, 1ExdIIСT6GbХ; 100 дБ; U-пит.12…24 В, P-потр.1.7 Вт; IP65, t-раб.-60…+70°С; 85х85х140 мм, 1.5 кг. Корпус из алюминиевого сплава. В комплекте с штуцерами для монтажа бронированным кабелем с диаметром брони до 12 мм (любой тип брони) с одинарным уплотнением по поясной изоляции кабеля. Оповещатель предназначен для подачи тревожного сигнала оповещения (звукового, светового, комбинированного или другого в зависимости от модификации оповещателя) в системах пожарной и охранной сигнализации, при совместной работе с любыми приемноконтрольными устройствами. Оповещатель может использоваться для индикации режимов работы оборудования и привлечения внимания персонала в аварийных и иных ситуациях. | Уточняйте у менеджера | Уточняйте у менеджера
00-00135619 | ВС-07е-Ех-З-24VDC, КВБ17+ЗГ | Эридан | Оповещатель звуковой взрывозащищенный, 1ExdIIСT6GbХ; 100 дБ; U-пит.12…24 В, P-потр.1.7 Вт; IP65, t-раб.-60…+70°С; 85х85х140 мм, 1.5 кг. Корпус из алюминиевого сплава. В комплекте с штуцером для монтажа бронированным кабелем с диаметром брони до 17 мм (любой тип брони) с одинарным уплотнением по поясной изоляции кабеля и заглушкой. Оповещатель предназначен для подачи тревожного сигнала оповещения (звукового, светового, комбинированного или другого в зависимости от модификации оповещателя) в системах пожарной и охранной сигнализации, при совместной работе с любыми приемноконтрольными устройствами. Оповещатель может использоваться для индикации режимов работы оборудования и привлечения внимания персонала в аварийных и иных ситуациях. | Уточняйте у менеджера | Уточняйте у менеджера
00-00135607 | ВС-07е-Ех-З-24VDC, КВБ17+КВБ17 | Эридан | Оповещатель звуковой взрывозащищенный, 1ExdIIСT6GbХ; 100 дБ; U-пит.12…24 В, P-потр.1.7 Вт; IP65, t-раб.-60…+70°С; 85х85х140 мм, 1.5 кг. Корпус из алюминиевого сплава. В комплекте с штуцерами для монтажа бронированным кабелем с диаметром брони до 17 мм (любой тип брони) с одинарным уплотнением по поясной изоляции кабеля. Оповещатель предназначен для подачи тревожного сигнала оповещения (звукового, светового, комбинированного или другого в зависимости от модификации оповещателя) в системах пожарной и охранной сигнализации, при совместной работе с любыми приемноконтрольными устройствами. Оповещатель может использоваться для индикации режимов работы оборудования и привлечения внимания персонала в аварийных и иных ситуациях. | Уточняйте у менеджера | Уточняйте у менеджера
00-00135874 | ВС-07е-Ех-З-24VDC, КВБУ14+ЗГ | Эридан | Оповещатель звуковой взрывозащищенный, 1ExdIIСT6GbХ; 100 дБ; U-пит.12…24 В, P-потр.1.7 Вт; IP65, t-раб.-60…+70°С; 85х85х140 мм, 1.5 кг. Корпус из алюминиевого сплава. В комплекте с штуцером для монтажа бронированным кабелем с наружным диаметром 10-14 мм с двойным уплотнением кабеля по наружной и поясной изоляции с любым типом брони и заглушкой. Оповещатель предназначен для подачи тревожного сигнала оповещения (звукового, светового, комбинированного или другого в зависимости от модификации оповещателя) в системах пожарной и охранной сигнализации, при совместной работе с любыми приемноконтрольными устройствами. Оповещатель может использоваться для индикации режимов работы оборудования и привлечения внимания персонала в аварийных и иных ситуациях. | Уточняйте у менеджера | Уточняйте у менеджера
00-00135901 | ВС-07е-Ех-З-24VDC, КВБУ14+КВБУ14 | Эридан | Оповещатель звуковой взрывозащищенный, 1ExdIIСT6GbХ; 100 дБ; U-пит.12…24 В, P-потр.1.7 Вт; IP65, t-раб.-60…+70°С; 85х85х140 мм, 1.5 кг. Корпус из алюминиевого сплава. В комплекте с штуцерами для монтажа бронированным кабелем с наружным диаметром 10-14 мм с двойным уплотнением кабеля по наружной и поясной изоляции с любым типом брони. Оповещатель предназначен для подачи тревожного сигнала оповещения (звукового, светового, комбинированного или другого в зависимости от модификации оповещателя) в системах пожарной и охранной сигнализации, при совместной работе с любыми приемноконтрольными устройствами. Оповещатель может использоваться для индикации режимов работы оборудования и привлечения внимания персонала в аварийных и иных ситуациях. | Уточняйте у менеджера | Уточняйте у менеджера
00-00135761 | ВС-07е-Ех-З-24VDC, КВБУ18+ЗГ | Эридан | Оповещатель звуковой взрывозащищенный, 1ExdIIСT6GbХ; 100 дБ; U-пит.12…24 В, P-потр.1.7 Вт; IP65, t-раб.-60…+70°С; 85х85х140 мм, 1.5 кг. Корпус из алюминиевого сплава. В комплекте с штуцером для монтажа бронированным кабелем с наружным диаметром 14-18 мм с двойным уплотнением кабеля по наружной и поясной изоляции с любым типом брони и заглушкой. Оповещатель предназначен для подачи тревожного сигнала оповещения (звукового, светового, комбинированного или другого в зависимости от модификации оповещателя) в системах пожарной и охранной сигнализации, при совместной работе с любыми приемноконтрольными устройствами. Оповещатель может использоваться для индикации режимов работы оборудования и привлечения внимания персонала в аварийных и иных ситуациях. | Уточняйте у менеджера | Уточняйте у менеджера
00-00135726 | ВС-07е-Ех-З-24VDC, КВБУ22+ЗГ | Эридан | Оповещатель звуковой взрывозащищенный, 1ExdIIСT6GbХ; 100 дБ; U-пит.12…24 В, P-потр.1.7 Вт; IP65, t-раб.-60…+70°С; 85х85х140 мм, 1.5 кг. Корпус из алюминиевого сплава. В комплекте с штуцером для монтажа бронированным кабелем с наружным диаметром 18-22 мм с двойным уплотнением кабеля по наружной и поясной изоляции с любым типом брони и заглушкой. Оповещатель предназначен для подачи тревожного сигнала оповещения (звукового, светового, комбинированного или другого в зависимости от модификации оповещателя) в системах пожарной и охранной сигнализации, при совместной работе с любыми приемноконтрольными устройствами. Оповещатель может использоваться для индикации режимов работы оборудования и привлечения внимания персонала в аварийных и иных ситуациях. | Уточняйте у менеджера | Уточняйте у менеджера
00-00132573 | ВС-07е-Ех-З-24VDC, КВМ15+ЗГ | Эридан | Оповещатель звуковой взрывозащищенный, 1ExdIIСT6GbХ; 100 дБ; U-пит.12…24 В, P-потр.1.7 Вт; IP65, t-раб.-60…+70°С; 85х85х140 мм, 1.5 кг. Корпус из алюминиевого сплава. В комплекте с штуцером для монтажа кабелем в металлорукаве с условным проходом D=15 мм (совместимый металлорукав РЗЦ*15, ГЕРДА-МГ-15, Металанг-15, МРПИ15, МРН15, МПГ15 и др.) и заглушкой. Оповещатель предназначен для подачи тревожного сигнала оповещения (звукового, светового, комбинированного или другого в зависимости от модификации оповещателя) в системах пожарной и охранной сигнализации, при совместной работе с любыми приемноконтрольными устройствами. Оповещатель может использоваться для индикации режимов работы оборудования и привлечения внимания персонала в аварийных и иных ситуациях. | Уточняйте у менеджера | Уточняйте у менеджера
00-00135266 | ВС-07е-Ех-З-24VDC, КВМ15+КВМ15 | Эридан | Оповещатель звуковой взрывозащищенный, 1ExdIIСT6GbХ; 100 дБ; U-пит.12…24 В, P-потр.1.7 Вт; IP65, t-раб.-60…+70°С; 85х85х140 мм, 1.5 кг. Корпус из алюминиевого сплава. В комплекте с штуцерами для монтажа кабелем в металлорукаве с условным проходом D=15 мм (совместимый металлорукав РЗЦ*15, ГЕРДА-МГ-15, Металанг-15, МРПИ15, МРН15, МПГ15 и др.). Оповещатель предназначен для подачи тревожного сигнала оповещения (звукового, светового, комбинированного или другого в зависимости от модификации оповещателя) в системах пожарной и охранной сигнализации, при совместной работе с любыми приемноконтрольными устройствами. Оповещатель может использоваться для индикации режимов работы оборудования и привлечения внимания персонала в аварийных и иных ситуациях. | Уточняйте у менеджера | Уточняйте у менеджера
00-00135541 | ВС-07е-Ех-З-24VDC, КВМ20+ЗГ | Эридан | Оповещатель звуковой взрывозащищенный, 1ExdIIСT6GbХ; 100 дБ; U-пит.12…24 В, P-потр.1.7 Вт; IP65, t-раб.-60…+70°С; 85х85х140 мм, 1.5 кг. Корпус из алюминиевого сплава. В комплекте с штуцером для монтажа кабелем в металлорукаве с условным проходом D=20 мм (совместимый металлорукав РЗЦ*20, ГЕРДА-МГ-20, Металанг-20, МРПИ20, МРН20, МПГ20 и др.) и заглушкой. Оповещатель предназначен для подачи тревожного сигнала оповещения (звукового, светового, комбинированного или другого в зависимости от модификации оповещателя) в системах пожарной и охранной сигнализации, при совместной работе с любыми приемноконтрольными устройствами. Оповещатель может использоваться для индикации режимов работы оборудования и привлечения внимания персонала в аварийных и иных ситуациях. | Уточняйте у менеджера | Уточняйте у менеджера
00-00135568 | ВС-07е-Ех-З-24VDC, КВМ20+КВМ20 | Эридан | Оповещатель звуковой взрывозащищенный, 1ExdIIСT6GbХ; 100 дБ; U-пит.12…24 В, P-потр.1.7 Вт; IP65, t-раб.-60…+70°С; 85х85х140 мм, 1.5 кг. Корпус из алюминиевого сплава. В комплекте с штуцерами для монтажа кабелем в металлорукаве с условным проходом D=20 мм (совместимый металлорукав РЗЦ*20, ГЕРДА-МГ-20, Металанг-20, МРПИ20, МРН20, МПГ20 и др.). Оповещатель предназначен для подачи тревожного сигнала оповещения (звукового, светового, комбинированного или другого в зависимости от модификации оповещателя) в системах пожарной и охранной сигнализации, при совместной работе с любыми приемноконтрольными устройствами. Оповещатель может использоваться для индикации режимов работы оборудования и привлечения внимания персонала в аварийных и иных ситуациях. | Уточняйте у менеджера | Уточняйте у менеджера
00-00135921 | ВС-07е-Ех-З-24VDC, КВМ25+ЗГ | Эридан | Оповещатель звуковой взрывозащищенный, 1ExdIIСT6GbХ; 100 дБ; U-пит.12…24 В, P-потр.1.7 Вт; IP65, t-раб.-60…+70°С; 85х85х140 мм, 1.5 кг. Корпус из алюминиевого сплава. В комплекте с штуцером для монтажа кабелем в металлорукаве с условным проходом D=25 мм (совместимый металлорукав РЗЦ*25, ГЕРДА-МГ-25, Металанг-25, МРПИ25, МРН25, МПГ25 и др.) и заглушкой. Оповещатель предназначен для подачи тревожного сигнала оповещения (звукового, светового, комбинированного или другого в зависимости от модификации оповещателя) в системах пожарной и охранной сигнализации, при совместной работе с любыми приемноконтрольными устройствами. Оповещатель может использоваться для индикации режимов работы оборудования и привлечения внимания персонала в аварийных и иных ситуациях. | Уточняйте у менеджера | Уточняйте у менеджера
00-00135907 | ВС-07е-Ех-З-24VDC, КВМ25+КВМ25 | Эридан | Оповещатель звуковой взрывозащищенный, 1ExdIIСT6GbХ; 100 дБ; U-пит.12…24 В, P-потр.1.7 Вт; IP65, t-раб.-60…+70°С; 85х85х140 мм, 1.5 кг. Корпус из алюминиевого сплава. В комплекте с штуцерами для монтажа кабелем в металлорукаве с условным проходом D=25 мм (совместимый металлорукав РЗЦ*25, ГЕРДА-МГ-25, Металанг-25, МРПИ25, МРН25, МПГ25 и др.). Оповещатель предназначен для подачи тревожного сигнала оповещения (звукового, светового, комбинированного или другого в зависимости от модификации оповещателя) в системах пожарной и охранной сигнализации, при совместной работе с любыми приемноконтрольными устройствами. Оповещатель может использоваться для индикации режимов работы оборудования и привлечения внимания персонала в аварийных и иных ситуациях. | Уточняйте у менеджера | Уточняйте у менеджера
00-00135662 | ВС-07е-Ех-З-24VDC, ШТ1/2"+ЗГ | Эридан | Оповещатель звуковой взрывозащищенный, 1ExdIIСT6GbХ; 100 дБ; U-пит.12…24 В, P-потр.1.7 Вт; IP65, t-раб.-60…+70°С; 85х85х140 мм, 1.5 кг. Корпус из алюминиевого сплава. В комплекте с штуцером для трубной разводки с резьбой G1/2" и заглушкой. Оповещатель предназначен для подачи тревожного сигнала оповещения (звукового, светового, комбинированного или другого в зависимости от модификации оповещателя) в системах пожарной и охранной сигнализации, при совместной работе с любыми приемноконтрольными устройствами. Оповещатель может использоваться для индикации режимов работы оборудования и привлечения внимания персонала в аварийных и иных ситуациях. | Уточняйте у менеджера | Уточняйте у менеджера
00-00135526 | ВС-07е-Ех-З-24VDC, ШТ1/2"+ШТ1/2" | Эридан | Оповещатель звуковой взрывозащищенный, 1ExdIIСT6GbХ; 100 дБ; U-пит.12…24 В, P-потр.1.7 Вт; IP65, t-раб.-60…+70°С; 85х85х140 мм, 1.5 кг. Корпус из алюминиевого сплава. В комплекте с штуцерами для трубной разводки с резьбой G1/2". Оповещатель предназначен для подачи тревожного сигнала оповещения (звукового, светового, комбинированного или другого в зависимости от модификации оповещателя) в системах пожарной и охранной сигнализации, при совместной работе с любыми приемноконтрольными устройствами. Оповещатель может использоваться для индикации режимов работы оборудования и привлечения внимания персонала в аварийных и иных ситуациях. | Уточняйте у менеджера | Уточняйте у менеджера
00-00135536 | ВС-07е-Ех-ЗИ-З1/К2-24VDC | Эридан | Оповещатель светозвуковой взрывозащищенный, 1ЕхdIIСT6GbХ, уровень звукового давления 100 дБ, 2 режима свечения (по умолчанию: дежурный зеленый, аварийный красный), 2 режима звучания, U-пит.12...24 В, P-потр.3 Вт, IP65, t-раб.-60...+70°С. Нестандартные цвета свечения указываются в комментарии к заказу. Кабельные вводы в комплект поставки не входят и заказываются отдельно. Оповещатель предназначен для подачи тревожного сигнала оповещения (звукового, светового, комбинированного или другого в зависимости от модификации оповещателя) в системах пожарной и охранной сигнализации, при совместной работе с любыми приемноконтрольными устройствами. Оповещатель может использоваться для индикации режимов работы оборудования и привлечения внимания персонала в аварийных и иных ситуациях. | Уточняйте у менеджера | Уточняйте у менеджера
00-00135561 | ВС-07е-Ех-ЗИ-З1/К2-24VDC, КВБ12+ЗГ | Эридан | Оповещатель светозвуковой взрывозащищенный, 1ЕхdIIСT6GbХ, уровень звукового давления 100 дБ, 2 режима свечения (дежурный зеленый, аварийный красный), 2 режима звучания, U-пит.12...24 В, P-потр.3 Вт, IP65, t-раб.-60...+70°С. В комплекте с штуцерами. Оповещатель предназначен для подачи тревожного сигнала оповещения (звукового, светового, комбинированного или другого в зависимости от модификации оповещателя) в системах пожарной и охранной сигнализации, при совместной работе с любыми приемноконтрольными устройствами. Оповещатель может использоваться для индикации режимов работы оборудования и привлечения внимания персонала в аварийных и иных ситуациях. | Уточняйте у менеджера | Уточняйте у менеджера
00-00135562 | ВС-07е-Ех-ЗИ-З1/К2-24VDC, КВБ12+КВБ12 | Эридан | Оповещатель светозвуковой взрывозащищенный, 1ЕхdIIСT6GbХ, уровень звукового давления 100 дБ, 2 режима свечения (дежурный зеленый, аварийный красный), 2 режима звучания, U-пит.12...24 В, P-потр.3 Вт, IP65, t-раб.-60...+70°С. В комплекте с штуцерами. Оповещатель предназначен для подачи тревожного сигнала оповещения (звукового, светового, комбинированного или другого в зависимости от модификации оповещателя) в системах пожарной и охранной сигнализации, при совместной работе с любыми приемноконтрольными устройствами. Оповещатель может использоваться для индикации режимов работы оборудования и привлечения внимания персонала в аварийных и иных ситуациях. | Уточняйте у менеджера | Уточняйте у менеджера
00-00135707 | ВС-07е-Ех-ЗИ-З1/К2-24VDC, КВБ17+ЗГ | Эридан | Оповещатель светозвуковой взрывозащищенный, 1ЕхdIIСT6GbХ, уровень звукового давления 100 дБ, 2 режима свечения (дежурный зеленый, аварийный красный), 2 режима звучания, U-пит.12...24 В, P-потр.3 Вт, IP65, t-раб.-60...+70°С. В комплекте с штуцерами. Оповещатель предназначен для подачи тревожного сигнала оповещения (звукового, светового, комбинированного или другого в зависимости от модификации оповещателя) в системах пожарной и охранной сигнализации, при совместной работе с любыми приемноконтрольными устройствами. Оповещатель может использоваться для индикации режимов работы оборудования и привлечения внимания персонала в аварийных и иных ситуациях. | Уточняйте у менеджера | Уточняйте у менеджера
00-00135544 | ВС-07е-Ех-ЗИ-З1/К2-24VDC, КВБ17+КВБ17 | Эридан | Оповещатель светозвуковой взрывозащищенный, 1ЕхdIIСT6GbХ, уровень звукового давления 100 дБ, 2 режима свечения (дежурный зеленый, аварийный красный), 2 режима звучания, U-пит.12...24 В, P-потр.3 Вт, IP65, t-раб.-60...+70°С. В комплекте с штуцерами. Оповещатель предназначен для подачи тревожного сигнала оповещения (звукового, светового, комбинированного или другого в зависимости от модификации оповещателя) в системах пожарной и охранной сигнализации, при совместной работе с любыми приемноконтрольными устройствами. Оповещатель может использоваться для индикации режимов работы оборудования и привлечения внимания персонала в аварийных и иных ситуациях. | Уточняйте у менеджера | Уточняйте у менеджера
00-00135512 | ВС-07е-Ех-ЗИ-З1/К2-24VDC, КВМ15+ЗГ | Эридан | Оповещатель светозвуковой взрывозащищенный, 1ЕхdIIСT6GbХ, уровень звукового давления 100 дБ, 2 режима свечения (дежурный зеленый, аварийный красный), 2 режима звучания, U-пит.12...24 В, P-потр.3 Вт, IP65, t-раб.-60...+70°С. В комплекте с штуцерами. Оповещатель предназначен для подачи тревожного сигнала оповещения (звукового, светового, комбинированного или другого в зависимости от модификации оповещателя) в системах пожарной и охранной сигнализации, при совместной работе с любыми приемноконтрольными устройствами. Оповещатель может использоваться для индикации режимов работы оборудования и привлечения внимания персонала в аварийных и иных ситуациях. | Уточняйте у менеджера | Уточняйте у менеджера
00-00135639 | ВС-07е-Ех-ЗИ-З1/К2-24VDC, КВМ15+КВМ15 | Эридан | Оповещатель светозвуковой взрывозащищенный, 1ЕхdIIСT6GbХ, уровень звукового давления 100 дБ, 2 режима свечения (дежурный зеленый, аварийный красный), 2 режима звучания, U-пит.12...24 В, P-потр.3 Вт, IP65, t-раб.-60...+70°С. В комплекте с штуцерами. Оповещатель предназначен для подачи тревожного сигнала оповещения (звукового, светового, комбинированного или другого в зависимости от модификации оповещателя) в системах пожарной и охранной сигнализации, при совместной работе с любыми приемноконтрольными устройствами. Оповещатель может использоваться для индикации режимов работы оборудования и привлечения внимания персонала в аварийных и иных ситуациях. | Уточняйте у менеджера | Уточняйте у менеджера
00-00135628 | ВС-07е-Ех-ЗИ-З1/К2-24VDC, КВМ20+ЗГ | Эридан | Оповещатель светозвуковой взрывозащищенный, 1ЕхdIIСT6GbХ, уровень звукового давления 100 дБ, 2 режима свечения (дежурный зеленый, аварийный красный), 2 режима звучания, U-пит.12...24 В, P-потр.3 Вт, IP65, t-раб.-60...+70°С. В комплекте с штуцерами. Оповещатель предназначен для подачи тревожного сигнала оповещения (звукового, светового, комбинированного или другого в зависимости от модификации оповещателя) в системах пожарной и охранной сигнализации, при совместной работе с любыми приемноконтрольными устройствами. Оповещатель может использоваться для индикации режимов работы оборудования и привлечения внимания персонала в аварийных и иных ситуациях. | Уточняйте у менеджера | Уточняйте у менеджера
00-00135543 | ВС-07е-Ех-ЗИ-З1/К2-24VDC, КВМ20+КВМ20 | Эридан | Оповещатель светозвуковой взрывозащищенный, 1ЕхdIIСT6GbХ, уровень звукового давления 100 дБ, 2 режима свечения (дежурный зеленый, аварийный красный), 2 режима звучания, U-пит.12...24 В, P-потр.3 Вт, IP65, t-раб.-60...+70°С. В комплекте с штуцерами. Оповещатель предназначен для подачи тревожного сигнала оповещения (звукового, светового, комбинированного или другого в зависимости от модификации оповещателя) в системах пожарной и охранной сигнализации, при совместной работе с любыми приемноконтрольными устройствами. Оповещатель может использоваться для индикации режимов работы оборудования и привлечения внимания персонала в аварийных и иных ситуациях. | Уточняйте у менеджера | Уточняйте у менеджера
00-00135886 | ВС-07е-Ех-ЗИ-З1/К2-24VDC, КВО10+КВО10 | Эридан | Оповещатель светозвуковой взрывозащищенный, 1ЕхdIIСT6GbХ, уровень звукового давления 100 дБ, 2 режима свечения (дежурный зеленый, аварийный красный), 2 режима звучания, U-пит.12...24 В, P-потр.3 Вт, IP65, t-раб.-60...+70°С. В комплекте с штуцерами. Оповещатель предназначен для подачи тревожного сигнала оповещения (звукового, светового, комбинированного или другого в зависимости от модификации оповещателя) в системах пожарной и охранной сигнализации, при совместной работе с любыми приемноконтрольными устройствами. Оповещатель может использоваться для индикации режимов работы оборудования и привлечения внимания персонала в аварийных и иных ситуациях. | Уточняйте у менеджера | Уточняйте у менеджера
00-00135651 | ВС-07е-Ех-ЗИ-З1/К2-24VDC, ШТ1/2"+ЗГ | Эридан | Оповещатель светозвуковой взрывозащищенный, 1ЕхdIIСT6GbХ, уровень звукового давления 100 дБ, 2 режима свечения (дежурный зеленый, аварийный красный), 2 режима звучания, U-пит.12...24 В, P-потр.3 Вт, IP65, t-раб.-60...+70°С. В комплекте с штуцерами. Оповещатель предназначен для подачи тревожного сигнала оповещения (звукового, светового, комбинированного или другого в зависимости от модификации оповещателя) в системах пожарной и охранной сигнализации, при совместной работе с любыми приемноконтрольными устройствами. Оповещатель может использоваться для индикации режимов работы оборудования и привлечения внимания персонала в аварийных и иных ситуациях. | Уточняйте у менеджера | Уточняйте у менеджера
00-00135524 | ВС-07е-Ех-ЗИ-З1/К2-24VDC, ШТ1/2"+ШТ1/2" | Эридан | Оповещатель светозвуковой взрывозащищенный, 1ЕхdIIСT6GbХ, уровень звукового давления 100 дБ, 2 режима свечения (дежурный зеленый, аварийный красный), 2 режима звучания, U-пит.12...24 В, P-потр.3 Вт, IP65, t-раб.-60...+70°С. В комплекте с штуцерами. Оповещатель предназначен для подачи тревожного сигнала оповещения (звукового, светового, комбинированного или другого в зависимости от модификации оповещателя) в системах пожарной и охранной сигнализации, при совместной работе с любыми приемноконтрольными устройствами. Оповещатель может использоваться для индикации режимов работы оборудования и привлечения внимания персонала в аварийных и иных ситуациях. | Уточняйте у менеджера | Уточняйте у менеджера
00-00135586 | ВС-07е-Ех-ЗИ-К2-230VAC | Эридан | Оповещатель светозвуковой взрывозащищенный, 1ЕхdIIСT6GbХ, уровень звукового давления 100 дБ, режим свечения - только аварийный (цвет свечения по умолчанию - красный), 2 режима звучания, U-пит.220 В, P-потр.3.3 Вт, IP65, t-раб.-60...+70°С. Нестандартный цвет свечения указывается в комментарии к заказу. Кабельные вводы в комплект поставки не входят и заказываются отдельно. Оповещатель предназначен для подачи тревожного сигнала оповещения (звукового, светового, комбинированного или другого в зависимости от модификации оповещателя) в системах пожарной и охранной сигнализации, при совместной работе с любыми приемноконтрольными устройствами. Оповещатель может использоваться для индикации режимов работы оборудования и привлечения внимания персонала в аварийных и иных ситуациях. | Уточняйте у менеджера | Уточняйте у менеджера
00-00135633 | ВС-07е-Ех-ЗИ-К2-230VAC, КВБ12+ЗГ | Эридан | Оповещатель светозвуковой взрывозащищенный, 1ЕхdIIСT6GbХ, уровень звукового давления 100 дБ, цвет свечения в аварийном режиме - красный, 2 режима звучания, U-пит.220 В, P-потр.3.3 Вт, IP65, t-раб.-60...+70°С. В комплекте с штуцерами. Оповещатель предназначен для подачи тревожного сигнала оповещения (звукового, светового, комбинированного или другого в зависимости от модификации оповещателя) в системах пожарной и охранной сигнализации, при совместной работе с любыми приемноконтрольными устройствами. Оповещатель может использоваться для индикации режимов работы оборудования и привлечения внимания персонала в аварийных и иных ситуациях. | Уточняйте у менеджера | Уточняйте у менеджера
00-00135782 | ВС-07е-Ех-ЗИ-К2-230VAC, КВБ12+КВБ12 | Эридан | Оповещатель светозвуковой взрывозащищенный, 1ЕхdIIСT6GbХ, уровень звукового давления 100 дБ, цвет свечения в аварийном режиме - красный, 2 режима звучания, U-пит.220 В, P-потр.3.3 Вт, IP65, t-раб.-60...+70°С. В комплекте с штуцерами. Оповещатель предназначен для подачи тревожного сигнала оповещения (звукового, светового, комбинированного или другого в зависимости от модификации оповещателя) в системах пожарной и охранной сигнализации, при совместной работе с любыми приемноконтрольными устройствами. Оповещатель может использоваться для индикации режимов работы оборудования и привлечения внимания персонала в аварийных и иных ситуациях. | Уточняйте у менеджера | Уточняйте у менеджера
00-00135894 | ВС-07е-Ех-ЗИ-К2-230VAC, КВБ17+ЗГ | Эридан | Оповещатель светозвуковой взрывозащищенный, 1ЕхdIIСT6GbХ, уровень звукового давления 100 дБ, цвет свечения в аварийном режиме - красный, 2 режима звучания, U-пит.220 В, P-потр.3.3 Вт, IP65, t-раб.-60...+70°С. В комплекте с штуцерами. Оповещатель предназначен для подачи тревожного сигнала оповещения (звукового, светового, комбинированного или другого в зависимости от модификации оповещателя) в системах пожарной и охранной сигнализации, при совместной работе с любыми приемноконтрольными устройствами. Оповещатель может использоваться для индикации режимов работы оборудования и привлечения внимания персонала в аварийных и иных ситуациях. | Уточняйте у менеджера | Уточняйте у менеджера
00-00135836 | ВС-07е-Ех-ЗИ-К2-230VAC, КВБ17+КВБ17 | Эридан | Оповещатель светозвуковой взрывозащищенный, 1ЕхdIIСT6GbХ, уровень звукового давления 100 дБ, цвет свечения в аварийном режиме - красный, 2 режима звучания, U-пит.220 В, P-потр.3.3 Вт, IP65, t-раб.-60...+70°С. В комплекте с штуцерами. Оповещатель предназначен для подачи тревожного сигнала оповещения (звукового, светового, комбинированного или другого в зависимости от модификации оповещателя) в системах пожарной и охранной сигнализации, при совместной работе с любыми приемноконтрольными устройствами. Оповещатель может использоваться для индикации режимов работы оборудования и привлечения внимания персонала в аварийных и иных ситуациях. | Уточняйте у менеджера | Уточняйте у менеджера
00-00135688 | ВС-07е-Ех-ЗИ-К2-230VAC, КВМ15+ЗГ | Эридан | Оповещатель светозвуковой взрывозащищенный, 1ЕхdIIСT6GbХ, уровень звукового давления 100 дБ, цвет свечения в аварийном режиме - красный, 2 режима звучания, U-пит.220 В, P-потр.3.3 Вт, IP65, t-раб.-60...+70°С. В комплекте с штуцерами. Оповещатель предназначен для подачи тревожного сигнала оповещения (звукового, светового, комбинированного или другого в зависимости от модификации оповещателя) в системах пожарной и охранной сигнализации, при совместной работе с любыми приемноконтрольными устройствами. Оповещатель может использоваться для индикации режимов работы оборудования и привлечения внимания персонала в аварийных и иных ситуациях. | Уточняйте у менеджера | Уточняйте у менеджера
00-00135666 | ВС-07е-Ех-ЗИ-К2-230VAC, КВМ15+КВМ15 | Эридан | Оповещатель светозвуковой взрывозащищенный, 1ЕхdIIСT6GbХ, уровень звукового давления 100 дБ, цвет свечения в аварийном режиме - красный, 2 режима звучания, U-пит.220 В, P-потр.3.3 Вт, IP65, t-раб.-60...+70°С. В комплекте с штуцерами. Оповещатель предназначен для подачи тревожного сигнала оповещения (звукового, светового, комбинированного или другого в зависимости от модификации оповещателя) в системах пожарной и охранной сигнализации, при совместной работе с любыми приемноконтрольными устройствами. Оповещатель может использоваться для индикации режимов работы оборудования и привлечения внимания персонала в аварийных и иных ситуациях. | Уточняйте у менеджера | Уточняйте у менеджера
00-00135735 | ВС-07е-Ех-ЗИ-К2-230VAC, КВМ20+ЗГ | Эридан | Оповещатель светозвуковой взрывозащищенный, 1ЕхdIIСT6GbХ, уровень звукового давления 100 дБ, цвет свечения в аварийном режиме - красный, 2 режима звучания, U-пит.220 В, P-потр.3.3 Вт, IP65, t-раб.-60...+70°С. В комплекте с штуцерами. Оповещатель предназначен для подачи тревожного сигнала оповещения (звукового, светового, комбинированного или другого в зависимости от модификации оповещателя) в системах пожарной и охранной сигнализации, при совместной работе с любыми приемноконтрольными устройствами. Оповещатель может использоваться для индикации режимов работы оборудования и привлечения внимания персонала в аварийных и иных ситуациях. | Уточняйте у менеджера | Уточняйте у менеджера
00-00135881 | ВС-07е-Ех-ЗИ-К2-230VAC, КВМ20+КВМ20 | Эридан | Оповещатель светозвуковой взрывозащищенный, 1ЕхdIIСT6GbХ, уровень звукового давления 100 дБ, цвет свечения в аварийном режиме - красный, 2 режима звучания, U-пит.220 В, P-потр.3.3 Вт, IP65, t-раб.-60...+70°С. В комплекте с штуцерами. Оповещатель предназначен для подачи тревожного сигнала оповещения (звукового, светового, комбинированного или другого в зависимости от модификации оповещателя) в системах пожарной и охранной сигнализации, при совместной работе с любыми приемноконтрольными устройствами. Оповещатель может использоваться для индикации режимов работы оборудования и привлечения внимания персонала в аварийных и иных ситуациях. | Уточняйте у менеджера | Уточняйте у менеджера
00-00135658 | ВС-07е-Ех-ЗИ-К2-230VAC, ШТ1/2"+ЗГ | Эридан | Оповещатель светозвуковой взрывозащищенный, 1ЕхdIIСT6GbХ, уровень звукового давления 100 дБ, цвет свечения в аварийном режиме - красный, 2 режима звучания, U-пит.220 В, P-потр.3.3 Вт, IP65, t-раб.-60...+70°С. В комплекте с штуцерами. Оповещатель предназначен для подачи тревожного сигнала оповещения (звукового, светового, комбинированного или другого в зависимости от модификации оповещателя) в системах пожарной и охранной сигнализации, при совместной работе с любыми приемноконтрольными устройствами. Оповещатель может использоваться для индикации режимов работы оборудования и привлечения внимания персонала в аварийных и иных ситуациях. | Уточняйте у менеджера | Уточняйте у менеджера
00-00135882 | ВС-07е-Ех-ЗИ-К2-230VAC, ШТ1/2"+ШТ1/2" | Эридан | Оповещатель светозвуковой взрывозащищенный, 1ЕхdIIСT6GbХ, уровень звукового давления 100 дБ, цвет свечения в аварийном режиме - красный, 2 режима звучания, U-пит.220 В, P-потр.3.3 Вт, IP65, t-раб.-60...+70°С. В комплекте с штуцерами. Оповещатель предназначен для подачи тревожного сигнала оповещения (звукового, светового, комбинированного или другого в зависимости от модификации оповещателя) в системах пожарной и охранной сигнализации, при совместной работе с любыми приемноконтрольными устройствами. Оповещатель может использоваться для индикации режимов работы оборудования и привлечения внимания персонала в аварийных и иных ситуациях. | Уточняйте у менеджера | Уточняйте у менеджера
00-00135917 | ВС-07е-Ех-СД-230VAC | Эридан | Оповещатель световой взрывозащищенный, 1ExdIICT6GbX; со светодиодной лампой, 10 режимов свечения; U-пит.220 В, P-потр.15.5 Вт; IP66; t-раб.-60…+60°C, 113х165х175 мм, 1.5 кг. Цвет свечения по умолчанию: красный. Нестандартные цвета свечения указываются в комментарии к заказу. Корпус из алюминиевого сплава. Без кабельных вводов. Оповещатель предназначен для подачи тревожного сигнала оповещения (звукового, светового, комбинированного или другого в зависимости от модификации оповещателя) в системах пожарной и охранной сигнализации, при совместной работе с любыми приемноконтрольными устройствами. Оповещатель может использоваться для индикации режимов работы оборудования и привлечения внимания персонала в аварийных и иных ситуациях. | Уточняйте у менеджера | Уточняйте у менеджера
00-00135660 | ВС-07е-Ех-СД-24VDC | Эридан | Оповещатель световой взрывозащищенный, 1ExdIICT6GbX; со светодиодной лампой, 10 режимов свечения; U-пит.12…24 В, P-потр.5.1 Вт; IP66; t-раб.-60…+60°C, 113х165х175 мм, 1.5 кг. Цвет свечения по умолчанию: красный. Нестандартные цвета свечения указываются в комментарии к заказу. Корпус из алюминиевого сплава. Без кабельных вводов. Оповещатель предназначен для подачи тревожного сигнала оповещения (звукового, светового, комбинированного или другого в зависимости от модификации оповещателя) в системах пожарной и охранной сигнализации, при совместной работе с любыми приемноконтрольными устройствами. Оповещатель может использоваться для индикации режимов работы оборудования и привлечения внимания персонала в аварийных и иных ситуациях. | Уточняйте у менеджера | Уточняйте у менеджера
00-00135839 | ВС-07е-Ех-СД-К1-230VAC, КВБ12+ЗГ | Эридан | Оповещатель световой взрывозащищенный, 1ExdIICT6GbX; со светодиодной лампой, 10 режимов свечения; U-пит.220 В, P-потр.15.5 Вт; IP66; t-раб.-60…+60°C, 113х165х175 мм, 1.5 кг. Корпус из алюминиевого сплава. В комплекте штуцер для трубной разводки с резьбой G1/2" и заглушка. Оповещатель предназначен для подачи тревожного сигнала оповещения (звукового, светового, комбинированного или другого в зависимости от модификации оповещателя) в системах пожарной и охранной сигнализации, при совместной работе с любыми приемноконтрольными устройствами. Оповещатель может использоваться для индикации режимов работы оборудования и привлечения внимания персонала в аварийных и иных ситуациях. | Уточняйте у менеджера | Уточняйте у менеджера
00-00135854 | ВС-07е-Ех-СД-К1-230VAC, КВБ12+КВБ12 | Эридан | Оповещатель световой взрывозащищенный, 1ExdIICT6GbX; со светодиодной лампой, 10 режимов свечения; U-пит.220 В, P-потр.15.5 Вт; IP66; t-раб.-60…+60°C, 113х165х175 мм, 1.5 кг. Корпус из алюминиевого сплава. В комплекте с кабельными вводами для монтажа бронированным кабелем с диаметром брони до 12 мм (любой тип брони) с одинарным уплотнением по поясной изоляции кабеля. Оповещатель предназначен для подачи тревожного сигнала оповещения (звукового, светового, комбинированного или другого в зависимости от модификации оповещателя) в системах пожарной и охранной сигнализации, при совместной работе с любыми приемноконтрольными устройствами. Оповещатель может использоваться для индикации режимов работы оборудования и привлечения внимания персонала в аварийных и иных ситуациях. | Уточняйте у менеджера | Уточняйте у менеджера
00-00135784 | ВС-07е-Ех-СД-К1-230VAC, КВБ17+ЗГ | Эридан | Оповещатель световой взрывозащищенный, 1ExdIICT6GbX; со светодиодной лампой, 10 режимов свечения; U-пит.220 В, P-потр.15.5 Вт; IP66; t-раб.-60…+60°C, 113х165х175 мм, 1.5 кг. Корпус из алюминиевого сплава. В комплекте кабельный ввод для монтажа бронированным кабелем с диаметром брони до 17 мм (любой тип брони) с одинарным уплотнением по поясной изоляции кабеля и заглушка. Оповещатель предназначен для подачи тревожного сигнала оповещения (звукового, светового, комбинированного или другого в зависимости от модификации оповещателя) в системах пожарной и охранной сигнализации, при совместной работе с любыми приемноконтрольными устройствами. Оповещатель может использоваться для индикации режимов работы оборудования и привлечения внимания персонала в аварийных и иных ситуациях. | Уточняйте у менеджера | Уточняйте у менеджера
00-00135634 | ВС-07е-Ех-СД-К1-230VAC, КВБ17+КВБ17 | Эридан | Оповещатель световой взрывозащищенный, 1ExdIICT6GbX; со светодиодной лампой, 10 режимов свечения; U-пит.220 В, P-потр.15.5 Вт; IP66; t-раб.-60…+60°C, 113х165х175 мм, 1.5 кг. Корпус из алюминиевого сплава. В комплекте кабельные вводы для монтажа бронированным кабелем с диаметром брони до 17 мм (любой тип брони) с одинарным уплотнением по поясной изоляции кабеля. Оповещатель предназначен для подачи тревожного сигнала оповещения (звукового, светового, комбинированного или другого в зависимости от модификации оповещателя) в системах пожарной и охранной сигнализации, при совместной работе с любыми приемноконтрольными устройствами. Оповещатель может использоваться для индикации режимов работы оборудования и привлечения внимания персонала в аварийных и иных ситуациях. | Уточняйте у менеджера | Уточняйте у менеджера
00-00135801 | ВС-07е-Ех-СД-К1-230VAC, КВМ15+ЗГ | Эридан | Оповещатель световой взрывозащищенный, 1ExdIICT6GbX; со светодиодной лампой, 10 режимов свечения; U-пит.220 В, P-потр.15.5 Вт; IP66; t-раб.-60…+60°C, 113х165х175 мм, 1.5 кг. Корпус из алюминиевого сплава. В комплекте кабельный ввод для монтажа кабелем в металлорукаве с условным проходом D=15 мм (совместимый металлорукав РЗЦ*15, ГЕРДА-МГ-15, Металанг-15, МРПИ15, МРН15, МПГ15 и др.) и заглушка. Оповещатель предназначен для подачи тревожного сигнала оповещения (звукового, светового, комбинированного или другого в зависимости от модификации оповещателя) в системах пожарной и охранной сигнализации, при совместной работе с любыми приемноконтрольными устройствами. Оповещатель может использоваться для индикации режимов работы оборудования и привлечения внимания персонала в аварийных и иных ситуациях. | Уточняйте у менеджера | Уточняйте у менеджера
00-00135895 | ВС-07е-Ех-СД-К1-230VAC, КВМ15+КВМ15 | Эридан | Оповещатель световой взрывозащищенный, 1ExdIICT6GbX; со светодиодной лампой, 10 режимов свечения; U-пит.220 В, P-потр.15.5 Вт; IP66; t-раб.-60…+60°C, 113х165х175 мм, 1.5 кг. Корпус из алюминиевого сплава. В комплекте кабельные вводы для монтажа кабелем в металлорукаве с условным проходом D=15 мм (совместимый металлорукав РЗЦ*15, ГЕРДА-МГ-15, Металанг-15, МРПИ15, МРН15, МПГ15 и др.). Оповещатель предназначен для подачи тревожного сигнала оповещения (звукового, светового, комбинированного или другого в зависимости от модификации оповещателя) в системах пожарной и охранной сигнализации, при совместной работе с любыми приемноконтрольными устройствами. Оповещатель может использоваться для индикации режимов работы оборудования и привлечения внимания персонала в аварийных и иных ситуациях. | Уточняйте у менеджера | Уточняйте у менеджера
00-00135822 | ВС-07е-Ех-СД-К1-230VAC, КВМ20+ЗГ | Эридан | Оповещатель световой взрывозащищенный, 1ExdIICT6GbX; со светодиодной лампой, 10 режимов свечения; U-пит.220 В, P-потр.15.5 Вт; IP66; t-раб.-60…+60°C, 113х165х175 мм, 1.5 кг. Корпус из алюминиевого сплава. В комплекте кабельный ввод для монтажа кабелем в металлорукаве с условным проходом D=20 мм (совместимый металлорукав РЗЦ*20, ГЕРДА-МГ-20, Металанг-20, МРПИ20, МРН20, МПГ20 и др.) и заглушка. Оповещатель предназначен для подачи тревожного сигнала оповещения (звукового, светового, комбинированного или другого в зависимости от модификации оповещателя) в системах пожарной и охранной сигнализации, при совместной работе с любыми приемноконтрольными устройствами. Оповещатель может использоваться для индикации режимов работы оборудования и привлечения внимания персонала в аварийных и иных ситуациях. | Уточняйте у менеджера | Уточняйте у менеджера
00-00135770 | ВС-07е-Ех-СД-К1-230VAC, КВМ20+КВМ20 | Эридан | Оповещатель световой взрывозащищенный, 1ExdIICT6GbX; со светодиодной лампой, 10 режимов свечения; U-пит.220 В, P-потр.15.5 Вт; IP66; t-раб.-60…+60°C, 113х165х175 мм, 1.5 кг. Корпус из алюминиевого сплава. В комплекте кабельные вводы для монтажа кабелем в металлорукаве с условным проходом D=20 мм (совместимый металлорукав РЗЦ*20, ГЕРДА-МГ-20, Металанг-20, МРПИ20, МРН20, МПГ20 и др.). Оповещатель предназначен для подачи тревожного сигнала оповещения (звукового, светового, комбинированного или другого в зависимости от модификации оповещателя) в системах пожарной и охранной сигнализации, при совместной работе с любыми приемноконтрольными устройствами. Оповещатель может использоваться для индикации режимов работы оборудования и привлечения внимания персонала в аварийных и иных ситуациях. | Уточняйте у менеджера | Уточняйте у менеджера
00-00135720 | ВС-07е-Ех-СД-К1-230VAC, ШТ1/2"+ЗГ | Эридан | Оповещатель световой взрывозащищенный, 1ExdIICT6GbX; со светодиодной лампой, 10 режимов свечения; U-пит.220 В, P-потр.15.5 Вт; IP66; t-раб.-60…+60°C, 113х165х175 мм, 1.5 кг. Корпус из алюминиевого сплава. В комплекте с штуцерами. Оповещатель предназначен для подачи тревожного сигнала оповещения (звукового, светового, комбинированного или другого в зависимости от модификации оповещателя) в системах пожарной и охранной сигнализации, при совместной работе с любыми приемноконтрольными устройствами. Оповещатель может использоваться для индикации режимов работы оборудования и привлечения внимания персонала в аварийных и иных ситуациях. | Уточняйте у менеджера | Уточняйте у менеджера
00-00135883 | ВС-07е-Ех-СД-К1-230VAC, ШТ1/2"+ШТ1/2" | Эридан | Оповещатель световой взрывозащищенный, 1ExdIICT6GbX; со светодиодной лампой, 10 режимов свечения; U-пит.220 В, P-потр.15.5 Вт; IP66; t-раб.-60…+60°C, 113х165х175 мм, 1.5 кг. Корпус из алюминиевого сплава. В комплекте с штуцерами для трубной разводки с резьбой G1/2". Оповещатель предназначен для подачи тревожного сигнала оповещения (звукового, светового, комбинированного или другого в зависимости от модификации оповещателя) в системах пожарной и охранной сигнализации, при совместной работе с любыми приемноконтрольными устройствами. Оповещатель может использоваться для индикации режимов работы оборудования и привлечения внимания персонала в аварийных и иных ситуациях. | Уточняйте у менеджера | Уточняйте у менеджера
00-00135859 | ВС-07е-Ех-СД-К1-24VDC | Эридан | Оповещатель световой взрывозащищенный, 1ExdIICT6GbX; со светодиодной лампой, 10 режимов свечения; U-пит.12…24 В, P-потр.5.1 Вт; IP66; t-раб.-60…+60°C, 113х165х175 мм, 1.5 кг. Корпус из алюминиевого сплава. Без кабельных вводов. Оповещатель предназначен для подачи тревожного сигнала оповещения (звукового, светового, комбинированного или другого в зависимости от модификации оповещателя) в системах пожарной и охранной сигнализации, при совместной работе с любыми приемноконтрольными устройствами. Оповещатель может использоваться для индикации режимов работы оборудования и привлечения внимания персонала в аварийных и иных ситуациях. | Уточняйте у менеджера | Уточняйте у менеджера
00-00135652 | ВС-07е-Ех-СД-К1-24VDC, КВБ12+ЗГ | Эридан | Оповещатель световой взрывозащищенный, 1ExdIICT6GbX; со светодиодной лампой, 10 режимов свечения; U-пит.12…24 В, P-потр.5.1 Вт; IP66; t-раб.-60…+60°C, 113х165х175 мм, 1.5 кг. Корпус из алюминиевого сплава. В комплекте кабельный ввод для монтажа бронированным кабелем с диаметром брони до 12 мм (любой тип брони) с одинарным уплотнением по поясной изоляции кабеля и заглушка. Оповещатель предназначен для подачи тревожного сигнала оповещения (звукового, светового, комбинированного или другого в зависимости от модификации оповещателя) в системах пожарной и охранной сигнализации, при совместной работе с любыми приемноконтрольными устройствами. Оповещатель может использоваться для индикации режимов работы оборудования и привлечения внимания персонала в аварийных и иных ситуациях. | Уточняйте у менеджера | Уточняйте у менеджера
00-00135802 | ВС-07е-Ех-СД-К1-24VDC, КВБ12+КВБ12 | Эридан | Оповещатель световой взрывозащищенный, 1ExdIICT6GbX; со светодиодной лампой, 10 режимов свечения; U-пит.12…24 В, P-потр.5.1 Вт; IP66; t-раб.-60…+60°C, 113х165х175 мм, 1.5 кг. Корпус из алюминиевого сплава. В комплекте с кабельными вводами для монтажа бронированным кабелем с диаметром брони до 12 мм (любой тип брони) с одинарным уплотнением по поясной изоляции кабеля. Оповещатель предназначен для подачи тревожного сигнала оповещения (звукового, светового, комбинированного или другого в зависимости от модификации оповещателя) в системах пожарной и охранной сигнализации, при совместной работе с любыми приемноконтрольными устройствами. Оповещатель может использоваться для индикации режимов работы оборудования и привлечения внимания персонала в аварийных и иных ситуациях. | Уточняйте у менеджера | Уточняйте у менеджера
00-00135659 | ВС-07е-Ех-СД-К1-24VDC, КВБ17+ЗГ | Эридан | Оповещатель световой взрывозащищенный, 1ExdIICT6GbX; со светодиодной лампой, 10 режимов свечения; U-пит.12…24 В, P-потр.5.1 Вт; IP66; t-раб.-60…+60°C, 113х165х175 мм, 1.5 кг. Корпус из алюминиевого сплава. В комплекте кабельный ввод для монтажа бронированным кабелем с диаметром брони до 17 мм (любой тип брони) с одинарным уплотнением по поясной изоляции кабеля и заглушка. Оповещатель предназначен для подачи тревожного сигнала оповещения (звукового, светового, комбинированного или другого в зависимости от модификации оповещателя) в системах пожарной и охранной сигнализации, при совместной работе с любыми приемноконтрольными устройствами. Оповещатель может использоваться для индикации режимов работы оборудования и привлечения внимания персонала в аварийных и иных ситуациях. | Уточняйте у менеджера | Уточняйте у менеджера
00-00135570 | ВС-07е-Ех-СД-К1-24VDC, КВБ17+КВБ17 | Эридан | Оповещатель световой взрывозащищенный, 1ExdIICT6GbX; со светодиодной лампой, 10 режимов свечения; U-пит.12…24 В, P-потр.5.1 Вт; IP66; t-раб.-60…+60°C, 113х165х175 мм, 1.5 кг. Корпус из алюминиевого сплава. В комплекте кабельные вводы для монтажа бронированным кабелем с диаметром брони до 17 мм (любой тип брони) с одинарным уплотнением по поясной изоляции кабеля. Оповещатель предназначен для подачи тревожного сигнала оповещения (звукового, светового, комбинированного или другого в зависимости от модификации оповещателя) в системах пожарной и охранной сигнализации, при совместной работе с любыми приемноконтрольными устройствами. Оповещатель может использоваться для индикации режимов работы оборудования и привлечения внимания персонала в аварийных и иных ситуациях. | Уточняйте у менеджера | Уточняйте у менеджера
00-00135697 | ВС-07е-Ех-СД-К1-24VDC, КВМ15+ЗГ | Эридан | Оповещатель световой взрывозащищенный, 1ExdIICT6GbX; со светодиодной лампой, 10 режимов свечения; U-пит.12…24 В, P-потр.5.1 Вт; IP66; t-раб.-60…+60°C, 113х165х175 мм, 1.5 кг. Корпус из алюминиевого сплава. В комплекте кабельный ввод для монтажа кабелем в металлорукаве с условным проходом D=15 мм (совместимый металлорукав РЗЦ*15, ГЕРДА-МГ-15, Металанг-15, МРПИ15, МРН15, МПГ15 и др.) и заглушка. Оповещатель предназначен для подачи тревожного сигнала оповещения (звукового, светового, комбинированного или другого в зависимости от модификации оповещателя) в системах пожарной и охранной сигнализации, при совместной работе с любыми приемноконтрольными устройствами. Оповещатель может использоваться для индикации режимов работы оборудования и привлечения внимания персонала в аварийных и иных ситуациях. | Уточняйте у менеджера | Уточняйте у менеджера
00-00135710 | ВС-07е-Ех-СД-К1-24VDC, КВМ15+КВМ15 | Эридан | Оповещатель световой взрывозащищенный, 1ExdIICT6GbX; со светодиодной лампой, 10 режимов свечения; U-пит.12…24 В, P-потр.5.1 Вт; IP66; t-раб.-60…+60°C, 113х165х175 мм, 1.5 кг. Корпус из алюминиевого сплава. В комплекте кабельные вводы для монтажа кабелем в металлорукаве с условным проходом D=15 мм (совместимый металлорукав РЗЦ*15, ГЕРДА-МГ-15, Металанг-15, МРПИ15, МРН15, МПГ15 и др.) и заглушка. Оповещатель предназначен для подачи тревожного сигнала оповещения (звукового, светового, комбинированного или другого в зависимости от модификации оповещателя) в системах пожарной и охранной сигнализации, при совместной работе с любыми приемноконтрольными устройствами. Оповещатель может использоваться для индикации режимов работы оборудования и привлечения внимания персонала в аварийных и иных ситуациях. | Уточняйте у менеджера | Уточняйте у менеджера
00-00135538 | ВС-07е-Ех-СД-К1-24VDC, КВМ20+ЗГ | Эридан | Оповещатель световой взрывозащищенный, 1ExdIICT6GbX; со светодиодной лампой, 10 режимов свечения; U-пит.12…24 В, P-потр.5.1 Вт; IP66; t-раб.-60…+60°C, 113х165х175 мм, 1.5 кг. Корпус из алюминиевого сплава. В комплекте кабельный ввод для монтажа кабелем в металлорукаве с условным проходом D=20 мм (совместимый металлорукав РЗЦ*20, ГЕРДА-МГ-20, Металанг-20, МРПИ20, МРН20, МПГ20 и др.) и заглушка. Оповещатель предназначен для подачи тревожного сигнала оповещения (звукового, светового, комбинированного или другого в зависимости от модификации оповещателя) в системах пожарной и охранной сигнализации, при совместной работе с любыми приемноконтрольными устройствами. Оповещатель может использоваться для индикации режимов работы оборудования и привлечения внимания персонала в аварийных и иных ситуациях. | Уточняйте у менеджера | Уточняйте у менеджера
00-00135736 | ВС-07е-Ех-СД-К1-24VDC, КВМ20+КВМ20 | Эридан | Оповещатель световой взрывозащищенный, 1ExdIICT6GbX; со светодиодной лампой, 10 режимов свечения; U-пит.12…24 В, P-потр.5.1 Вт; IP66; t-раб.-60…+60°C, 113х165х175 мм, 1.5 кг. Корпус из алюминиевого сплава. В комплекте кабельные вводы для монтажа кабелем в металлорукаве с условным проходом D=20 мм (совместимый металлорукав РЗЦ*20, ГЕРДА-МГ-20, Металанг-20, МРПИ20, МРН20, МПГ20 и др.). Оповещатель предназначен для подачи тревожного сигнала оповещения (звукового, светового, комбинированного или другого в зависимости от модификации оповещателя) в системах пожарной и охранной сигнализации, при совместной работе с любыми приемноконтрольными устройствами. Оповещатель может использоваться для индикации режимов работы оборудования и привлечения внимания персонала в аварийных и иных ситуациях. | Уточняйте у менеджера | Уточняйте у менеджера
00-00135771 | ВС-07е-Ех-СД-К1-24VDC, ШТ1/2"+ЗГ | Эридан | Оповещатель световой взрывозащищенный, 1ExdIICT6GbX; со светодиодной лампой, 10 режимов свечения; U-пит.12…24 В, P-потр.5.1 Вт; IP66; t-раб.-60…+60°C, 113х165х175 мм, 1.5 кг. Корпус из алюминиевого сплава. В комплекте штуцер для трубной разводки с резьбой G1/2" и заглушка. Оповещатель предназначен для подачи тревожного сигнала оповещения (звукового, светового, комбинированного или другого в зависимости от модификации оповещателя) в системах пожарной и охранной сигнализации, при совместной работе с любыми приемноконтрольными устройствами. Оповещатель может использоваться для индикации режимов работы оборудования и привлечения внимания персонала в аварийных и иных ситуациях. | Уточняйте у менеджера | Уточняйте у менеджера
00-00135698 | ВС-07е-Ех-СД-К1-24VDC, ШТ1/2"+ШТ1/2" | Эридан | Оповещатель световой взрывозащищенный, 1ExdIICT6GbX; со светодиодной лампой, 10 режимов свечения; U-пит.12…24 В, P-потр.5.1 Вт; IP66; t-раб.-60…+60°C, 113х165х175 мм, 1.5 кг. Корпус из алюминиевого сплава. В комплекте с штуцерами для трубной разводки с резьбой G1/2". Оповещатель предназначен для подачи тревожного сигнала оповещения (звукового, светового, комбинированного или другого в зависимости от модификации оповещателя) в системах пожарной и охранной сигнализации, при совместной работе с любыми приемноконтрольными устройствами. Оповещатель может использоваться для индикации режимов работы оборудования и привлечения внимания персонала в аварийных и иных ситуациях. | Уточняйте у менеджера | Уточняйте у менеджера
00-00135597 | ВС-07е-Ех-СЛ-230VAC | Эридан | Оповещатель световой взрывозащищенный, 1ExdIICT5GbX; с импульсной фотоосветительной лампой (строб-вспышка 5 Дж); U-пит.220 В, P-потр.15.5 Вт; IP67; t-раб.-60…+60°C, 113х165х175 мм, 1.5 кг. Корпус из алюминиевого сплава. Без кабельных вводов. Оповещатель предназначен для подачи тревожного сигнала оповещения (звукового, светового, комбинированного или другого в зависимости от модификации оповещателя) в системах пожарной и охранной сигнализации, при совместной работе с любыми приемноконтрольными устройствами. Оповещатель может использоваться для индикации режимов работы оборудования и привлечения внимания персонала в аварийных и иных ситуациях. | Уточняйте у менеджера | Уточняйте у менеджера
00-00135578 | ВС-07е-Ех-СЛ-24VDC | Эридан | Оповещатель световой взрывозащищенный, 1ExdIICT5GbX; с импульсной фотоосветительной лампой (строб-вспышка 5 Дж); U-пит.12…24 В, P-потр.10 Вт; IP67; t-раб.-60…+60°C, 113х165х175 мм, 1.5 кг. Корпус из алюминиевого сплава. Без кабельных вводов. Оповещатель предназначен для подачи тревожного сигнала оповещения (звукового, светового, комбинированного или другого в зависимости от модификации оповещателя) в системах пожарной и охранной сигнализации, при совместной работе с любыми приемноконтрольными устройствами. Оповещатель может использоваться для индикации режимов работы оборудования и привлечения внимания персонала в аварийных и иных ситуациях. | Уточняйте у менеджера | Уточняйте у менеджера
00-00135529 | ГРВ-07е-20 | Эридан | Громкоговоритель рупорный взрывозащищенный 1Ex db IIC T6 Gb X / Ex tb IIIC T85°С Db X; U-ном.100 В, P-ном.20 Вт; УХЛ1, ХЛ1, IP66, t-раб.-60…+55°С; 260x340 мм. Без кабельных вводов. Громкоговоритель предназначен для использования в качестве источника звука в системах пожарной, охранной сигнализации, производственно-технологической громкоговорящей связи и других видов оповещения и озвучивания при совместной работе с приборами управления и усилителями. В системах пожарной сигнализации громкоговоритель используется как речевой пожарный оповещатель и обеспечивает передачу сообщения о пожаре и инструкций по эвакуации. | Уточняйте у менеджера | Уточняйте у менеджера
00-00135528 | ГРВ-07е-20 (компл.02), КВБ12+КВБ12 | Эридан | Громкоговоритель рупорный взрывозащищенный, номинальное напряжение 100В, номинальная мощность 20Вт, полоса пропускания 0,38-3,5 кГц, штуцер под кабель или бронекабель - 12мм, -55…+55 ° С, 1ЕхdIIBT6 Х, IP56. Громкоговоритель предназначен для использования в качестве источника звука в системах пожарной, охранной сигнализации, производственно-технологической громкоговорящей связи и других видов оповещения и озвучивания при совместной работе с приборами управления и усилителями. В системах пожарной сигнализации громкоговоритель используется как речевой пожарный оповещатель и обеспечивает передачу сообщения о пожаре и инструкций по эвакуации. | Уточняйте у менеджера | Уточняйте у менеджера
00-00112661 | ГРВ-07е-20 (компл.07), КВМ15+КВМ15 | Эридан | Громкоговоритель рупорный взрывозащищённый. Номинальное напряжение 100В, номинальная мощность 20Вт, полоса пропускания 0,38-3,5 кГц, штуцер под кабель или бронекабель - 15мм, -55…+55 ° С, 1ЕхdIIBT6 Х, IP56. Громкоговоритель предназначен для использования в качестве источника звука в системах пожарной, охранной сигнализации, производственно-технологической громкоговорящей связи и других видов оповещения и озвучивания при совместной работе с приборами управления и усилителями. В системах пожарной сигнализации громкоговоритель используется как речевой пожарный оповещатель и обеспечивает передачу сообщения о пожаре и инструкций по эвакуации. | Уточняйте у менеджера | Уточняйте у менеджера
00-00135546 | ГРВ-07е-30 | Эридан | Громкоговоритель рупорный взрывозащищенный 1Ex db IIC T6 Gb X / Ex tb IIIC T85°С Db X; U-ном.100 В, P-ном.30 Вт; УХЛ1, ХЛ1, IP66, t-раб.-60…+55°С; 290x390 мм. Без кабельных вводов. Громкоговоритель предназначен для использования в качестве источника звука в системах пожарной, охранной сигнализации, производственно-технологической громкоговорящей связи и других видов оповещения и озвучивания при совместной работе с приборами управления и усилителями. В системах пожарной сигнализации громкоговоритель используется как речевой пожарный оповещатель и обеспечивает передачу сообщения о пожаре и инструкций по эвакуации. | Уточняйте у менеджера | Уточняйте у менеджера
00-00135751 | ГРВ-07е-30 (компл.02), КВБ12+КВБ12 | Эридан | Громкоговоритель рупорный взрывозащищенный, номинальное напряжение 100В, номинальная мощность 30Вт, полоса пропускания 0,38-3,5 кГц, штуцер под кабель или бронекабель - 12мм, -55…+55 ° С, 1ЕхdIIBT6 Х, IP56. Громкоговоритель предназначен для использования в качестве источника звука в системах пожарной, охранной сигнализации, производственно-технологической громкоговорящей связи и других видов оповещения и озвучивания при совместной работе с приборами управления и усилителями. В системах пожарной сигнализации громкоговоритель используется как речевой пожарный оповещатель и обеспечивает передачу сообщения о пожаре и инструкций по эвакуации. | Уточняйте у менеджера | Уточняйте у менеджера
00-00113004 | ГРВ-07е-30 (компл.07), КВМ15+КВМ15 | Эридан | Громкоговоритель рупорный взрывозащищенный, номинальное напряжение 100В, номинальная мощность 30Вт, полоса пропускания 0,38-3,5 кГц, штуцер под кабель или бронекабель - 15мм, -55…+55 ° С, 1ЕхdIIBT6 Х, IP56. Громкоговоритель предназначен для использования в качестве источника звука в системах пожарной, охранной сигнализации, производственно-технологической громкоговорящей связи и других видов оповещения и озвучивания при совместной работе с приборами управления и усилителями. В системах пожарной сигнализации громкоговоритель используется как речевой пожарный оповещатель и обеспечивает передачу сообщения о пожаре и инструкций по эвакуации. | Уточняйте у менеджера | Уточняйте у менеджера
00-00135554 | ГРВ-07е-50 | Эридан | Громкоговоритель рупорный взрывозащищенный 1Ex db IIC T6 Gb X / Ex tb IIIC T85°С Db X; U-ном.100 В, P-ном.50 Вт; УХЛ1, ХЛ1, IP66, t-раб.-60…+55°С; 350х410 мм. Без кабельных вводов. Громкоговоритель предназначен для использования в качестве источника звука в системах пожарной, охранной сигнализации, производственно-технологической громкоговорящей связи и других видов оповещения и озвучивания при совместной работе с приборами управления и усилителями. В системах пожарной сигнализации громкоговоритель используется как речевой пожарный оповещатель и обеспечивает передачу сообщения о пожаре и инструкций по эвакуации. | Уточняйте у менеджера | Уточняйте у менеджера
00-00135547 | ГРВ-07е-50 (компл.02), КВБ12+КВБ12 | Эридан | Громкоговоритель рупорный взрывозащищенный, номинальное напряжение 100В, номинальная мощность 50Вт, полоса пропускания 0,38-3,5 кГц, штуцер под кабель или бронекабель - 12мм, -55…+55 ° С, 1ЕхdIIBT6 Х, IP56. Громкоговоритель предназначен для использования в качестве источника звука в системах пожарной, охранной сигнализации, производственно-технологической громкоговорящей связи и других видов оповещения и озвучивания при совместной работе с приборами управления и усилителями. В системах пожарной сигнализации громкоговоритель используется как речевой пожарный оповещатель и обеспечивает передачу сообщения о пожаре и инструкций по эвакуации. | Уточняйте у менеджера | Уточняйте у менеджера
00-00135579 | ГРВ-07е-50 (компл.07), КВМ15+КВМ15 | Эридан | Громкоговоритель рупорный взрывозащищенный, номинальное напряжение 100В, номинальная мощность 50Вт, полоса пропускания 0,38-3,5 кГц, штуцер под кабель или бронекабель - 15мм, -55…+55 ° С, 1ЕхdIIBT6 Х, IP56. Громкоговоритель предназначен для использования в качестве источника звука в системах пожарной, охранной сигнализации, производственно-технологической громкоговорящей связи и других видов оповещения и озвучивания при совместной работе с приборами управления и усилителями. В системах пожарной сигнализации громкоговоритель используется как речевой пожарный оповещатель и обеспечивает передачу сообщения о пожаре и инструкций по эвакуации. | Уточняйте у менеджера | Уточняйте у менеджера
00-00135650 | Экран-С 12-24 (компл.01) "НАДПИСЬ" | Эридан | Световое табло с мигающим или с постоянным свечением взрывозащищенное 1Exmb[ib]IICT4GbХ, напряжение питания 10,5...28 В, ток потребления 180 мА (max), степень защиты оболочкой IP66, габаритные размеры 390х170х60 мм. Оповещатель предназначен для использования в качестве светового средства оповещения, информационных указателей и обеспечивает подачу светового сигнала в системах пожарной и охранной сигнализации, при совместной работе с любыми приемно-контрольными устройствами. Оповещатель может использоваться для индикации режимов работы оборудования и привлечения внимания персонала в аварийных и иных ситуациях. | Уточняйте у менеджера | Уточняйте у менеджера
00-00135674 | Экран-С 12-24 (компл.02) "НАДПИСЬ" | Эридан | Световое табло с дополнительной секцией "Автоматика отключена" взрывозащищенное, 1Exmb[ib]IICT4GbX, два режима работы (постоянное свечение/мигание), U-пит.12…24 В, раздельное включение основной и дополнительной секции, IP66, t-раб.-60…+75°C, 390х170х60 мм. Кабель в металлорукаве 1.5 м. Оповещатель предназначен для использования в качестве светового средства оповещения, информационных указателей и обеспечивает подачу светового сигнала в системах пожарной и охранной сигнализации, при совместной работе с любыми приемно-контрольными устройствами. Оповещатель может использоваться для индикации режимов работы оборудования и привлечения внимания персонала в аварийных и иных ситуациях. | Уточняйте у менеджера | Уточняйте у менеджера
00-00135665 | Экран-С 12-24 (компл.03) "НАДПИСЬ" | Эридан | Световое табло с дополнительной звуковой секцией взрывозащищенное, 1Exmb[ib]IICT4GbX, два режима работы (постоянное свечение/мигание), уровень звукового давления 100 дБ, U-пит.12…24 В, раздельное включение основной и дополнительной секции, IP66, t-раб.-60…+75°C, 390х170х60 мм. Кабель в металлорукаве 1.5 м. Оповещатель предназначен для использования в качестве светового средства оповещения, информационных указателей и обеспечивает подачу светового сигнала в системах пожарной и охранной сигнализации, при совместной работе с любыми приемно-контрольными устройствами. Оповещатель может использоваться для индикации режимов работы оборудования и привлечения внимания персонала в аварийных и иных ситуациях. | Уточняйте у менеджера | Уточняйте у менеджера
00-00135714 | Экран-С 12-24 (компл.04) "НАДПИСЬ" | Эридан | Световое табло с дополнительной светозвуковой секцией "Автоматика отключена" взрывозащищенное, 1Exmb[ib]IICT4GbX, два режима работы (постоянное свечение/мигание), уровень звукового давления 100 дБ, U-пит.12...24 В, раздельное включение основной и дополнительной секции, IP66, t-раб.-60…+75°C, 390х170х60 мм. Кабель в металлорукаве 1.5 м. Оповещатель предназначен для использования в качестве светового средства оповещения, информационных указателей и обеспечивает подачу светового сигнала в системах пожарной и охранной сигнализации, при совместной работе с любыми приемно-контрольными устройствами. Оповещатель может использоваться для индикации режимов работы оборудования и привлечения внимания персонала в аварийных и иных ситуациях. | Уточняйте у менеджера | Уточняйте у менеджера
00-00135673 | ЭКРАН-С 230 (компл.01) "НАДПИСЬ" | Эридан | Световое табло, U-пит. 220В, 300mA, Токр. среды -55…+85°C, 1Exm[ib]IICT4X, IP66. Оповещатель предназначен для использования в качестве светового средства оповещения, информационных указателей и обеспечивает подачу светового сигнала в системах пожарной и охранной сигнализации, при совместной работе с любыми приемно-контрольными устройствами. Оповещатель может использоваться для индикации режимов работы оборудования и привлечения внимания персонала в аварийных и иных ситуациях. | Уточняйте у менеджера | Уточняйте у менеджера
00-00135706 | ЭКРАН-С 230 (компл.02) "НАДПИСЬ" | Эридан | Световое табло с дополнительной секцией "Автоматика отключена" взрывозащищенное, 1Exmb[ib]IICT4GbX, два режима работы (постоянное свечение/мигание), U-пит.220 В, раздельное включение основной и дополнительной секции, IP66, t-раб.-60…+75°C, 390х170х60 мм. Кабель в металлорукаве 1.5 м. Оповещатель предназначен для использования в качестве светового средства оповещения, информационных указателей и обеспечивает подачу светового сигнала в системах пожарной и охранной сигнализации, при совместной работе с любыми приемно-контрольными устройствами. Оповещатель может использоваться для индикации режимов работы оборудования и привлечения внимания персонала в аварийных и иных ситуациях. | Уточняйте у менеджера | Уточняйте у менеджера
00-00135747 | ЭКРАН-С 230 (компл.03) "НАДПИСЬ" | Эридан | Светозвуковое табло взрывозащищенное, 1Exmb[ib]IICT4GbX, два режима работы (постоянное свечение/мигание), уровень звукового давления 100 дБ, U-пит.220 В, IP66, t-раб.-60…+75°C, 390х170х60 мм. Кабель в металлорукаве 1.5 м. Оповещатель предназначен для использования в качестве светового средства оповещения, информационных указателей и обеспечивает подачу светового сигнала в системах пожарной и охранной сигнализации, при совместной работе с любыми приемно-контрольными устройствами. Оповещатель может использоваться для индикации режимов работы оборудования и привлечения внимания персонала в аварийных и иных ситуациях. | Уточняйте у менеджера | Уточняйте у менеджера
00-00135732 | ЭКРАН-С 230 (компл.04) "НАДПИСЬ" | Эридан | Световое табло с дополнительной светозвуковой секцией "Автоматика отключена" взрывозащищенное, 1Exmb[ib]IICT4GbX, два режима работы (постоянное свечение/мигание), уровень звукового давления 100 дБ, U-пит.220 В, раздельное включение основной и дополнительной секции, IP66, t-раб.-60…+75°C, 390х170х60 мм. Кабель в металлорукаве 1.5 м. Оповещатель предназначен для использования в качестве светового средства оповещения, информационных указателей и обеспечивает подачу светового сигнала в системах пожарной и охранной сигнализации, при совместной работе с любыми приемно-контрольными устройствами. Оповещатель может использоваться для индикации режимов работы оборудования и привлечения внимания персонала в аварийных и иных ситуациях. | Уточняйте у менеджера | Уточняйте у менеджера
00-00135657 | ЭКРАН-С-ККВ-К1-230VAC "НАДПИСЬ" | Эридан | Световое табло взрывозащищенное, 1Exmb[ib]IICT4GbX, два режима работы (постоянное свечение/мигание), U-пит.220 В, IP66, t-раб.-60…+75°C, 530х200х70 мм. С постоянно присоединенной внешней взрывозащищенной клеммной коробкой. Кабельные вводы в комплект поставки не входят и заказываются отдельно. Оповещатель предназначен для использования в качестве светового средства оповещения, информационных указателей и обеспечивает подачу светового сигнала в системах пожарной и охранной сигнализации, при совместной работе с любыми приемно-контрольными устройствами. Оповещатель может использоваться для индикации режимов работы оборудования и привлечения внимания персонала в аварийных и иных ситуациях. | Уточняйте у менеджера | Уточняйте у менеджера
00-00135515 | ЭКРАН-С-ККВ-К1-24VDC "НАДПИСЬ" | Эридан | Световое табло взрывозащищенное, 1Exmb[ib]IICT4GbX, два режима работы (постоянное свечение/мигание), U-пит.12…24 В, IP66, t-раб.-60…+75°C, 530х200х70 мм. С постоянно присоединенной внешней взрывозащищенной клеммной коробкой. Кабельные вводы в комплект поставки не входят и заказываются отдельно. Оповещатель предназначен для использования в качестве светового средства оповещения, информационных указателей и обеспечивает подачу светового сигнала в системах пожарной и охранной сигнализации, при совместной работе с любыми приемно-контрольными устройствами. Оповещатель может использоваться для индикации режимов работы оборудования и привлечения внимания персонала в аварийных и иных ситуациях. | Уточняйте у менеджера | Уточняйте у менеджера
00-00135799 | ЭКРАН-С-ККВ-К2-230VAC "НАДПИСЬ" | Эридан | Световое табло с дополнительной секцией "Автоматика отключена" взрывозащищенное, 1Exmb[ib]IICT4GbX, два режима работы (постоянное свечение/мигание), U-пит.220 В, раздельное включение основной и дополнительной секции, IP66, t-раб.-60…+75°C, 530х200х70 мм. С постоянно присоединенной внешней взрывозащищенной клеммной коробкой. Кабельные вводы в комплект поставки не входят и заказываются отдельно. Оповещатель предназначен для использования в качестве светового средства оповещения, информационных указателей и обеспечивает подачу светового сигнала в системах пожарной и охранной сигнализации, при совместной работе с любыми приемно-контрольными устройствами. Оповещатель может использоваться для индикации режимов работы оборудования и привлечения внимания персонала в аварийных и иных ситуациях. | Уточняйте у менеджера | Уточняйте у менеджера
00-00135569 | ЭКРАН-С-ККВ-К2-24VDC "НАДПИСЬ" | Эридан | Световое табло с дополнительной секцией "Автоматика отключена" взрывозащищенное, 1Exmb[ib]IICT4GbX, два режима работы (постоянное свечение/мигание), U-пит.12…24 В, раздельное включение основной и дополнительной секции, IP66, t-раб.-60…+75°C, 530х200х70 мм. С постоянно присоединенной внешней взрывозащищенной клеммной коробкой. Кабельные вводы в комплект поставки не входят и заказываются отдельно. Оповещатель предназначен для использования в качестве светового средства оповещения, информационных указателей и обеспечивает подачу светового сигнала в системах пожарной и охранной сигнализации, при совместной работе с любыми приемно-контрольными устройствами. Оповещатель может использоваться для индикации режимов работы оборудования и привлечения внимания персонала в аварийных и иных ситуациях. | Уточняйте у менеджера | Уточняйте у менеджера
00-00135613 | ЭКРАН-С-ККВ-К3-230VAC "НАДПИСЬ" | Эридан | Световое табло с дополнительной звуковой секцией взрывозащищенное, 1Exmb[ib]IICT4GbX, два режима работы (постоянное свечение/мигание), уровень звукового давления 100 дБ, U-пит.220 В, раздельное включение основной и дополнительной секции, IP66, t-раб.-60…+75°C, 530х200х70 мм. С постоянно присоединенной внешней взрывозащищенной клеммной коробкой. Кабельные вводы в комплект поставки не входят и заказываются отдельно. Оповещатель предназначен для использования в качестве светового средства оповещения, информационных указателей и обеспечивает подачу светового сигнала в системах пожарной и охранной сигнализации, при совместной работе с любыми приемно-контрольными устройствами. Оповещатель может использоваться для индикации режимов работы оборудования и привлечения внимания персонала в аварийных и иных ситуациях. | Уточняйте у менеджера | Уточняйте у менеджера
00-00135542 | ЭКРАН-С-ККВ-К3-24VDC "НАДПИСЬ" | Эридан | Световое табло с дополнительной звуковой секцией взрывозащищенное, 1Exmb[ib]IICT4GbX, два режима работы (постоянное свечение/мигание), уровень звукового давления 100 дБ, U-пит.12…24 В, раздельное включение основной и дополнительной секции, IP66, t-раб.-60…+75°C, 530х200х70 мм. С постоянно присоединенной внешней взрывозащищенной клеммной коробкой. Кабельные вводы в комплект поставки не входят и заказываются отдельно. Оповещатель предназначен для использования в качестве светового средства оповещения, информационных указателей и обеспечивает подачу светового сигнала в системах пожарной и охранной сигнализации, при совместной работе с любыми приемно-контрольными устройствами. Оповещатель может использоваться для индикации режимов работы оборудования и привлечения внимания персонала в аварийных и иных ситуациях. | Уточняйте у менеджера | Уточняйте у менеджера
00-00135870 | ЭКРАН-С-ККВ-К4-230VAC "НАДПИСЬ" | Эридан | Световое табло с дополнительной светозвуковой секцией "Автоматика отключена" взрывозащищенное, 1Exmb[ib]IICT4GbX, два режима работы (постоянное свечение/мигание), уровень звукового давления 100 дБ, U-пит.220 В, раздельное включение основной и дополнительной секции, IP66, t-раб.-60…+75°C, 530х200х70 мм. С постоянно присоединенной внешней взрывозащищенной клеммной коробкой. Кабельные вводы в комплект поставки не входят и заказываются отдельно. Оповещатель предназначен для использования в качестве светового средства оповещения, информационных указателей и обеспечивает подачу светового сигнала в системах пожарной и охранной сигнализации, при совместной работе с любыми приемно-контрольными устройствами. Оповещатель может использоваться для индикации режимов работы оборудования и привлечения внимания персонала в аварийных и иных ситуациях. | Уточняйте у менеджера | Уточняйте у менеджера
00-00135648 | ЭКРАН-С-ККВ-К4-24VDC "НАДПИСЬ" | Эридан | Световое табло с дополнительной светозвуковой секцией "Автоматика отключена" взрывозащищенное, 1Exmb[ib]IICT4GbX, два режима работы (постоянное свечение/мигание), уровень звукового давления 100 дБ, U-пит.12...24 В, раздельное включение основной и дополнительной секции, IP66, t-раб.-60…+75°C, 530х200х70 мм. С постоянно присоединенной внешней взрывозащищенной клеммной коробкой. Кабельные вводы в комплект поставки не входят и заказываются отдельно. Оповещатель предназначен для использования в качестве светового средства оповещения, информационных указателей и обеспечивает подачу светового сигнала в системах пожарной и охранной сигнализации, при совместной работе с любыми приемно-контрольными устройствами. Оповещатель может использоваться для индикации режимов работы оборудования и привлечения внимания персонала в аварийных и иных ситуациях. | Уточняйте у менеджера | Уточняйте у менеджера
00-00135616 | Экран-СЗ 12-24 (компл.01) "НАДПИСЬ" | Эридан | Светозвуковое табло с мигающим или с постоянным свечением взрывозащищенное 1Exmb[ib]IICT4GbХ, напряжение питания 10,5...28 В, ток потребления 190 мА (max), степень защиты оболочкой IP66, габаритные размеры 390х170х60 мм. Оповещатель предназначен для использования в качестве светозвукового средства оповещения, информационных указателей и обеспечивает подачу светового и звукового сигналов в системах пожарной и охранной сигнализации, при совместной работе с любыми приемно-контрольными устройствами. Оповещатель может использоваться для индикации режимов работы оборудования и привлечения внимания персонала в аварийных и иных ситуациях. | Уточняйте у менеджера | Уточняйте у менеджера
00-00135647 | Экран-СЗ 12-24 (компл.02) "НАДПИСЬ" | Эридан | Светозвуковое табло с дополнительной секцией "Автоматика отключена" взрывозащищенное, 1Exmb[ib]IICT4GbX, уровень звукового давления 100 дБ, два режима работы (постоянное свечение/мигание), U-пит.12…24 В, раздельное включение основной и дополнительной секции, IP66, t-раб.-60…+75°C, 390х170х60 мм. Кабель в металлорукаве 1.5 м. Оповещатель предназначен для использования в качестве светозвукового средства оповещения, информационных указателей и обеспечивает подачу светового и звукового сигналов в системах пожарной и охранной сигнализации, при совместной работе с любыми приемно-контрольными устройствами. Оповещатель может использоваться для индикации режимов работы оборудования и привлечения внимания персонала в аварийных и иных ситуациях. | Уточняйте у менеджера | Уточняйте у менеджера
00-00135768 | ЭКРАН-СЗ 230 (компл.01) "Выход" | Эридан | Оповещатель пожарный световой со встроенной сиреной взрывозащищенный 1Exmb[ib]IICT4GbX, два режима работы (постоянное свечение/мигание); 100 дБ, U-пит.220 В, IP66, t-раб.-60…+75°C, 390х170х60 мм. Кабель в металлорукаве 1.5 м. Оповещатель предназначен для использования в качестве светозвукового средства оповещения, информационных указателей и обеспечивает подачу светового и звукового сигналов в системах пожарной и охранной сигнализации, при совместной работе с любыми приемно-контрольными устройствами. Оповещатель может использоваться для индикации режимов работы оборудования и привлечения внимания персонала в аварийных и иных ситуациях. | Уточняйте у менеджера | Уточняйте у менеджера
00-00135746 | ЭКРАН-СЗ 230 (компл.01) "НАДПИСЬ" | Эридан | Светозвуковое табло взрывозащищенное, 1Exmb[ib]IICT4GbX, два режима работы (постоянное свечение/мигание), уровень звукового давления 100 дБ, U-пит.220 В, IP66, t-раб.-60…+75°C, 390х170х60 мм. Кабель в металлорукаве 1.5 м. Оповещатель предназначен для использования в качестве светозвукового средства оповещения, информационных указателей и обеспечивает подачу светового и звукового сигналов в системах пожарной и охранной сигнализации, при совместной работе с любыми приемно-контрольными устройствами. Оповещатель может использоваться для индикации режимов работы оборудования и привлечения внимания персонала в аварийных и иных ситуациях. | Уточняйте у менеджера | Уточняйте у менеджера
00-00135687 | ЭКРАН-СЗ 230 (компл.02) "Выход" | Эридан | Оповещатель пожарный световой со встроенной сиреной с дополнительной секцией "Автоматика отключена" взрывозащищенный 1Exmb[ib]IICT4GbX, два режима работы (постоянное свечение/мигание), раздельное включение секций; 100 дБ, U-пит.220 В; IP66, t-раб.-60…+75°C, 390х170х60 мм. Кабель в металлорукаве 1.5 м. Оповещатель предназначен для использования в качестве светозвукового средства оповещения, информационных указателей и обеспечивает подачу светового и звукового сигналов в системах пожарной и охранной сигнализации, при совместной работе с любыми приемно-контрольными устройствами. Оповещатель может использоваться для индикации режимов работы оборудования и привлечения внимания персонала в аварийных и иных ситуациях. | Уточняйте у менеджера | Уточняйте у менеджера
00-00135731 | ЭКРАН-СЗ 230 (компл.02) "НАДПИСЬ" | Эридан | Светозвуковое табло с дополнительной секцией "Автоматика отключена" взрывозащищенное, 1Exmb[ib]IICT4GbX, уровень звукового давления 100 дБ, два режима работы (постоянное свечение/мигание), U-пит.220 В, раздельное включение основной и дополнительной секции, IP66, t-раб.-60…+75°C, 390х170х60 мм. Кабель в металлорукаве 1.5 м. Оповещатель предназначен для использования в качестве светозвукового средства оповещения, информационных указателей и обеспечивает подачу светового и звукового сигналов в системах пожарной и охранной сигнализации, при совместной работе с любыми приемно-контрольными устройствами. Оповещатель может использоваться для индикации режимов работы оборудования и привлечения внимания персонала в аварийных и иных ситуациях. | Уточняйте у менеджера | Уточняйте у менеджера
00-00135596 | ЭКРАН-СЗ-ККВ-К1-230VAC "НАДПИСЬ" | Эридан | Светозвуковое табло взрывозащищенное, 1Exmb[ib]IICT4GbX, два режима работы (постоянное свечение/мигание), уровень звукового давления 100 дБ, U-пит.220 В, IP66, t-раб.-60…+75°C, 530х200х70 мм. С постоянно присоединенной внешней взрывозащищенной клеммной коробкой. Кабельные вводы в комплект поставки не входят и заказываются отдельно. Оповещатель предназначен для использования в качестве светозвукового средства оповещения, информационных указателей и обеспечивает подачу светового и звукового сигналов в системах пожарной и охранной сигнализации, при совместной работе с любыми приемно-контрольными устройствами. Оповещатель может использоваться для индикации режимов работы оборудования и привлечения внимания персонала в аварийных и иных ситуациях. | Уточняйте у менеджера | Уточняйте у менеджера
00-00135516 | ЭКРАН-СЗ-ККВ-К1-24VDC "НАДПИСЬ" | Эридан | Светозвуковое табло взрывозащищенное, 1Exmb[ib]IICT4GbX, два режима работы (постоянное свечение/мигание), уровень звукового давления 100 дБ, U-пит.12...24 В, IP66, t-раб.-60…+75°C, 530х200х70 мм. С постоянно присоединенной внешней взрывозащищенной клеммной коробкой. Кабельные вводы в комплект поставки не входят и заказываются отдельно. Оповещатель предназначен для использования в качестве светозвукового средства оповещения, информационных указателей и обеспечивает подачу светового и звукового сигналов в системах пожарной и охранной сигнализации, при совместной работе с любыми приемно-контрольными устройствами. Оповещатель может использоваться для индикации режимов работы оборудования и привлечения внимания персонала в аварийных и иных ситуациях. | Уточняйте у менеджера | Уточняйте у менеджера
00-00135820 | ЭКРАН-СЗ-ККВ-К2-230VAC "НАДПИСЬ" | Эридан | Светозвуковое табло с дополнительной секцией "Автоматика отключена" взрывозащищенное, 1Exmb[ib]IICT4GbX, уровень звукового давления 100 дБ, два режима работы (постоянное свечение/мигание), U-пит.220 В, раздельное включение основной и дополнительной секции, IP66, t-раб.-60…+75°C, 530х200х70 мм. С постоянно присоединенной внешней взрывозащищенной клеммной коробкой. Кабельные вводы в комплект поставки не входят и заказываются отдельно. Оповещатель предназначен для использования в качестве светозвукового средства оповещения, информационных указателей и обеспечивает подачу светового и звукового сигналов в системах пожарной и охранной сигнализации, при совместной работе с любыми приемно-контрольными устройствами. Оповещатель может использоваться для индикации режимов работы оборудования и привлечения внимания персонала в аварийных и иных ситуациях. | Уточняйте у менеджера | Уточняйте у менеджера
00-00135560 | ЭКРАН-СЗ-ККВ-К2-24VDC "НАДПИСЬ" | Эридан | Светозвуковое табло с дополнительной секцией "Автоматика отключена" взрывозащищенное, 1Exmb[ib]IICT4GbX, уровень звукового давления 100 дБ, два режима работы (постоянное свечение/мигание), U-пит.12…24 В, раздельное включение основной и дополнительной секции, IP66, t-раб.-60…+75°C, 530х200х70 мм. С постоянно присоединенной внешней взрывозащищенной клеммной коробкой. Кабельные вводы в комплект поставки не входят и заказываются отдельно. Оповещатель предназначен для использования в качестве светозвукового средства оповещения, информационных указателей и обеспечивает подачу светового и звукового сигналов в системах пожарной и охранной сигнализации, при совместной работе с любыми приемно-контрольными устройствами. Оповещатель может использоваться для индикации режимов работы оборудования и привлечения внимания персонала в аварийных и иных ситуациях. | Уточняйте у менеджера | Уточняйте у менеджера
00-00135767 | Экран-СУ 12-24 "НАДПИСЬ" | Эридан | Световое табло с постоянным свечением взрывозащищенное 1Exmb[ib]IICT4GbX, напряжение питания 10,5...28 В, ток потребления 180 мА (max), степень защиты оболочкой IP66, габаритные размеры 390х170х60 мм. Оповещатель предназначен для использования в качестве светового средства оповещения, информационных указателей и обеспечивает подачу светового сигнала в системах пожарной и охранной сигнализации, при совместной работе с любыми приемно-контрольными устройствами. Оповещатель может использоваться для индикации режимов работы оборудования и привлечения внимания персонала в аварийных и иных ситуациях. | Уточняйте у менеджера | Уточняйте у менеджера
00-00135719 | ЭКРАН-СУ 230 "НАДПИСЬ" | Эридан | Световое табло взрывозащищенное, 1Exmb[ib]IICT4GbХ, постоянное свечение, U-пит.220 В, IP66, t-раб.-60…+75°С, 390х170х60 мм. Кабель в металлорукаве 1.5 м. Оповещатель предназначен для использования в качестве светового средства оповещения, информационных указателей и обеспечивает подачу светового сигнала в системах пожарной и охранной сигнализации, при совместной работе с любыми приемно-контрольными устройствами. Оповещатель может использоваться для индикации режимов работы оборудования и привлечения внимания персонала в аварийных и иных ситуациях. | Уточняйте у менеджера | Уточняйте у менеджера
00-00135643 | ЭКРАН-СУ-ККВ-К1-230VAC "НАДПИСЬ" | Эридан | Световое табло взрывозащищенное, 1Exmb[ib]IICT4GbХ, постоянное свечение, U-пит.220 В, IP66, t-раб.-60…+75°С, 530х200х70 мм. С постоянно присоединенной внешней взрывозащищенной клеммной коробкой. Кабельные вводы в комплект поставки не входят и заказываются отдельно. Оповещатель предназначен для использования в качестве светового средства оповещения, информационных указателей и обеспечивает подачу светового сигнала в системах пожарной и охранной сигнализации, при совместной работе с любыми приемно-контрольными устройствами. Оповещатель может использоваться для индикации режимов работы оборудования и привлечения внимания персонала в аварийных и иных ситуациях. | Уточняйте у менеджера | Уточняйте у менеджера
00-00135600 | ЭКРАН-СУ-ККВ-К1-24VDC "НАДПИСЬ" | Эридан | Световое табло взрывозащищенное, 1Exmb[ib]IICT4GbХ, постоянное свечение, U-пит.12...24 В, IP66, t-раб.-60…+75°С, 530х200х70 мм. С постоянно присоединенной внешней взрывозащищенной клеммной коробкой. Кабельные вводы в комплект поставки не входят и заказываются отдельно. Оповещатель предназначен для использования в качестве светового средства оповещения, информационных указателей и обеспечивает подачу светового сигнала в системах пожарной и охранной сигнализации, при совместной работе с любыми приемно-контрольными устройствами. Оповещатель может использоваться для индикации режимов работы оборудования и привлечения внимания персонала в аварийных и иных ситуациях. | Уточняйте у менеджера | Уточняйте у менеджера
Приборы приемно-контрольные взрывозащищенные (Ex)
00-00019373 | Барьер КОРУНД 1ИМ | Специнформатика-СИ НПП | Компонент приемно-контрольного прибора взрывозащищенный, формирование конечного участка шлейфа, как искробезопасная электрическая цепь, активный, гальванически-развязанный, с выходным током до 40 мА. В искробезопасную электрическую цепь-шлейф сигнализации «Барьер Корунд 1ИМ» допускается включать взрывозащищенные пожарные или охранные извещатели с видом взрывозащиты «Искробезопасная электрическая цепь “i”», имеющие Свидетельство о взрывозащищенности или Сертификат соответствия нормативным документам, регламентирующим применение электрооборудования во взрывоопасных зонах. | 4842.28 | 4745.44
00-00033612 | Барьер КОРУНД 1ИМ исп.02 | Специнформатика-СИ НПП | Компонент приемно-контрольного прибора взрывозащищенный, формирование конечного участка адресного шлейфа, как искробезопасная электрическая цепь, гальванически-развязанный, с выходным током до 40 мА. Прибор имеет маркировку по взрывозащите «[Ex ia] IIC» и соответствует всем требованиям действующих нормативных документов, регламентирующих применение электрооборудования с видом взрывозащиты «Искробезопасная электрическая цепь “i”» и связанного с другим электрооборудованием - извещателями, находящимися во взрывоопасной зоне. | 3728.81 | 3654.23
00-00033613 | Барьер КОРУНД 1ИМ исп.03 | Специнформатика-СИ НПП | Компонент приемно-контрольного прибора взрывозащищенный, формирование конечного участка адресного шлейфа приёмно-контрольного прибора, как искробезопасная электрическая цепь с выходным током до 65 мА. Прибор имеет маркировку по взрывозащите «[Ex ia] IIC» и соответствует всем требованиям действующих нормативных документов, регламентирующих применение электрооборудования с видом взрывозащиты «Искробезопасная электрическая цепь “i”» и связанного с другим электрооборудованием - извещателями, находящимися во взрывоопасной зоне. | 1809.5 | 1773.31
00-00033614 | Барьер КОРУНД 1ИМ исп.03/1 | Специнформатика-СИ НПП | Компонент приемно-контрольного прибора взрывозащищенный, формирование конечного участка адресного шлейфа приёмно-контрольного прибора, как искробезопасная электрическая цепь с выходным током до 100 мА. Прибор имеет маркировку по взрывозащите «[Ex ia] IIC» и соответствует всем требованиям действующих нормативных документов, регламентирующих применение электрооборудования с видом взрывозащиты «Искробезопасная электрическая цепь “i”» и связанного с другим электрооборудованием - извещателями, находящимися во взрывоопасной зоне. | 2204.78 | 2160.69
00-00019376 | КОРУНД 2/4-СИ (ППКОП 019-4-1 на 2 ШС, КЦЦ, RS-485) | Специнформатика-СИ НПП | Взрывозащищенный приемно-контрольный прибор пожарной и охранной сигнализации на 2 шлейфа с контролем целостности цепей оповещения и гальванически-развязанным адаптером RS-485, предназначен для организации систем пожарной или охранной сигнализации в помещениях с взрывоопасной средой на различных объектах, трансляции тревожных извещений на ПЦН, оповещения о пожаре и автоматического включения систем пожаротушения, дымоудаления, других устройств пожарной автоматики. Прибор соответствуют всем требованиям нормативных документов, регламентирующих применение взрывозащищенного электрооборудования с видом взрывозащиты «Искробезопасная электрическая цепь “i”» и имеет маркировку взрывозащиты «[Ехia]IIC». | 22354.52 | 21907.43
00-00019374 | КОРУНД 2/4-СИ (ППКОП 019-4-1 на 2 ШС, КЦЦ) | Специнформатика-СИ НПП | Взрывозащищенный приемно-контрольный прибор пожарной и охранной сигнализации на 2 шлейфа с контролем целостности цепей оповещения, предназначен для организации систем пожарной или охранной сигнализации в помещениях с взрывоопасной средой на различных объектах, трансляции тревожных извещений на ПЦН, оповещения о пожаре и автоматического включения систем пожаротушения, дымоудаления, других устройств пожарной автоматики. Прибор соответствуют всем требованиям нормативных документов, регламентирующих применение взрывозащищенного электрооборудования с видом взрывозащиты «Искробезопасная электрическая цепь “i”» и имеет маркировку взрывозащиты «[Ехia]IIC». | 19875.26 | 19477.76
00-00019377 | КОРУНД 2/4-СИ (ППКОП 019-4-1 на 4 ШС, КЦЦ, RS-485) | Специнформатика-СИ НПП | Взрывозащищенный приемно-контрольный прибор пожарной и охранной сигнализации на 4 шлейфа с контролем целостности цепей оповещения и гальванически-развязанным адаптером RS-485, предназначен для организации систем пожарной или охранной сигнализации в помещениях с взрывоопасной средой на различных объектах, трансляции тревожных извещений на ПЦН, оповещения о пожаре и автоматического включения систем пожаротушения, дымоудаления, других устройств пожарной автоматики. | 26922.25 | 26383.81
00-00019375 | КОРУНД 2/4-СИ (ППКОП 019-4-1 на 4 ШС, КЦЦ) | Специнформатика-СИ НПП | Взрывозащищенный приемно-контрольный прибор пожарной и охранной сигнализации на 4 шлейфа с контролем целостности цепей оповещения, предназначен для организации систем пожарной или охранной сигнализации в помещениях с взрывоопасной средой на различных объектах, трансляции тревожных извещений на ПЦН, оповещения о пожаре и автоматического включения систем пожаротушения, дымоудаления, других устройств пожарной автоматики. Прибор соответствуют всем требованиям нормативных документов, регламентирующих применение взрывозащищенного электрооборудования с видом взрывозащиты «Искробезопасная электрическая цепь “i”» и имеет маркировку взрывозащиты «[Ехia]IIC». | 24329.69 | 23843.1
00-00019379 | КОРУНД 20-СИ (ППКОП 019-10/20-1 на 10 ШС, RS-485) | Специнформатика-СИ НПП | Взрывозащищенный приемно-контрольный прибор пожарной и охранной сигнализации на 10 шлейфов с контролем целостности цепей оповещения и гальванически-развязанным RS-485. Предназначен для организации систем пожарной или охранной сигнализации в помещениях с взрывоопасной средой на промышленных и других объектах, трансляции тревожных извещений на ПЦН, оповещения о пожаре и автоматического включения систем пожаротушения, дымоудаления, других устройств пожарной автоматики по адресу, соответствующему каждому шлейфу сигнализации и рассчитан на подключение 10 искробезопасных и независимых шлейфов сигнализации. | 49386.66 | 48398.92
03-00007917 | КОРУНД 20-СИ (ППКОП 019-10/20-1 на 10 ШС) | Специнформатика-СИ НПП | Взрывозащищенный приемно-контрольный прибор пожарной и охранной сигнализации на 10 шлейфов с контролем целостности цепей оповещения. Предназначен для организации систем пожарной или охранной сигнализации в помещениях с взрывоопасной средой на промышленных и других объектах, трансляции тревожных извещений на ПЦН, оповещения о пожаре и автоматического включения систем пожаротушения, дымоудаления, других устройств пожарной автоматики по адресу, соответствующему каждому шлейфу сигнализации и рассчитан на подключение 20 искробезопасных и независимых шлейфов сигнализации. | 47468.67 | 46519.3
00-00019380 | КОРУНД 20-СИ (ППКОП 019-10/20-1 на 15 ШС, RS-485) | Специнформатика-СИ НПП | Взрывозащищенный приемно-контрольный прибор пожарной и охранной сигнализации на 15 шлейфов с контролем целостности цепей оповещения и гальванически-развязанным RS-485. Предназначен для организации систем пожарной или охранной сигнализации в помещениях с взрывоопасной средой на промышленных и других объектах, трансляции тревожных извещений на ПЦН, оповещения о пожаре и автоматического включения систем пожаротушения, дымоудаления, других устройств пожарной автоматики по адресу, соответствующему каждому шлейфу сигнализации и рассчитан на подключение 15 искробезопасных и независимых шлейфов сигнализации. | 51538.9 | 50508.12
03-00008989 | КОРУНД 20-СИ (ППКОП 019-10/20-1 на 15 ШС) | Специнформатика-СИ НПП | Взрывозащищенный приемно-контрольный прибор пожарной и охранной сигнализации на 15 шлейфов с контролем целостности цепей оповещения. Предназначен для организации систем пожарной или охранной сигнализации в помещениях с взрывоопасной средой на промышленных и других объектах, трансляции тревожных извещений на ПЦН, оповещения о пожаре и автоматического включения систем пожаротушения, дымоудаления, других устройств пожарной автоматики по адресу, соответствующему каждому шлейфу сигнализации и рассчитан на подключение 20 искробезопасных и независимых шлейфов сигнализации. | 50337.2 | 49330.46
00-00019381 | КОРУНД 20-СИ (ППКОП 019-10/20-1 на 20 ШС, RS-485) | Специнформатика-СИ НПП | Взрывозащищенный приемно-контрольный прибор пожарной и охранной сигнализации на 20 шлейфов с контролем целостности цепей оповещения и гальванически-развязанным RS-485. Предназначен для организации систем пожарной или охранной сигнализации в помещениях с взрывоопасной средой на промышленных и других объектах, трансляции тревожных извещений на ПЦН, оповещения о пожаре и автоматического включения систем пожаротушения, дымоудаления, других устройств пожарной автоматики по адресу, соответствующему каждому шлейфу сигнализации и рассчитан на подключение 20 искробезопасных и независимых шлейфов сигнализации. | 72996.25 | 71536.32
03-00000106 | КОРУНД 20-СИ (ППКОП 019-10/20-1 на 20 ШС) | Специнформатика-СИ НПП | Взрывозащищенный приемно-контрольный прибор пожарной и охранной сигнализации на 20 шлейфов с контролем целостности цепей оповещения. Предназначен для организации систем пожарной или охранной сигнализации в помещениях с взрывоопасной средой на промышленных и других объектах, трансляции тревожных извещений на ПЦН, оповещения о пожаре и автоматического включения систем пожаротушения, дымоудаления, других устройств пожарной автоматики по адресу, соответствующему каждому шлейфу сигнализации и рассчитан на подключение 20 искробезопасных и независимых шлейфов сигнализации. | 70919.39 | 69501.01
03-00005274 | КОРУНД-1ИМ (КОРУНД 2/4-СИ исп.01) (ППКОП 019-1-13) | Специнформатика-СИ НПП | Прибор приемно-контрольный охранно-пожарный взрывозащищенный, на 1 шлейф, с искробезопасным ШС уровня “ia” предназначен для приема и отображения извещений, поступающих из ШС от пожарных или охранных извещателей, установленных во взрывопожароопасных помещениях категорий А и Б и взрывоопасных зонах всех классов по классификации ПУЭ, и ГОСТ Р 51330.9-99, трансляции тревожных извещений на ПЦН и формировании стартового импульса на входные цепи ППУ для управления пуском систем пожаротушения, дымоудаления, средств и систем оповещения и управления эвакуацией людей при пожаре. Прибор соответствует требованиям ГОСТ Р 51330.0-99 «Электрооборудование взрывозащищенное», ГОСТ Р 51330.10-99 «Электрооборудование взрывозащищенное ч.11 «Искробезопасная электрическая цепь “i”», имеет маркировку взрывозащиты особовзрывобезопасного связанного электрооборудования [Exiа]IIC и должен устанавливаться только вне взрывоопасных зон помещений и наружных установок, согласно его маркировке взрывозащиты, гл.7.3 ПУЭ и | 11650.54 | 11417.53
00-00033608 | РАКИТА | Специнформатика-СИ НПП | Прибор приемно-контрольный охранно-пожарный адресный взрывозащищенный, предназначен для сбора и обработки информации с адресных пожарных и охранных извещателей, выдачи управляющих сигналов и индикации состояния системы. Для обеспечения взрывозащиты вида "искробезопасная электрическая цепь" в адресный шлейф прибора включается «Барьер Корунд 1ИМ» исп.02, «Барьер Корунд 1ИМ» исп.03 или «Барьер Корунд 1ИМ» исп.03/01 с взрывозащищёнными адресными пожарными извещателями. | 8754.72 | 8579.63
Сетевое оборудование (Ex)
00-00051184 | TFortis PSW-2G+Ex | TFortis | Взрывозащищенный уличный коммутатор предназначенный для построения сетей IP-видеонаблюдения во взрывоопасных зонах. Разработан на основе уличного коммутатора TFortis PSW-2G+. Обеспечивает поддержку PoE+ до 60Вт на всех портах. Коммутатор TFortis PSW-2G+Ex выполнен во взрывонепроницаемой оболочке с маркировкой взрывозащиты 1ExdIIBT6+H2/1Ex d IIB+H2 T6 Gb, что по уровню защиты соответствует взрывобезопасному электрооборудованию. Степень защиты от пыли и влаги - IP67, рабочий диапазон температур от -55°С до +40°С. Это позволяет использовать взрывозащищенный коммутатор как в помещениях, так и в уличных условиях. ВАЖНО! Тип оболочки, количество и тип кабельных вводов определяются при заказе. | 287500 | 258750
00-00100740 | TFortis PSW-2G+UPS-Ex | TFortis | Коммутатор управляемый гигабитный уличный со встроенным источником бесперебойного питания, предназначенный для подключения до 4-х IP-камер или других IP-устройств с питанием по PoE/PoE+ (до 60 Вт на любом из портов) во взрывоопасных зонах, и организации передачи данных по волоконно-оптической линии. Маркировка взрывозащиты - 1Ex db IIB+H2 T6 Gb. | 648900 | 584010
00-00082839 | TFortis PSW-2G6F+Ex | TFortis | Коммутатор управляемый, 4 порта с PoE+ (до 30 Вт), 2 порта с PoE+ (до 60 Вт), 2 оптических порта SFP, встроенный оптический кросс, маркировка взрывозащиты - 1Ex db IIB+H2 T6 Gb. Корпус устройства изготовлен из армированного поликарбоната и абсолютно устойчив к коррозии. Особенности конструкции и армирование стекловолокном обеспечивают максимальный класс ударопрочности IK10. Степень защиты от пыли и влаги IP66. В устройстве используется индустриальная элементная база с расширенным температурным диапазоном. При использовании SFP модулей в индустриальном исполнении гарантируется работа от минус 60 до плюс 50 °С. Функция предварительного прогрева обеспечивает безопасное включение коммутатора при минус 60 °С. | 297650 | 267885
00-00100741 | TFortis PSW-2G6F+UPS-Ex | TFortis | Коммутатор управляемый гигабитный уличный со встроенным источником бесперебойного питания, предназначенный для подключения до 6-ти IP-камер или других IP-устройств с питанием по PoE/PoE+ (до 60 Вт на двух портах, до 30 Вт на любом из портов) во взрывоопасных зонах, и организации передачи данных по волоконно-оптической линии. Маркировка взрывозащиты - 1Ex db IIB+H2 T6 Gb. | 664350 | 597915
00-00082841 | TFortis PSW-2G8F+Ex | TFortis | Коммутатор управляемый, 8 портов с PoE+ (до 30 Вт), 2 оптических порта SFP, встроенный оптический кросс, маркировка взрывозащиты - 1Ex d IIB+H2 T6 Gb. | 307850 | 277065
00-00100742 | TFortis PSW-2G8F+UPS-Ex | TFortis | Коммутатор управляемый гигабитный уличный со встроенным источником бесперебойного питания, предназначенный для подключения до 8-ми IP-камер или других IP-устройств с питанием по PoE/PoE+ (до 30 Вт на любом из портов) во взрывоопасных зонах, и организации передачи данных по волоконно-оптической линии. Маркировка взрывозащиты - 1Ex db IIB+H2 T6 Gb. | 669500 | 602550
00-00132932 | Релион-SW-EXD-A-2G-4Poe+/140W-LINUX | Релион | Взрывозащищенный уличный коммутатор, 1Гбит/с, Два SFP-слота, Встроенный оптический кросс, 4 порта 10/100 Base-Tx PoE+. Бюджет мощности PoE - 140Вт. 90Вт на всех портах | 148000 | 137640
00-00132937 | Релион-SW-EXD-A-2G-4Poe+/140W-UPS-LINUX | Релион | Взрывозащищенный уличный коммутатор со встроенным источником бесперебойного питания, 1Гбит/с, Два SFP-слота, Встроенный оптический кросс, 4 порта 10/100 Base-Tx PoE+. Бюджет мощности PoE - 140Вт. 90Вт на всех портах | 221700 | 206181
00-00055255 | Релион-SW-EXD-A-2G-4Poe+/240W | Релион | Коммутатор взрывозащищенный сетевой в алюминиевом корпусе, 4 порта 10/100 Base-Tx PoE+, 2 порта SFP 1000 Base-Fx. Бюджет мощности PoE - 240Вт. | 135300 | 125829
00-00132933 | Релион-SW-EXD-A-2G-4Poe+/240W-LINUX | Релион | Взрывозащищенный уличный коммутатор, 1Гбит/с, Два SFP-слота, Встроенный оптический кросс, 4 порта 10/100 Base-Tx PoE+. Бюджет мощности PoE - 240Вт. 90Вт на всех портах | 150300 | 139779
00-00102613 | Релион-SW-EXD-A-2G-4Poe+/240W-UPS | Релион | Взрывозащищенный уличный коммутатор с ИБП, 1Гбит/с, Два SFP-слота, Встроенный оптический кросс, 4 порта 10/100 Base-Tx PoE+. Бюджет мощности PoE - 240Вт. 60Вт на всех портах | 208700 | 194091
00-00132938 | Релион-SW-EXD-A-2G-4Poe+/240W-UPS-LINUX | Релион | Взрывозащищенный уличный коммутатор со встроенным источником бесперебойного питания, 1Гбит/с, Два SFP-слота, Встроенный оптический кросс, 4 порта 10/100 Base-Tx PoE+. Бюджет мощности PoE - 240Вт. 90Вт на всех портах | 223700 | 208041
00-00132934 | Релион-SW-EXD-A-2G-4Poe+/340W-LINUX | Релион | Взрывозащищенный уличный коммутатор, 1Гбит/с, Два SFP-слота, Встроенный оптический кросс, 4 порта 10/100 Base-Tx PoE+. Бюджет мощности PoE - 340Вт. 90Вт на всех портах | 152300 | 141639
00-00132939 | Релион-SW-EXD-A-2G-4Poe+/340W-UPS-LINUX | Релион | Взрывозащищенный уличный коммутатор со встроенным источником бесперебойного питания, 1Гбит/с, Два SFP-слота, Встроенный оптический кросс, 4 порта 10/100 Base-Tx PoE+. Бюджет мощности PoE - 340Вт. 90Вт на всех портах | 225700 | 209901
00-00115871 | Релион-SW-EXD-A-2G-6Poe+/340W | Релион | Взрывозащищенный уличный коммутатор, 1Гбит/с, Два SFP-слота, Встроенный оптический кросс, 6 портов 10/100 Base-Tx PoE+. Бюджет мощности PoE - 340Вт. 60Вт на всех портах | 180700 | 168051
00-00115872 | Релион-SW-EXD-A-2G-6Poe+/340W-UPS | Релион | Взрывозащищенный уличный коммутатор со встроенным источником бесперебойного питания, 1Гбит/с, Два SFP-слота, Встроенный оптический кросс, 6 портов 10/100 Base-Tx PoE+. Бюджет мощности PoE - 340Вт. 60Вт на всех портах | 210500 | 195765
00-00132935 | Релион-SW-EXD-A-2G-8Poe+/320W-LINUX | Релион | Взрывозащищенный уличный коммутатор, 1Гбит/с, Два SFP-слота, Встроенный оптический кросс, 8 портов 10/100 Base-Tx PoE+. Бюджет мощности PoE -320Вт. 90Вт на всех портах | 195700 | 182001
00-00132940 | Релион-SW-EXD-A-2G-8Poe+/320W-UPS-LINUX | Релион | Взрывозащищенный уличный коммутатор со встроенным источником бесперебойного питания, 1Гбит/с, Два SFP-слота, Встроенный оптический кросс, 8 портов 10/100 Base-Tx PoE+. Бюджет мощности PoE - 320Вт. 90Вт на всех портах | 228700 | 212691
00-00055524 | Релион-SW-EXD-A-2G-8Poe+/480W | Релион | Коммутатор взрывозащищенный сетевой в алюминиевом корпусе, 8 портов 10/100 Base-Tx PoE+, 2 порта SFP 1000 Base-Fx. Бюджет мощности PoE - 480Вт. | 183700 | 170841
00-00132936 | Релион-SW-EXD-A-2G-8Poe+/480W-LINUX | Релион | Взрывозащищенный уличный коммутатор, 1Гбит/с, Два SFP-слота, Встроенный оптический кросс,8 портов 10/100 Base-Tx PoE+. Бюджет мощности PoE - 480Вт. 90Вт на всех портах | 198700 | 184791
00-00102615 | Релион-SW-EXD-A-2G-8Poe+/480W-UPS | Релион | Взрывозащищенный уличный коммутатор с ИБП, 1Гбит/с, Два SFP-слота, Встроенный оптический кросс, 8 портов 10/100 Base-Tx PoE+. Бюджет мощности PoE - 480Вт. 60Вт на всех портах | 216700 | 201531
00-00132941 | Релион-SW-EXD-A-2G-8Poe+/480W-UPS-LINUX | Релион | Взрывозащищенный уличный коммутатор со встроенным источником бесперебойного питания, 1Гбит/с, Два SFP-слота, Встроенный оптический кросс, 8 портов 10/100 Base-Tx PoE+. Бюджет мощности PoE - 480Вт. 90Вт на всех портах | 231700 | 215481
00-00132942 | Релион-SW-EXD-Н-2G-4Poe+/140W-LINUX | Релион | Взрывозащищенный уличный коммутатор, 1Гбит/с, Два SFP-слота, Встроенный оптический кросс, 4 порта 10/100 Base-Tx PoE+. Бюджет мощности PoE - 140Вт. 90Вт на всех портах | 196000 | 182280
00-00132947 | Релион-SW-EXD-Н-2G-4Poe+/140W-UPS-LINUX | Релион | Взрывозащищенный уличный коммутатор со встроенным источником бесперебойного питания, 1Гбит/с, Два SFP-слота, Встроенный оптический кросс, 4 порта 10/100 Base-Tx PoE+. Бюджет мощности PoE - 140Вт. 90Вт на всех портах | 251000 | 233430
00-00055526 | Релион-SW-EXD-Н-2G-4Poe+/240W | Релион | Коммутатор взрывозащищенный сетевой в алюминиевом корпусе, 4 порта 10/100 Base-Tx PoE+, 2 порта SFP 1000 Base-Fx. Бюджет мощности PoE - 240Вт. | 184000 | 171120
00-00132943 | Релион-SW-EXD-Н-2G-4Poe+/240W-LINUX | Релион | Взрывозащищенный уличный коммутатор, 1Гбит/с, Два SFP-слота, Встроенный оптический кросс, 4 порта 10/100 Base-Tx PoE+. Бюджет мощности PoE - 240Вт. 90Вт на всех портах | 199000 | 185070
00-00115874 | Релион-SW-EXD-Н-2G-4Poe+/240W-UPS | Релион | Взрывозащищенный уличный коммутатор со встроенным источником бесперебойного питания, 1Гбит/с, Два SFP-слота, Встроенный оптический кросс, 4 порта 10/100 Base-Tx PoE+. Бюджет мощности PoE - 240Вт. 60Вт на всех портах | 238000 | 221340
00-00132948 | Релион-SW-EXD-Н-2G-4Poe+/240W-UPS-LINUX | Релион | Взрывозащищенный уличный коммутатор со встроенным источником бесперебойного питания, 1Гбит/с, Два SFP-слота, Встроенный оптический кросс, 4 порта 10/100 Base-Tx PoE+. Бюджет мощности PoE - 240Вт. 90Вт на всех портах | 253000 | 235290
00-00132944 | Релион-SW-EXD-Н-2G-4Poe+/340W-LINUX | Релион | Взрывозащищенный уличный коммутатор, 1Гбит/с, Два SFP-слота, Встроенный оптический кросс, 4 порта 10/100 Base-Tx PoE+. Бюджет мощности PoE - 340Вт. 90Вт на всех портах | 201000 | 186930
00-00132949 | Релион-SW-EXD-Н-2G-4Poe+/340W-UPS-LINUX | Релион | Взрывозащищенный уличный коммутатор со встроенным источником бесперебойного питания, 1Гбит/с, Два SFP-слота, Встроенный оптический кросс, 4 порта 10/100 Base-Tx PoE+. Бюджет мощности PoE - 340Вт. 90Вт на всех портах | 255000 | 237150
00-00115873 | Релион-SW-EXD-Н-2G-6Poe+/340W | Релион | Взрывозащищенный уличный коммутатор, 1Гбит/с, Два SFP-слота, Встроенный оптический кросс, 6 портов 10/100 Base-Tx PoE+. Бюджет мощности PoE - 340Вт. 60Вт на всех портах | 210000 | 195300
00-00123283 | Релион-SW-EXD-Н-2G-6Poe+/340W-UPS | Релион | Взрывозащищенный уличный коммутатор со встроенным источником бесперебойного питания, 1Гбит/с, Два SFP-слота, Встроенный оптический кросс, 6 портов 10/100 Base-Tx PoE+. Бюджет мощности PoE - 340Вт. 60Вт на всех портах | 239800 | 223014
00-00115875 | Релион-SW-EXD-Н-2G-6Poe+/360W-UPS | Релион | Взрывозащищенный уличный коммутатор со встроенным источником бесперебойного питания, 1Гбит/с, Два SFP-слота, Встроенный оптический кросс, 6 портов 10/100 Base-Tx PoE+. Бюджет мощности PoE - 360Вт. 60Вт на всех портах | 240800 | 223944
00-00132945 | Релион-SW-EXD-Н-2G-8Poe+/320W-LINUX | Релион | Взрывозащищенный уличный коммутатор, 1Гбит/с, Два SFP-слота, Встроенный оптический кросс, 8 портов 10/100 Base-Tx PoE+. Бюджет мощности PoE -320Вт. 90Вт на всех портах | 225000 | 209250
00-00132950 | Релион-SW-EXD-Н-2G-8Poe+/320W-UPS-LINUX | Релион | Взрывозащищенный уличный коммутатор со встроенным источником бесперебойного питания, 1Гбит/с, Два SFP-слота, Встроенный оптический кросс, 8 портов 10/100 Base-Tx PoE+. Бюджет мощности PoE - 320Вт. 90Вт на всех портах | 258000 | 239940
00-00055528 | Релион-SW-EXD-Н-2G-8Poe+/480W | Релион | Коммутатор взрывозащищенный сетевой в алюминиевом корпусе, 8 портов 10/100 Base-Tx PoE+, 2 порта SFP 1000 Base-Fx. Бюджет мощности PoE - 480Вт. | 213000 | 198090
00-00132946 | Релион-SW-EXD-Н-2G-8Poe+/480W-LINUX | Релион | Взрывозащищенный уличный коммутатор, 1Гбит/с, Два SFP-слота, Встроенный оптический кросс,8 портов 10/100 Base-Tx PoE+. Бюджет мощности PoE - 480Вт. 90Вт на всех портах | 228000 | 212040
00-00115876 | Релион-SW-EXD-Н-2G-8Poe+/480W-UPS | Релион | Взрывозащищенный уличный коммутатор со встроенным источником бесперебойного питания, 1Гбит/с, Два SFP-слота, Встроенный оптический кросс, 8 портов 10/100 Base-Tx PoE+. Бюджет мощности PoE - 480Вт. 60Вт на всех портах | 246000 | 228780
00-00132951 | Релион-SW-EXD-Н-2G-8Poe+/480W-UPS-LINUX | Релион | Взрывозащищенный уличный коммутатор со встроенным источником бесперебойного питания, 1Гбит/с, Два SFP-слота, Встроенный оптический кросс, 8 портов 10/100 Base-Tx PoE+. Бюджет мощности PoE - 480Вт. 90Вт на всех портах | 261000 | 242730
00-00114236 | ВУК ВБ-24-PoE+ (58031) | Тахион | Всепогодный узел коммутации ВУК ВБ-24-PoE+ предназначен для обеспечения работы от 1-го до 4-х оконечных IP-устройств с питанием по технологии РоЕ (IEEE 802.3af/at/bt), организации группового канала передачи данных по волоконно-оптической сети, а также поддержания заданного температурного режима при эксплуатации задействованного оборудования и защиты его от воздействия окружающей среды (влаги и отрицательных температур) во взрывоопасных зонах 1 и 2 (при классификации по зональному принципу) или взрывоопасных зонах классов В-1, В-1а, В-1г, где возможно образование взрывоопасных газовых смесей категорий IIА, IIВ групп Т1÷Т5 в соответствии с главой 7.3 «Правил устройства электроустановок». | 235935 | 212341.5
00-00114237 | ВУК ВБ-24У-PoE+ (58032) | Тахион | Всепогодный узел коммутации ВУК ВБ-24У-PoE+ предназначен для обеспечения работы от 1-го до 4-х оконечных IP-устройств с питанием по технологии РоЕ (IEEE 802.3af/at/bt), организации группового канала передачи данных по волоконно-оптической сети, а также поддержания заданного температурного режима при эксплуатации задействованного оборудования и защиты его от воздействия окружающей среды (влаги и отрицательных температур) во взрывоопасных зонах 1 и 2 (при классификации по зональному принципу) или взрывоопасных зонах классов В-1, В-1а, В-1г, где возможно образование взрывоопасных газовых смесей категорий IIА, IIВ групп Т1÷Т5 в соответствии с главой 7.3 «Правил устройства электроустановок». | 248640 | 223776
Системы видеонаблюдения взрывозащищенные (Ex)
00-00056559 | BOLID TK-Ex-5H1 Исп.1 | BOLID | Термокожух из нержавеющей стали взрывозащищенный; маркировка взрывозащиты: РВ ExdI/1ExdIICT6; IP68; -65°…+55°C; Полезный объем 85х85х260 мм. Питание кожуха: DC12В/5,4А., Питание видеокамеры DC12В ; 620×146×300 мм; Совместим с камерами VCI-120−01, VCI-121−01, VCI-140−01, VCI-180−01, VCI-320, VCG-320; При заказе указывать тип кабельных вводов | 90746.04 | 90746.04
00-00056560 | BOLID TK-Ex-5H1 Исп.2 | BOLID | Термокожух из нержавеющей стали взрывозащищенный; маркировка взрывозащиты: РВ ExdI/1ExdIICT6; IP68; -65°…+55°C; Полезный объем 85х85х260 мм. Питание кожуха: DC/AC24-36В/2,7А., Питание видеокамеры DC12В; 620×146×300 мм; Совместим с камерами VCI-120−01, VCI-121−01, VCI-140−01, VCI-180−01, VCI-320, VCG-320; При заказе указывать тип кабельных вводов | 93269 | 93269
00-00056561 | BOLID TK-Ex-5H1 Исп.3 | BOLID | Термокожух из нержавеющей стали взрывозащищенный; маркировка взрывозащиты: РВ ExdI/1ExdIICT6; IP68; -65°…+55°C; Полезный объем 85х85х260 мм. Питание кожуха: AC220/300мА., Питание видеокамеры DC12В; 620×146×300 мм; Совместим с камерами VCI-120−01, VCI-121−01, VCI-140−01, VCI-180−01, VCI-320, VCG-320; При заказе указывать тип кабельных вводов | 93269 | 93269
00-00056562 | BOLID TK-Ex-5H2 Исп.11 | BOLID | Термокожух взрывозащищенный с ИК-подсветкой до 15 м, угол 90°; нержавеющая сталь 12Х18Н10Т; маркировка взрывозащиты: РВ 1ExdI/1ExdIICT5/Т6; IP68; -65°…+55°C; Полезный объем 85х85х200 мм. Питание кожуха: DC12В/5,4А., Питание видеокамеры DC12В; 520×146×300 мм; Совместим с камерами VCI-120−01, VCI-121−01, VCI-140−01, VCI-180−01, VCI-320, VCG-320; При заказе указывать тип кабельных вводов | 96904.6 | 96904.6
00-00056563 | BOLID TK-Ex-5H2 Исп.12 | BOLID | Термокожух взрывозащищенный с ИК-подсветкой до 60 м, угол 60°; нержавеющая сталь 12Х18Н10Т; маркировка взрывозащиты: РВ 1ExdI/1ExdIICT5/Т6; IP68; -65°…+55°C; Полезный объем 85х85х200 мм. Питание кожуха: DC12В/5,4А., Питание видеокамеры DC12В; 520×146×300 мм; Совместим с камерами VCI-120−01, VCI-121−01, VCI-140−01, VCI-180−01, VCI-320, VCG-320; При заказе указывать тип кабельных вводов | 96904.6 | 96904.6
00-00056564 | BOLID TK-Ex-5H2 Исп.13 | BOLID | Термокожух взрывозащищенный с ИК-подсветкой до 100 м, угол 10°; нержавеющая сталь 12Х18Н10Т; маркировка взрывозащиты: РВ 1ExdI/1ExdIICT5/Т6; IP68; -65°…+55°C; Полезный объем 85х85х200 мм. Питание кожуха: DC12В/5,4А., Питание видеокамеры DC12В; 520×146×300 мм; Совместим с камерами VCI-120−01, VCI-121−01, VCI-140−01, VCI-180−01, VCI-320, VCG-320; При заказе указывать тип кабельных вводов | 96904.6 | 96904.6
00-00056565 | BOLID TK-Ex-5H2 Исп.21 | BOLID | Термокожух взрывозащищенный с ИК-подсветкой до 15 м, угол 90°; нержавеющая сталь 12Х18Н10Т; маркировка взрывозащиты: РВ 1ExdI/1ExdIICT5/Т6; IP68; -65°…+55°C; Полезный объем 85х85х200 мм. Питание кожуха: DC/AC24-36В/2,7А., Питание видеокамеры DC12В; 520×146×300 мм; Совместим с камерами VCI-120−01, VCI-121−01, VCI-140−01, VCI-180−01, VCI-320, VCG-320; При заказе указывать тип кабельных вводов | 99521.5 | 99521.5
00-00056566 | BOLID TK-Ex-5H2 Исп.22 | BOLID | Термокожух взрывозащищенный с ИК-подсветкой до 60 м, угол 60°; нержавеющая сталь 12Х18Н10Т; маркировка взрывозащиты: РВ 1ExdI/1ExdIICT5/Т6; IP68; -65°…+55°C; Полезный объем 85х85х200 мм. Питание кожуха: DC/AC24-36В/2,7А., Питание видеокамеры DC12В; 520×146×300 мм; Совместим с камерами VCI-120−01, VCI-121−01, VCI-140−01, VCI-180−01, VCI-320, VCG-320; При заказе указывать тип кабельных вводов | 99521.5 | 99521.5
00-00056567 | BOLID TK-Ex-5H2 Исп.23 | BOLID | Термокожух взрывозащищенный с ИК-подсветкой до 100 м, угол 10°; нержавеющая сталь 12Х18Н10Т; маркировка взрывозащиты: РВ 1ExdI/1ExdIICT5/Т6; IP68; -65°…+55°C; Полезный объем 85х85х200 мм. Питание кожуха: DC/AC24-36В/2,7А., Питание видеокамеры DC12В; 520×146×300 мм; Совместим с камерами VCI-120−01, VCI-121−01, VCI-140−01, VCI-180−01, VCI-320, VCG-320; При заказе указывать тип кабельных вводов | 99521.5 | 99521.5
00-00056568 | BOLID TK-Ex-5H2 Исп.31 | BOLID | Термокожух взрывозащищенный с ИК-подсветкой до 15 м, угол 90°; нержавеющая сталь 12Х18Н10Т; маркировка взрывозащиты: РВ 1ExdI/1ExdIICT5/Т6; IP68; -65°…+55°C; Полезный объем 85х85х200 мм. Питание кожуха: AC220В/300мА., Питание видеокамеры DC12В; 520×146×300 мм; Совместим с камерами VCI-120−01, VCI-121−01, VCI-140−01, VCI-180−01, VCI-320, VCG-320; При заказе указывать тип кабельных вводов | 99521.5 | 99521.5
00-00056569 | BOLID TK-Ex-5H2 Исп.32 | BOLID | Термокожух взрывозащищенный с ИК-подсветкой до 60 м, угол 60°; нержавеющая сталь 12Х18Н10Т; маркировка взрывозащиты: РВ 1ExdI/1ExdIICT5/Т6; IP68; -65°…+55°C; Полезный объем 85х85х200 мм. Питание кожуха: AC220В/300мА., Питание видеокамеры DC12В; 520×146×300 мм; Совместим с камерами VCI-120−01, VCI-121−01, VCI-140−01, VCI-180−01, VCI-320, VCG-320; При заказе указывать тип кабельных вводов | 99521.5 | 99521.5
00-00056570 | BOLID TK-Ex-5H2 Исп.33 | BOLID | Термокожух взрывозащищенный с ИК-подсветкой до 100 м, угол 10°; нержавеющая сталь 12Х18Н10Т; маркировка взрывозащиты: РВ 1ExdI/1ExdIICT5/Т6; IP68; -65°…+55°C; Полезный объем 85х85х200 мм. Питание кожуха: AC220В/300мА., Питание видеокамеры DC12В; 520×146×300 мм; Совместим с камерами VCI-120−01, VCI-121−01, VCI-140−01, VCI-180−01, VCI-320, VCG-320; При заказе указывать тип кабельных вводов | 99521.5 | 99521.5
00-00056571 | BOLID TK-Ex-5M1 Исп.1 | BOLID | Термокожух взрывозащищенный; оцинкованная сталь с полимерным покрытием; маркировка взрывозащиты: РВ 1ExdI/1ExdIICT5/Т6; IP68; -65°…+55°C; Полезный объем 85х85х260 мм. Питание кожуха: DC12В/5,4А., Питание видеокамеры DC12В ; 620×146×300 мм; Совместим с камерами VCI-120−01, VCI-121−01, VCI-140−01, VCI-180−01, VCI-320, VCG-320; При заказе указывать тип кабельных вводов | 58602.7 | 58602.7
00-00056572 | BOLID TK-Ex-5M1 Исп.2 | BOLID | Термокожух взрывозащищенный; оцинкованная сталь с полимерным покрытием; маркировка взрывозащиты: РВ 1ExdI/1ExdIICT5/Т6; IP68; -65°…+55°C; Полезный объем 85х85х260 мм. Питание кожуха: DC/AC24-36В/2,7А., Питание видеокамеры DC12В ; 620×146×300 мм; Совместим с камерами VCI-120−01, VCI-121−01, VCI-140−01, VCI-180−01, VCI-320, VCG-320; При заказе указывать тип кабельных вводов | 59859 | 59859
00-00056573 | BOLID TK-Ex-5M1 Исп.3 | BOLID | Термокожух взрывозащищенный; оцинкованная сталь с полимерным покрытием; маркировка взрывозащиты: РВ 1ExdI/1ExdIICT5/Т6; IP68; -65°…+55°C; Полезный объем 85х85х260 мм. Питание кожуха: AC220/300мА., Питание видеокамеры DC12В ; 620×146×300 мм; Совместим с камерами VCI-120−01, VCI-121−01, VCI-140−01, VCI-180−01, VCI-320, VCG-320; При заказе указывать тип кабельных вводов | 59859 | 59859
00-00056574 | BOLID TK-Ex-5M2 Исп.11 | BOLID | Термокожух взрывозащищенный с ИК-подсветкой до 15 м, угол 90°; оцинкованная сталь с полимерным покрытием; маркировка взрывозащиты: РВ 1ExdI/1ExdIICT5/Т6; IP68; -65°…+55°C; Полезный объем 85х85х200 мм. Питание кожуха: DC12В/5,4А., Питание видеокамеры DC12В; 520×146×300 мм; Совместим с камерами VCI-120−01, VCI-121−01, VCI-140−01, VCI-180−01, VCI-320, VCG-320; При заказе указывать тип кабельных вводов | 64904 | 64904
00-00056575 | BOLID TK-Ex-5M2 Исп.12 | BOLID | Термокожух взрывозащищенный с ИК-подсветкой до 60 м, угол 60°; оцинкованная сталь с полимерным покрытием; маркировка взрывозащиты: РВ 1ExdI/1ExdIICT5/Т6; IP68; -65°…+55°C; Полезный объем 85х85х200 мм. Питание кожуха: DC12В/5,4А., Питание видеокамеры DC12В; 520×146×300 мм; Совместим с камерами VCI-120−01, VCI-121−01, VCI-140−01, VCI-180−01, VCI-320, VCG-320; При заказе указывать тип кабельных вводов | 64904 | 64904
00-00056576 | BOLID TK-Ex-5M2 Исп.13 | BOLID | Термокожух взрывозащищенный с ИК-подсветкой до 100 м, угол 10°; оцинкованная сталь с полимерным покрытием; маркировка взрывозащиты: РВ 1ExdI/1ExdIICT5/Т6; IP68; -65°…+55°C; Полезный объем 85х85х200 мм. Питание кожуха: DC12В/5,4А., Питание видеокамеры DC12В; 520×146×300 мм; Совместим с камерами VCI-120−01, VCI-121−01, VCI-140−01, VCI-180−01, VCI-320, VCG-320; При заказе указывать тип кабельных вводов | 64904 | 64904
00-00056577 | BOLID TK-Ex-5M2 Исп.21 | BOLID | Термокожух взрывозащищенный с ИК-подсветкой до 15 м, угол 90°; оцинкованная сталь с полимерным покрытием; маркировка взрывозащиты: РВ 1ExdI/1ExdIICT5/Т6; IP68; -65°…+55°C; Полезный объем 85х85х200 мм. Питание кожуха: DC/AC24-36В/2,7А., Питание видеокамеры DC12В; 520×146×300 мм; Совместим с камерами VCI-120−01, VCI-121−01, VCI-140−01, VCI-180−01, VCI-320, VCG-320; При заказе указывать тип кабельных вводов | 66130.1 | 66130.1
00-00056578 | BOLID TK-Ex-5M2 Исп.22 | BOLID | Термокожух взрывозащищенный с ИК-подсветкой до 60 м, угол 60°; оцинкованная сталь с полимерным покрытием; маркировка взрывозащиты: РВ 1ExdI/1ExdIICT5/Т6; IP68; -65°…+55°C; Полезный объем 85х85х200 мм. Питание кожуха: DC/AC24-36В/2,7А., Питание видеокамеры DC12В; 520×146×300 мм; Совместим с камерами VCI-120−01, VCI-121−01, VCI-140−01, VCI-180−01, VCI-320, VCG-320; При заказе указывать тип кабельных вводов | 66130.1 | 66130.1
00-00056579 | BOLID TK-Ex-5M2 Исп.23 | BOLID | Термокожух взрывозащищенный с ИК-подсветкой до 100 м, угол 10°; оцинкованная сталь с полимерным покрытием; маркировка взрывозащиты: РВ 1ExdI/1ExdIICT5/Т6; IP68; -65°…+55°C; Полезный объем 85х85х200 мм. Питание кожуха: DC/AC24-36В/2,7А., Питание видеокамеры DC12В; 520×146×300 мм; Совместим с камерами VCI-120−01, VCI-121−01, VCI-140−01, VCI-180−01, VCI-320, VCG-320; При заказе указывать тип кабельных вводов | 66130.1 | 66130.1
00-00056580 | BOLID TK-Ex-5M2 Исп.31 | BOLID | Термокожух взрывозащищенный с ИК-подсветкой до 15 м, угол 90°; оцинкованная сталь с полимерным покрытием; маркировка взрывозащиты: РВ 1ExdI/1ExdIICT5/Т6; IP68; -65°…+55°C; Полезный объем 85х85х200 мм. Питание кожуха: AC220/300мА., Питание видеокамеры DC12В; 520×146×300 мм; Совместим с камерами VCI-120−01, VCI-121−01, VCI-140−01, VCI-180−01, VCI-320, VCG-320; При заказе указывать тип кабельных вводов | 66130.1 | 66130.1
00-00056581 | BOLID TK-Ex-5M2 Исп.32 | BOLID | Термокожух взрывозащищенный с ИК-подсветкой до 60 м, угол 60°; оцинкованная сталь с полимерным покрытием; маркировка взрывозащиты: РВ 1ExdI/1ExdIICT5/Т6; IP68; -65°…+55°C; Полезный объем 85х85х200 мм. Питание кожуха: AC220/300мА., Питание видеокамеры DC12В; 520×146×300 мм; Совместим с камерами VCI-120−01, VCI-121−01, VCI-140−01, VCI-180−01, VCI-320, VCG-320; При заказе указывать тип кабельных вводов | 66130.1 | 66130.1
00-00056582 | BOLID TK-Ex-5M2 Исп.33 | BOLID | Термокожух взрывозащищенный с ИК-подсветкой до 100 м, угол 10°; оцинкованная сталь с полимерным покрытием; маркировка взрывозащиты: РВ 1ExdI/1ExdIICT5/Т6; IP68; -65°…+55°C; Полезный объем 85х85х200 мм. Питание кожуха: AC220/300мА., Питание видеокамеры DC12В; 520×146×300 мм; Совместим с камерами VCI-120−01, VCI-121−01, VCI-140−01, VCI-180−01, VCI-320, VCG-320; При заказе указывать тип кабельных вводов | 66130.1 | 66130.1
00-00056544 | BOLID VCG-123.TK-Ex-1Н2 | BOLID | Видеокамера взрывозащищенная; нержавеющая сталь 12Х18Н10Т; маркировка взрывозащиты: РВ Exd I/1ExdIICТ5/Т6; 4х форматная (CVI/TVI/AHD/960h) Mix-HD цветная уличная со встроенной ИК подсветкой (механический ИК фильтр), ДЕНЬ/НОЧЬ; 1/2.7'' КМОП 2МП (1920х1080); 0.02/0 лк (ИК-подсветка) ; f=3,6мм ; дальность ИК подсветки 20 м; S/N: 65 dB; DWDR , 3DNR, OSD меню; DC12В/340 мА;камера: IP67; 70?165мм; -50°…+60°C; кожух: IP66/IP68, 240х95х168мм, -40°…+50°C ; Перевод камеры из одного стандарта в другой через OSD меню регистратора; При заказе указывать тип кабельных вводов | 64607.24 | 64607.24
00-00056545 | BOLID VCG-123.TK-Ex-2A2 | BOLID | Видеокамера взрывозащищенная; алюминий; маркировка взрывозащиты: РВ ExdI / 1ExdIICT5 /Т6; 4х форматная (CVI/TVI/AHD/960h) Mix-HD цветная уличная со встроенной ИК подсветкой (механический ИК фильтр), ДЕНЬ/НОЧЬ; 1/2.7'' КМОП 2МП (1920х1080); 0.02/0 лк (ИК-подсветка) ; f=3,6мм ; дальность ИК подсветки 20 м; S/N: 65 dB; DWDR , 3DNR, OSD меню; DC12В/340 мА; камера: IP67; 70?165мм; -50°…+60°C; кожух: IP66/IP68, 287?230?127мм, -40°…+50°C ; Перевод камеры из одного стандарта в другой через OSD меню регистратора; При заказе указывать тип кабельных вводов | 37899.3 | 37899.3
00-00056546 | BOLID VCG-123.TK-Ex-2Н2 | BOLID | Видеокамера взрывозащищенная; нержавеющая сталь 12Х18Н10Т; маркировка взрывозащиты: РВ ExdI / 1ExdIICT5 /Т6; 4х форматная (CVI/TVI/AHD/960h) Mix-HD цветная уличная со встроенной ИК подсветкой (механический ИК фильтр), ДЕНЬ/НОЧЬ; 1/2.7'' КМОП 2МП (1920х1080); 0.02/0 лк (ИК-подсветка) ; f=3,6мм ; дальность ИК подсветки 20 м; S/N: 65 dB; DWDR , 3DNR, OSD меню; DC12В/340 мА; камера: IP67; 70?165мм; -50°…+60°C; кожух: IP66/IP68, 306?251?145, -40°…+50°C ; Перевод камеры из одного стандарта в другой через OSD меню регистратора; При заказе указывать тип кабельных вводов | 71531.04 | 71531.04
00-00056547 | BOLID VCI-123.TK-Ex-1Н2 | BOLID | Взрывозащищенная сетевая видеокамера VCI-123.TK-EX-1Н2, материал корпуса нержавеющая сталь 12Х18Н10Т; маркировка взрывозащиты РВ Exd I/1ExdIICТ5/Т6; IP68, IP камера 2 Мп-1920х1080 -25 к/с; 3,6 мм; 0.1лк; ИК-подсветка до 20 м; 1/2.7 КМОП; H.264/MJPEG; -40 °...+50 °C; DC 12В, 3Вт, 024A; IP 68; 260×176×70 мм; 1.6кг. При заказе указывать тип кабельных вводов. | 70689.85 | 70689.85
00-00056548 | BOLID VCI-123.TK-Ex-2А2 | BOLID | Взрывозащищенная сетевая видеокамераVCI-123.TK-Ex-2А2, материал корпуса Алюминий АД31Т5; маркировка взрывозащиты 1ExdIICТ5/Т6; IP68, IP камера 2 Мп-1920х1080 -25 к/с; 3,6 мм; 0.1лк; ИК-подсветка до 20 м; 1/2.7 КМОП; H.264/MJPEG; -40 °...+50 °C; DC 12В(кожух), 2Вт, 016A; DC 12В/POE(камера); IP 68; 287×230×127 мм; 2.6кг. При заказе указывать тип кабельных вводов. | 51931.74 | 51931.74
00-00056549 | BOLID VCI-123.TK-Ex-2Н2 | BOLID | Взрывозащищенная сетевая видеокамера VCI-123.TK-Ex-2Н2, материал корпуса нержавеющая сталь 12Х18Н10Т; маркировка взрывозащиты РВ Exd I/1ExdIICТ5/Т6; IP68, IP камера 2 Мп-1920х1080 -25 к/с; 3,6 мм; 0.1лк; ИК-подсветка до 20 м; 1/2.7 КМОП; H.264/MJPEG; -40 °...+50 °C; DC 12В(кожух),DC 12В/POE(камера); 3Вт, 024A; IP 68; 260×176×70 мм; 1.6кг. При заказе указывать тип кабельных вводов. | 77613.66 | 77613.66
00-00056550 | BOLID VCI-140-01.TK-Ex-3A1 Исп.1 | BOLID | Взрывозащищенная сетевая видеокамера VCI-140-01.TK-Ex-3A1 Исп.1, материал корпуса алюминий; маркировка взрывозащиты 1ExdIICT5/Т6; IP68, IP камера 4 Мп 2688 × 1520; варио моторизованный 2.7-13.5 мм; 0.03лк; ИК-подсветка до 50 м; 1/3 КМОП; H.265/H.265/ H.264/ H.264/MJPEG; Аудио вход/выход -1/1; Micro SD до 128 Гб -60 °...+50 °C; DC 12(кожух),DC 12В/POE(камера); 16Вт; IP 68; 546×235×130 мм; 4.6кг. При заказе указывать тип кабельных вводов. | 83529.74 | 83529.74
00-00056551 | BOLID VCI-140-01.TK-Ex-3A1 Исп.2 | BOLID | Взрывозащищенная сетевая видеокамера VCI-140-01.TK-Ex-3A1 Исп.2, материал корпуса алюминий; маркировка взрывозащиты 1ExdIICT5/Т6; IP68, IP камера 4 Мп 2688 × 1520; варио моторизованный 2.7-13.5 мм; 0.03лк; ИК-подсветка до 50 м; 1/3 КМОП; H.265/H.264/MJPEG; Аудио вход/выход -1/1; Micro SD до 128 Гб -60 °...+50 °C; AC/DC 24-36 В(кожух),DC 12В/POE(камера); 16Вт; IP 68; 546×235×130 мм; 4.6кг. При заказе указывать тип кабельных вводов. | 83529.74 | 83529.74
00-00056552 | BOLID VCI-140-01.TK-Ex-3A1 Исп.3 | BOLID | Взрывозащищенная сетевая видеокамера VCI-140-01.TK-Ex-3A1 Исп.3, материал корпуса алюминий; маркировка взрывозащиты 1ExdIICT5/Т6; IP68, IP камера 4 Мп 2688 × 1520; варио моторизованный 2.7-13.5 мм; 0.03лк; ИК-подсветка до 50 м; 1/3 КМОП; H.265/H.264/MJPEG; Аудио вход/выход -1/1; Micro SD до 128 Гб -60 °...+50 °C; AC 220 В(кожух),DC 12В/POE(камера); 16Вт; IP 68; 546×235×130 мм; 4.6кг. При заказе указывать тип кабельных вводов. | 83529.74 | 83529.74
00-00056553 | BOLID VCI-140-01.TK-Ex-4H1 Исп.1 | BOLID | Взрывозащищенная сетевая видеокамера VCI-140-01.TK-Ex-4H1 Исп.1, материал корпуса нержавеющая сталь 12Х18Н10Т; маркировка взрывозащиты РВ ЕхdI/1ExdIICТ6; IP68, IP камера 4 Мп 2688 × 1520; варио моторизованный 2.7-13.5 мм; 0.03лк; ИК-подсветка до 50 м; 1/3 КМОП; H.265/H.264/MJPEG; Аудио вход/выход -1/1; Micro SD до 128 Гб; -65 °...+50 °C; DC 12 В(кожух),DC 12В/POE(камера); 5Вт; IP 68; 600×146×300 мм; 9 кг. При заказе указывать тип кабельных вводов. | 122531.92 | 122531.92
00-00056554 | BOLID VCI-140-01.TK-Ex-4H1 Исп.2 | BOLID | Взрывозащищенная сетевая видеокамера VCI-140-01.TK-Ex-4H1 Исп.2, материал корпуса нержавеющая сталь 12Х18Н10Т; маркировка взрывозащиты РВ ЕхdI/1ExdIICТ6; IP68, IP камера 4 Мп 2688 × 1520; варио моторизованный 2.7-13.5 мм; 0.03лк; ИК-подсветка до 50 м; 1/3 КМОП; H.265/H.264/MJPEG; Аудио вход/выход -1/1; Micro SD до 128 Гб; -65 °...+50 °C; AC/DC 24-36 В(кожух),DC 12В/POE(камера); 5Вт; IP 68; 600×146×300 мм; 9 кг. При заказе указывать тип кабельных вводов. | 125222.02 | 125222.02
00-00056555 | BOLID VCI-140-01.TK-Ex-4H1 Исп.3 | BOLID | Взрывозащищенная сетевая видеокамера VCI-140-01.TK-Ex-4H1 Исп.3, материал корпуса нержавеющая сталь 12Х18Н10Т; маркировка взрывозащиты РВ ЕхdI/1ExdIICТ6; IP68, IP камера 4 Мп 2688 × 1520; варио моторизованный 2.7-13.5 мм; 0.03лк; ИК-подсветка до 50 м; 1/3 КМОП; H.265/H.264/MJPEG; Аудио вход/выход -1/1; Micro SD до 128 Гб; -65 °...+50 °C; AC 220 В(кожух),DC 12В/POE(камера); 5Вт; IP 68; 600×146×300 мм; 9 кг. При заказе указывать тип кабельных вводов. | 125222.02 | 125222.02
00-00056556 | BOLID VCI-140-01.TK-Ex-4M1 Исп. 1 | BOLID | Взрывозащищенная сетевая видеокамера BOLID VCI-140-01.TK-Ex-4M1 Исп. 1, материал корпуса низкоуглеродистая оцинкованная сталь с полимерно-порошковым покрытием; маркировка взрывозащиты PВ 1ExdI/1ExdIICT5/Т6; IP68, IP камера 4 Мп 2688 × 1520; варио моторизованный 2.7-13.5 мм; 0.03лк; ИК-подсветка до 50 м; 1/3 КМОП; H.265/H.264/MJPEG; Аудио вход/выход -1/1; Micro SD до 128 Гб; -65 °...+55 °C; DC 12 В(кожух),DC 12В/POE(камера); 5Вт; IP 68; 600×146×300 мм; 9 кг. При заказе указывать тип кабельных вводов. | 85980.72 | 85980.72
00-00056557 | BOLID VCI-140-01.TK-Ex-4M1 Исп.2 | BOLID | Взрывозащищенная сетевая видеокамера BOLID VCI-140-01.TK-Ex-4M1 Исп. 2, материал корпуса низкоуглеродистая оцинкованная сталь с полимерно-порошковым покрытием; маркировка взрывозащиты PВ 1ExdI/1ExdIICT5/Т6; IP68, IP камера 4 Мп 2688 × 1520; варио моторизованный 2.7-13.5 мм; 0.03лк; ИК-подсветка до 50 м; 1/3 КМОП; H.265/H.264/MJPEG; Аудио вход/выход -1/1; Micro SD до 128 Гб; -65 °...+55 °C; AC/DC 24-36 В(кожух),DC 12В/POE(камера); 5Вт; IP 68; 600×146×300 мм; 9 кг. При заказе указывать тип кабельных вводов. | 94294.41 | 94294.41
00-00056558 | BOLID VCI-140-01.TK-Ex-4M1 Исп.3 | BOLID | Взрывозащищенная сетевая видеокамера BOLID VCI-140-01.TK-Ex-4M1 Исп. 3, материал корпуса низкоуглеродистая оцинкованная сталь с полимерно-порошковым покрытием; маркировка взрывозащиты PВ 1ExdI/1ExdIICT5/Т6; IP68, IP камера 4 Мп 2688 × 1520; варио моторизованный 2.7-13.5 мм; 0.03лк; ИК-подсветка до 50 м; 1/3 КМОП; H.265/H.264/MJPEG; Аудио вход/выход -1/1; Micro SD до 128 Гб; -65 °...+55 °C; AC 220 В(кожух),DC 12В/POE(камера); 5Вт; IP 68; 600×146×300 мм; 9 кг. При заказе указывать тип кабельных вводов. | 94294.41 | 94294.41
00-00126513 | Купол-PTZ | Релион | Сменный купол для видеокамер Релион-PTZ-Exd-M/Н-Dome-СК-МС. | 75000 | 69750
00-00126411 | Релион-Exd-H-150-ИК-IP4Мп4mm-220-SD-TD | Релион | Цифровая в/камера с разрешением 4 Мп. Чувствит. 0.0002 лк. Питание 220 VAC. Матрица 1/1.8" CMOS. Объектив 4мм. Видеомодуль Tiandy. Формат сжатия H.264, S+265/H.265/H.264/M-JPEG. Мощность 17Вт. | 81700 | 75981
00-00126414 | Релион-Exd-H-150-ИК-IP4Мп4mm-220-SD-С-TD | Релион | Цифровая в/камера с разрешением 4 Мп. Чувствит. 0.0002 лк. Питание 220 VAC. Матрица 1/1.8" CMOS. Объектив 4мм. Видеомодуль Tiandy. Формат сжатия H.264, S+265/H.265/H.264/M-JPEG. Мощность 17Вт. | 86500 | 80445
00-00126408 | Релион-Exd-H-150-ИК-IP4Мп4mm-PoE-SD-C-TD | Релион | Цифровая в/камера с разрешением 4 Мп. Чувствит. 0.0002 лк. Питание по PoE или 12 VDC. Матрица 1/1.8" CMOS. Объектив 4мм. Видеомодуль Tiandy. Формат сжатия H.264, S+265/H.265/H.264/M-JPEG. Мощность 17Вт. | 85300 | 79329
00-00123477 | Релион-Exd-H-150-ИК-IP4Мп4mm-PoE-SD-TD | Релион | Цифровая в/камера с разрешением 4 Мп. Чувствит. 0.0002 лк. Питание по PoE или 12 VDC. Матрица 1/1.8" CMOS. Объектив 4мм. Видеомодуль Tiandy. Формат сжатия H.264, S+265/H.265/H.264/M-JPEG. Мощность 9Вт. | 80500 | 74865
00-00126412 | Релион-Exd-H-150-ИК-IP5Мп2.7-13.5Z-220-SD-TD | Релион | Цифровая в/камера с разрешением 5 Мп. Чувствит. 0.0004 лк. Питание 220 VAC. Матрица 1/1.8" CMOS. Моторизованный объектив 2.7-13.5мм. Видеомодуль Tiandy. Формат сжатия H.264, S+265/H.265/H.264/M-JPEG. Мощность 28Вт. | Уточняйте у менеджера | Уточняйте у менеджера
00-00126415 | Релион-Exd-H-150-ИК-IP5Мп2.7-13.5Z-220-SD-С-TD | Релион | Цифровая в/камера с разрешением 5 Мп. Чувствит. 0.0004 лк. Питание 220 VAC. Матрица 1/1.8" CMOS. Моторизованный объектив 2.7-13.5мм. Видеомодуль Tiandy. Формат сжатия H.264, S+265/H.265/H.264/M-JPEG. Мощность 28Вт. | Уточняйте у менеджера | Уточняйте у менеджера
00-00126409 | Релион-Exd-H-150-ИК-IP5Мп2.7-13.5Z-PoE-SD-C-TD | Релион | Цифровая в/камера с разрешением 5 Мп. Чувствит. 0.0004 лк. Питание по PoE или 12 VDC. Матрица 1/1.8" CMOS. Моторизованный объектив 2.7-13.5мм. Видеомодуль Tiandy. Формат сжатия H.264, S+265/H.265/H.264/M-JPEG. Мощность 28Вт. | Уточняйте у менеджера | Уточняйте у менеджера
00-00123478 | Релион-Exd-H-150-ИК-IP5Мп2.7-13.5Z-PoE-SD-TD | Релион | Цифровая в/камера с разрешением 5 Мп. Чувствит. 0.0004 лк. Питание по PoE или 12 VDC. Матрица 1/1.8" CMOS. Моторизованный объектив 2.7-13.5мм. Видеомодуль Tiandy. Формат сжатия H.264, S+265/H.265/H.264/M-JPEG. Мощность 14Вт. | Уточняйте у менеджера | Уточняйте у менеджера
00-00115190 | Релион-Exd-А-100-ИК-AHD2Мп2.8mm-PV | Релион | Аналоговая видеокамера взрывозащищенная с разрешением 2 Мп. Чувствит. цвет- 0.1 лк. Питание 12 VDC. Матрица 1/3" SOI F37P. Объектив 2.8мм. Видеомодуль Polyvision. Мощность 9,5Вт. | 43900 | 40827
00-00115207 | Релион-Exd-А-100-ИК-AHD2Мп2.8mm-С-PV | Релион | Аналоговая видеокамера взрывозащищенная с разрешением 2 Мп. Чувствит. цвет- 0.1 лк. Питание 12 VDC, 24-36 VDC. Матрица 1/3" SOI F37P. Объектив 2.8мм. Видеомодуль Polyvision. Мощность 16,5Вт. | 48700 | 45291
00-00126380 | Релион-Exd-А-100-ИК-AHD5Мп2.8mm-PV | Релион | Аналоговая в/камера с разрешением 5 Мп. Чувствит. цвет- 0.001 лк. Питание 12 VDC. Матрица 1/2.5" CMOS. Объектив 2.8мм. Видеомодуль Polyvision. Мощность 9,5Вт. | 44160 | 41068.8
00-00126382 | Релион-Exd-А-100-ИК-AHD5Мп2.8mm-С-PV | Релион | Аналоговая в/камера с разрешением 5 Мп. Чувствит. цвет- 0.001 лк. Питание 12 VDC. Матрица 1/2.5" CMOS. Объектив 2.8мм. Видеомодуль Polyvision. Мощность 16,5Вт. | 48900 | 45477
00-00115188 | Релион-Exd-А-100-ИК-IP2Мп2.7-13.5Z-PoE-SD-TR | Релион | IP камера взрывозащищенная с разрешением 2 Мп. Чувствит. 0.0015 лк. Питание по PoE или 12 VDC. Матрица 1/2.8" CMOS. Моторизованный объектив 2.7-13.5мм. Видеомодуль Trassir. Формат сжатия H.264, H.264+, H.265, H.265+. Мощность потребления 16.1Вт. | 58950 | 54823.5
00-00115262 | Релион-Exd-А-100-ИК-IP2Мп2.7-13.5Z-PoE-SD-МК-TR | Релион | IP камера взрывозащищенная с разрешением 2 Мп. Встроенный микрофон. Чувствит. 0.0015 лк. Питание по PoE или 12 VDC. Матрица 1/2.8" CMOS. Моторизованный объектив 2.7-13.5мм. Видеомодуль Trassir. Формат сжатия H.264, H.264+, H.265, H.265+. Мощность потребления 16.1Вт. | 62200 | 57846
00-00115186 | Релион-Exd-А-100-ИК-IP2Мп2.8-12Z-PоE-SD-TD | Релион | IP камера взрывозащищенная с разрешением 2 Мп. Чувствит. цвет- 0.02лк., ч/б- 0лк. Питание по РоЕ или 12 VDC. Матрица 1/2.9" CMOS. Моторизованный объектив 2.8-12мм. Видеомодуль Tiandy. MicroSD объемом 512гб. Формат сжатия S+265/H.265/H.264. Мощность 13Вт. | 47700 | 44361
00-00115205 | Релион-Exd-А-100-ИК-IP2Мп2.8-12Z-PоE-SD-С-TD | Релион | IP камера взрывозащищенная с разрешением 2 Мп. Чувствит. цвет- 0.02лк., ч/б- 0лк. Питание по РоЕ или 12 VDC, 24-36 VDC. Матрица 1/2.9" CMOS. Моторизованный объектив 2.8-12мм. Видеомодуль Tiandy. MicroSD объемом 512гб. Формат сжатия S+265/H.265/H.264. Мощность 20Вт. | 52500 | 48825
00-00115177 | Релион-Exd-А-100-ИК-IP2Мп2.8mm-PoE-TD | Релион | IP камера взрывозащищенная с разрешением 2 Мп. Питание по РоЕ или 12 VDC. Матрица 1/2.8" Progressive Scan CMOS. Объектив 2.8мм. Видеомодуль Tiandy. Формат сжатия S+265/H.265/H.264. Мощность 11,5Вт. | 43900 | 40827
00-00115178 | Релион-Exd-А-100-ИК-IP2Мп2.8mm-PoE-TR | Релион | IP камера взрывозащищенная с разрешением 2 Мп. Чувствит. 0.005 лк. Питание по PoE или 12 VDC. Матрица 1/2.9" CMOS. Объектив 2.8мм. Видеомодуль Trassir. Формат сжатия H.265, H.264, H.265+. Мощность 9.9Вт. | 44100 | 41013
00-00115197 | Релион-Exd-А-100-ИК-IP2Мп2.8mm-PoE-С-TD | Релион | IP камера взрывозащищенная с разрешением 2 Мп. Питание по РоЕ или 12 VDC, 24-36 VDC. Матрица 1/2.8" Progressive Scan CMOS. Объектив 2.8мм. Видеомодуль Tiandy. Формат сжатия S+265/H.265/H.264. Мощность 18,5Вт. | 48700 | 45291
00-00115198 | Релион-Exd-А-100-ИК-IP2Мп2.8mm-PoE-С-TR | Релион | IP камера взрывозащищенная с разрешением 2 Мп. Чувствит. 0.005 лк. Питание по PoE, 12 VDC или 24-36 VDC. Матрица 1/2.9" CMOS. Объектив 2.8мм. Видеомодуль Trassir. Формат сжатия Формат сжатия H.265, H.264, H.265+. Мощность 16.9Вт. | 48900 | 45477
00-00115182 | Релион-Exd-А-100-ИК-IP2Мп3.6mm-PoE-TR | Релион | IP камера взрывозащищенная с разрешением 2 Мп. Чувствит. 0.005 лк. Питание по PoE или 12 VDC. Матрица 1/2.9" CMOS. Объектив 3.6мм. Видеомодуль Trassir. Формат сжатия H.265, H.264, H.265+. Мощность 9.9Вт. | 44100 | 41013
00-00115201 | Релион-Exd-А-100-ИК-IP2Мп3.6mm-PoE-С-TR | Релион | IP камера взрывозащищенная с разрешением 2 Мп. Чувствит. 0.005 лк. Питание по PoE, 12 VDC или 24-36 VDC. Матрица 1/2.9" CMOS. Объектив 3.6мм. Видеомодуль Trassir. Формат сжатия H.265, H.264, H.265+. Мощность 16.9Вт. | 48900 | 45477
00-00115187 | Релион-Exd-А-100-ИК-IP4Мп2.8-12Z-PоE-SD-TD | Релион | IP камера взрывозащищенная с разрешением 4 Мп. Чувствит. цвет- 0.02лк., ч/б- 0лк. Питание по РоЕ или 12 VDC. Матрица 1/2.9" CMOS. Моторизованный объектив 2.8-12мм. Видеомодуль Tiandy. MicroSD объемом 512гб. Формат сжатия S+ 265/H.264B/H.264M/H.264H. Мощность 10Вт. | 51400 | 47802
00-00115206 | Релион-Exd-А-100-ИК-IP4Мп2.8-12Z-PоE-SD-С-TD | Релион | IP камера взрывозащищенная с разрешением 4 Мп. Чувствит. цвет- 0.02лк., ч/б- 0лк. Питание по РоЕ или 12 VDC, 24-36 VDC. Матрица 1/2.9" CMOS. Моторизованный объектив 2.8-12мм. Видеомодуль Tiandy. MicroSD объемом 512гб. Формат сжатия S+ 265/H.264B/H.264M/H.264H. Мощность 17Вт. | 56200 | 52266
00-00115179 | Релион-Exd-А-100-ИК-IP4Мп2.8mm-PoE-TR | Релион | IP камера взрывозащищенная с разрешением 4 Мп. Чувствит. 0.005 лк. Питание по PoE или 12 VDC. Матрица 1/3" CMOS. Объектив 2.8мм. Видеомодуль Trassir. Формат сжатия H.264, H.265, H.265+. Мощность 10.6Вт. | 47700 | 44361
00-00115199 | Релион-Exd-А-100-ИК-IP4Мп2.8mm-PoE-С-TR | Релион | IP камера взрывозащищенная с разрешением 4 Мп. Чувствит. 0.005 лк. Питание по PoE, 12 VDC или 24-36 VDC. Матрица 1/3" CMOS. Объектив 2.8мм. Видеомодуль Trassir. Формат сжатия H.264, H.265, H.265+. Мощность 17.6Вт. | 52800 | 49104
00-00115183 | Релион-Exd-А-100-ИК-IP4Мп3.6mm-PoE-TR | Релион | IP камера взрывозащищенная с разрешением 4 Мп. Чувствит. 0.005 лк. Питание по PoE или 12 VDC. Матрица 1/3" CMOS. Объектив 3.6мм. Видеомодуль Trassir. Формат сжатия H.264, H.265, H.265+. Мощность 9.9Вт. | 47700 | 44361
00-00115202 | Релион-Exd-А-100-ИК-IP4Мп3.6mm-PoE-С-TR | Релион | IP камера взрывозащищенная с разрешением 4 Мп. Чувствит. 0.005 лк. Питание по PoE, 12 VDC или 24-36 VDC. Матрица 1/3" CMOS. Объектив 3.6мм. Видеомодуль Trassir. Формат сжатия H.264, H.265, H.265+. Мощность 16.9Вт. | 52500 | 48825
00-00115189 | Релион-Exd-А-100-ИК-IP5Мп2.7-13.5Z-PoE-SD-TR | Релион | IP камера взрывозащищенная с разрешением 5 Мп. Чувствит. 0.002 лк. Питание по PoE или 12 VDC. Матрица 1/2.8" CMOS. Моторизованный объектив 2.7-13.5мм. Видеомодуль Trassir. Формат сжатия H.264, H.264+, H.265, H.265+. Мощность 16.1Вт. | 61600 | 57288
00-00115263 | Релион-Exd-А-100-ИК-IP5Мп2.7-13.5Z-PoE-SD-МК-TR | Релион | IP камера взрывозащищенная с разрешением 5 Мп. Встроенный микрофон. Чувствит. 0.002 лк. Питание по PoE или 12 VDC. Матрица 1/2.8" CMOS. Моторизованный объектив 2.7-13.5мм. Видеомодуль Trassir. Формат сжатия H.264, H.264+, H.265, H.265+. Мощность 16.1Вт. | 64900 | 60357
00-00115185 | Релион-Exd-А-100-ИК-IP5Мп2.8-8Z-PoE-SD-TR | Релион | IP камера взрывозащищенная с разрешением 5 Мп. Чувствит. 0.003 лк. Питание по PoE или 12 VDC. Матрица 1/2.8" CMOS. Моторизованный объектив 2.8-8мм. Видеомодуль Trassir. Формат сжатия H.264, H.265, H.265+. Мощность 14.2Вт. | Уточняйте у менеджера | Уточняйте у менеджера
00-00115261 | Релион-Exd-А-100-ИК-IP5Мп2.8-8Z-PoE-SD-МК-TR | Релион | IP камера взрывозащищенная с разрешением 5 Мп. Встроенный микрофон. Чувствит. 0.003 лк. Питание по PoE или 12 VDC. Матрица 1/2.8" CMOS. Моторизованный объектив 2.8-8мм. Видеомодуль Trassir. Формат сжатия H.264, H.265, H.265+. Мощность 14.2Вт. | Уточняйте у менеджера | Уточняйте у менеджера
00-00115268 | Релион-Exd-А-100-ИК-IP5Мп2.8-8Z-PoE-SD-МК-С-TR | Релион | IP камера взрывозащищенная с разрешением 5 Мп. Встроенный микрофон. Чувствит. 0.003 лк. Питание по PoE, 12 VDC или 24-36 VDC. Матрица 1/2.8" CMOS. Моторизованный объектив 2.8-8мм. Видеомодуль Trassir. Формат сжатия H.264, H.265, H.265+. Мощность 21.2Вт. | Уточняйте у менеджера | Уточняйте у менеджера
00-00115204 | Релион-Exd-А-100-ИК-IP5Мп2.8-8Z-PoE-SD-С-TR | Релион | IP камера взрывозащищенная с разрешением 5 Мп. Чувствит. 0.003 лк. Питание по PoE, 12 VDC или 24-36 VDC. Матрица 1/2.8" CMOS. Моторизованный объектив 2.8-8мм. Видеомодуль Trassir. Формат сжатия H.264, H.265, H.265+. Мощность 21.2Вт. | Уточняйте у менеджера | Уточняйте у менеджера
00-00115181 | Релион-Exd-А-100-ИК-IP5Мп2.8mm-PoE-PV | Релион | IP камера взрывозащищенная с разрешением 5 Мп. Чувствит. 0.01лк. Питание по РоЕ или 12 VDC. Матрица 1/3" CMOS. Объектив 2.8мм. Видеомодуль Polyvision. Формат сжатия H.264, H.265, MJPEG. Мощность 8Вт. | 44100 | 41013
00-00132574 | Релион-Exd-А-100-ИК-IP5Мп2.8mm-PoE-R | Релион | Цифровая в/камера с разрешением 5 Мп. Питание по РоЕ. Матрица 1/2.9" Progressive Scan CMOS. Объектив 2.8мм. Видеомодуль Beward. Формат сжатия H.265, H.264 HP/MP/BP, MJPEG. Мощность 9Вт. Сертификат происхождения СТ-1. Производство Россия. | 51600 | 47988
00-00115180 | Релион-Exd-А-100-ИК-IP5Мп2.8mm-PoE-TR | Релион | IP камера взрывозащищенная с разрешением 5 Мп. Чувствит. 0.003 лк. Питание по PoE или 12 VDC. Матрица 1/2.8" CMOS. Объектив 2.8мм. Видеомодуль Trassir. Формат сжатия H.264, H.265, H.265+. Мощность 12Вт. | 53800 | 50034
00-00115259 | Релион-Exd-А-100-ИК-IP5Мп2.8mm-PoE-МК-TR | Релион | IP камера взрывозащищенная с разрешением 5 Мп. Встроенный микрофон. Чувствит. 0.003 лк. Питание по PoE или 12 VDC. Матрица 1/2.8" CMOS. Объектив 2.8мм. Видеомодуль Trassir. Формат сжатия H.264, H.265, H.265+. Мощность 12Вт. | 57400 | 53382
00-00132575 | Релион-Exd-А-100-ИК-IP5Мп2.8mm-PoE-С-BD | Релион | Цифровая в/камера с разрешением 5 Мп. Питание по РоЕ. Матрица 1/2.9" Progressive Scan CMOS. Объектив 2.8мм. Видеомодуль Beward. Формат сжатия H.265, H.264 HP/MP/BP, MJPEG. Мощность 16Вт. Сертификат происхождения СТ-1. Производство Россия. | Уточняйте у менеджера | Уточняйте у менеджера
00-00115200 | Релион-Exd-А-100-ИК-IP5Мп2.8mm-PoE-С-PV | Релион | IP камера взрывозащищенная с разрешением 5 Мп. Чувствит. 0.01лк. Питание по РоЕ или 12 VDC, 24-36 VDC. Матрица 1/3" CMOS. Объектив 2.8мм. Видеомодуль Polyvision. Формат сжатия H.264, H.265, MJPEG. Мощность 15Вт. | 48900 | 45477
00-00115184 | Релион-Exd-А-100-ИК-IP5Мп3.6mm-PoE-TR | Релион | IP камера взрывозащищенная с разрешением 5 Мп. Чувствит. 0.003 лк. Питание по PoE или 12 VDC. Матрица 1/2.8" CMOS. Объектив 3.6мм. Видеомодуль Trassir. Формат сжатия H.264, H.265, H.265+. Мощность 12Вт. | 53800 | 50034
00-00115260 | Релион-Exd-А-100-ИК-IP5Мп3.6mm-PoE-МК-TR | Релион | IP камера взрывозащищенная с разрешением 5 Мп. Встроенный микрофон. Чувствит. 0.003 лк. Питание по PoE или 12 VDC. Матрица 1/2.8" CMOS. Объектив 3.6мм. Видеомодуль Trassir. Формат сжатия H.264, H.265, H.265+. Мощность 12Вт. | 57400 | 53382
00-00115267 | Релион-Exd-А-100-ИК-IP5Мп3.6mm-PoE-МК-С-TR | Релион | IP камера взрывозащищенная с разрешением 5 Мп. Встроенный микрофон. Чувствит. 0.003 лк. Питание по PoE, 12 VDC или 24-36 VDC. Матрица 1/2.8" CMOS. Объектив 3.6мм. Видеомодуль Trassir. Формат сжатия H.264, H.265, H.265+. Мощность 19Вт. | 61000 | 56730
00-00115203 | Релион-Exd-А-100-ИК-IP5Мп3.6mm-PoE-С-TR | Релион | IP камера взрывозащищенная с разрешением 5 Мп. Чувствит. 0.003 лк. Питание по PoE, 12 VDC или 24-36 VDC. Матрица 1/2.8" CMOS. Объектив 3.6мм. Видеомодуль Trassir. Формат сжатия H.264, H.265, H.265+. Мощность 19Вт. | 58600 | 54498
00-00115293 | Релион-Exd-А-150-IP2Мп5-50Z-PoE-SD-СО-С-TR | Релион | IP камера взрывозащищенная с разрешением 2 Мп. Чувствит. 0.003 лк. Питание по PoE, 12 VDC или 24-36 VDC. Матрица 1/2.8" CMOS. Моторизованный объектив 5-50мм. Видеомодуль Trassir. Формат сжатия H.264, H.265, H.265+. Мощность потребления 22.6Вт. | 83800 | 77934
00-00115291 | Релион-Exd-А-150-IP5Мп2.7-13.5Z-PoE-SD-СО-С-TR | Релион | IP камера взрывозащищенная с разрешением 5 Мп. Чувствит. 0.002 лк. Питание по PoE, 12 VDC или 24-36 VDC. Матрица 1/2.8" CMOS. Моторизованный объектив 2.7-13.5мм. Видеомодуль Trassir. Формат сжатия H.264, H.264+, H.265, H.265+. Мощность 23.1Вт. | 80900 | 75237
00-00115292 | Релион-Exd-А-150-IP8Мп2.7-13.5Z-PoE-SD-СО-С-TR | Релион | IP камера взрывозащищенная с разрешением 8 Мп. Чувствит. 0.003 лк. Питание по PoE, 12 VDC или 24-36 VDC. Матрица 1/2.7" CMOS. Моторизованный объектив 2.7-13.5мм. Видеомодуль Trassir. Формат сжатия H.264, H.264+, H.265, H.265+. Мощность 25.14Вт. | 84100 | 78213
00-00115236 | Релион-Exd-А-150-ИК-AHD2Мп2.8mm-220-PV | Релион | Аналоговая видеокамера взрывозащищенная с разрешением 2 Мп. Чувствит. цвет- 0.1 лк. Питание 220VAC. Матрица 1/3" SOI F37P. Объектив 2.8мм. Видеомодуль Polyvision. Мощность 9,5Вт. | 45100 | 41943
00-00115256 | Релион-Exd-А-150-ИК-AHD2Мп2.8mm-220-С-PV | Релион | Аналоговая видеокамера взрывозащищенная с разрешением 2 Мп. Чувствит. цвет- 0.1 лк. Питание 220VAC. Матрица 1/3" SOI F37P. Объектив 2.8мм. Видеомодуль Polyvision. Мощность 16,5Вт. | 49900 | 46407
00-00126388 | Релион-Exd-А-150-ИК-AHD5Мп2.8mm-220-PV | Релион | Аналоговая в/камера с разрешением 5 Мп. Чувствит. цвет- 0.001 лк. Питание 12 VDC. Матрица 1/2.5" CMOS. Объектив 2.8мм. Видеомодуль Polyvision. Видеомодуль Polyvision. Мощность 9,5Вт. | 45300 | 42129
00-00126391 | Спектрон Релион-Exd-А-150-ИК-AHD5Мп2.8mm-220-С-PV | Релион | Аналоговая в/камера с разрешением 5 Мп. Чувствит. цвет- 0.001 лк. Питание 12 VDC. Матрица 1/2.5" CMOS. Объектив 2.8мм. Видеомодуль Polyvision. Видеомодуль Polyvision. Видеомодуль Polyvision. Мощность 16,5Вт. | 50100 | 46593
00-00115231 | Релион-Exd-А-150-ИК-IP2Мп2.7-13.5Z-220-SD-TR | Релион | IP камера взрывозащищенная с разрешением 2 Мп. Чувствит. 0.0015 лк. Питание 220VAC. Матрица 1/2.8" CMOS. Моторизованный объектив 2.7-13.5мм. Видеомодуль Trassir. Формат сжатия H.264, H.264+, H.265, H.265+. Мощность потребления 16.1Вт. | 60000 | 55800
00-00115279 | Релион-Exd-А-150-ИК-IP2Мп2.7-13.5Z-220-SD-МК-TR | Релион | IP камера взрывозащищенная с разрешением 2 Мп. Встроенный микрофон. Чувствит. 0.0015 лк. Питание 220VAC. Матрица 1/2.8" CMOS. Моторизованный объектив 2.7-13.5мм. Видеомодуль Trassir. Формат сжатия H.264, H.264+, H.265, H.265+. Мощность потребления 16.1Вт. | 62200 | 57846
00-00115287 | Релион-Exd-А-150-ИК-IP2Мп2.7-13.5Z-220-SD-МК-С-TR | Релион | IP камера взрывозащищенная с разрешением 2 Мп. Встроенный микрофон. Чувствит. 0.0015 лк. Питание 220VAC. Матрица 1/2.8" CMOS. Моторизованный объектив 2.7-13.5мм. Видеомодуль Trassir. Формат сжатия H.264, H.264+, H.265, H.265+. Мощность потребления 23.1Вт. | 66600 | 61938
00-00115251 | Релион-Exd-А-150-ИК-IP2Мп2.7-13.5Z-220-SD-С-TR | Релион | IP камера взрывозащищенная с разрешением 2 Мп. Чувствит. 0.0015 лк. Питание 220VAC. Матрица 1/2.8" CMOS. Моторизованный объектив 2.7-13.5мм. Видеомодуль Trassir. Формат сжатия H.264, H.264+, H.265, H.265+. Мощность потребления 23.1Вт. | 64400 | 59892
00-00115271 | Релион-Exd-А-150-ИК-IP2Мп2.7-13.5Z-PoE-SD-МК-С-TR | Релион | IP камера взрывозащищенная с разрешением 2 Мп. Встроенный микрофон. Чувствит. 0.0015 лк. Питание по PoE, 12 VDC или 24-36 VDC. Матрица 1/2.8" CMOS. Моторизованный объектив 2.7-13.5мм. Видеомодуль Trassir. Формат сжатия H.264, H.264+, H.265, H.265+. Мощность потребления 23.1Вт. | 65500 | 60915
00-00115212 | Релион-Exd-А-150-ИК-IP2Мп2.7-13.5Z-PoE-SD-С-TR | Релион | IP камера взрывозащищенная с разрешением 2 Мп. Чувствит. 0.0015 лк. Питание по PoE, 12 VDC или 24-36 VDC. Матрица 1/2.8" CMOS. Моторизованный объектив 2.7-13.5мм. Видеомодуль Trassir. Формат сжатия H.264, H.264+, H.265, H.265+. Мощность потребления 23.1Вт. | 63300 | 58869
00-00115229 | Релион-Exd-А-150-ИК-IP2Мп2.8-12Z-220-SD-TD | Релион | IP камера взрывозащищенная с разрешением 2 Мп. Чувствит. цвет- 0.02лк., ч/б- 0лк. Питание 220VAC. Матрица 1/2.9" CMOS. Моторизованный объектив 2.8-12мм. Видеомодуль Tiandy. MicroSD объемом 512гб. Формат сжатия S+265/H.265/H.264. Мощность 13Вт. | 48900 | 45477
00-00115249 | Релион-Exd-А-150-ИК-IP2Мп2.8-12Z-220-SD-С-TD | Релион | IP камера взрывозащищенная с разрешением 2 Мп. Чувствит. цвет- 0.02лк., ч/б- 0лк. Питание 220VAC. Матрица 1/2.9" CMOS. Моторизованный объектив 2.8-12мм. Видеомодуль Tiandy. MicroSD объемом 512гб. Формат сжатия S+265/H.265/H.264. Мощность 20Вт. | 53700 | 49941
00-00115225 | Релион-Exd-А-150-ИК-IP2Мп2.8-8Z-220-SD-TR | Релион | IP камера взрывозащищенная с разрешением 2 Мп. Чувствит. 0.003 лк. Питание 220VAC. Матрица 1/2.7" CMOS. Моторизованный объектив 2.8-8мм. Видеомодуль Trassir. Формат сжатия H.264, H.264+, H.265+, H.265. Мощность 12.3Вт. | Уточняйте у менеджера | Уточняйте у менеджера
00-00115277 | Релион-Exd-А-150-ИК-IP2Мп2.8-8Z-220-SD-МК-TR | Релион | IP камера взрывозащищенная с разрешением 2 Мп. Встроенный микрофон. Чувствит. 0.003 лк. Питание 220VAC. Матрица 1/2.7" CMOS. Моторизованный объектив 2.8-8мм. Видеомодуль Trassir. Формат сжатия H.264, H.264+, H.265+, H.265. Мощность 12.3Вт. | Уточняйте у менеджера | Уточняйте у менеджера
00-00115285 | Релион-Exd-А-150-ИК-IP2Мп2.8-8Z-220-SD-МК-С-TR | Релион | IP камера взрывозащищенная с разрешением 2 Мп. Встроенный микрофон. Чувствит. 0.003 лк. Питание 220VAC. Матрица 1/2.7" CMOS. Моторизованный объектив 2.8-8мм. Видеомодуль Trassir. Формат сжатия H.264, H.264+, H.265+, H.265. Мощность 12.3Вт. | Уточняйте у менеджера | Уточняйте у менеджера
00-00115247 | Релион-Exd-А-150-ИК-IP2Мп2.8-8Z-220-SD-С-TR | Релион | IP камера взрывозащищенная с разрешением 2 Мп. Чувствит. 0.003 лк. Питание 220VAC. Матрица 1/2.7" CMOS. Моторизованный объектив 2.8-8мм. Видеомодуль Trassir. Формат сжатия H.264, H.264+, H.265+, H.265. Мощность 19.3Вт. | Уточняйте у менеджера | Уточняйте у менеджера
00-00115193 | Релион-Exd-А-150-ИК-IP2Мп2.8-8Z-PoE-SD-TR | Релион | IP камера взрывозащищенная с разрешением 2 Мп. Чувствит. 0.003 лк. Питание по PoE или 12 VDC. Матрица 1/2.7" CMOS. Моторизованный объектив 2.8-8мм. Видеомодуль Trassir. Формат сжатия H.264, H.264+, H.265+, H.265. Мощность 12.3Вт. | Уточняйте у менеджера | Уточняйте у менеджера
00-00115264 | Релион-Exd-А-150-ИК-IP2Мп2.8-8Z-PoE-SD-МК-TR | Релион | IP камера взрывозащищенная с разрешением 2 Мп. Встроенный микрофон. Чувствит. 0.003 лк. Питание по PoE или 12 VDC. Матрица 1/2.7" CMOS. Моторизованный объектив 2.8-8мм. Видеомодуль Trassir. Формат сжатия H.264, H.264+, H.265+, H.265. Мощность 12.3Вт. | Уточняйте у менеджера | Уточняйте у менеджера
00-00115270 | Релион-Exd-А-150-ИК-IP2Мп2.8-8Z-PoE-SD-МК-С-TR | Релион | IP камера взрывозащищенная с разрешением 2 Мп. Встроенный микрофон. Чувствит. 0.003 лк. Питание по PoE, 12 VDC или 24-36 VDC. Матрица 1/2.7" CMOS. Моторизованный объектив 2.8-8мм. Видеомодуль Trassir. Формат сжатия H.264, H.264+, H.265+, H.265. Мощность 19.3Вт. | Уточняйте у менеджера | Уточняйте у менеджера
00-00115211 | Релион-Exd-А-150-ИК-IP2Мп2.8-8Z-PoE-SD-С-TR | Релион | IP камера взрывозащищенная с разрешением 2 Мп. Чувствит. 0.003 лк. Питание по PoE, 12 VDC или 24-36 VDC. Матрица 1/2.7" CMOS. Моторизованный объектив 2.8-8мм. Видеомодуль Trassir. Формат сжатия H.264, H.264+, H.265+, H.265. Мощность 19.3Вт. | Уточняйте у менеджера | Уточняйте у менеджера
00-00115217 | Релион-Exd-А-150-ИК-IP2Мп2.8mm-220-TD | Релион | IP камера взрывозащищенная с разрешением 2 Мп. Питание 220VAC. Матрица 1/2.8" Progressive Scan CMOS. Объектив 2.8мм. Видеомодуль Tiandy. Формат сжатия S+265/H.265/H.264. Мощность 11,5Вт. | 45100 | 41943
00-00115218 | Релион-Exd-А-150-ИК-IP2Мп2.8mm-220-TR | Релион | IP камера взрывозащищенная с разрешением 2 Мп. Чувствит. 0.005 лк. Питание 220VAC. Матрица 1/2.9" CMOS. Объектив 2.8мм. Видеомодуль Trassir. Формат сжатия Формат сжатия H.265, H.264, H.265+. Мощность 9.9Вт. | 45300 | 42129
00-00115239 | Релион-Exd-А-150-ИК-IP2Мп2.8mm-220-С-TD | Релион | IP камера взрывозащищенная с разрешением 2 Мп. Питание 220VAC. Матрица 1/2.8" Progressive Scan CMOS. Объектив 2.8мм. Видеомодуль Tiandy. Формат сжатия S+265/H.265/H.264. Мощность 18,5Вт. | 49900 | 46407
00-00115240 | Релион-Exd-А-150-ИК-IP2Мп2.8mm-220-С-TR | Релион | IP камера взрывозащищенная с разрешением 2 Мп. Чувствит. 0.005 лк. Питание 220VAC. Матрица 1/2.9" CMOS. Объектив 2.8мм. Видеомодуль Trassir. Формат сжатия Формат сжатия H.265, H.264, H.265+. Мощность 16.9Вт. | 50100 | 46593
00-00115222 | Релион-Exd-А-150-ИК-IP2Мп3.6mm-220-TR | Релион | IP камера взрывозащищенная с разрешением 2 Мп. Чувствит. 0.005 лк. Питание 220VAC. Матрица 1/2.9" CMOS. Объектив 3.6мм. Видеомодуль Trassir. Формат сжатия H.265, H.264, H.265+. Мощность 9.9Вт. | 45300 | 42129
00-00115244 | Релион-Exd-А-150-ИК-IP2Мп3.6mm-220-С-TR | Релион | IP камера взрывозащищенная с разрешением 2 Мп. Чувствит. 0.005 лк. Питание 220VAC. Матрица 1/2.9" CMOS. Объектив 3.6мм. Видеомодуль Trassir. Формат сжатия H.265, H.264, H.265+. Мощность 16.9Вт. | 50100 | 46593
00-00115235 | Релион-Exd-А-150-ИК-IP2Мп5-50Z-220-SD-PV | Релион | IP камера взрывозащищенная с разрешением 2 Мп. Чувствит. цвет- 0.003лк. Питание 220VAC. Матрица 1/2.8" CMOS. Моторизованный объектив 5-50мм. Видеомодуль Polyvision. MicroSD объемом 128гб. Формат сжатия H.264, H.265, MJPEG. Мощность 13Вт. | Уточняйте у менеджера | Уточняйте у менеджера
00-00115234 | Релион-Exd-А-150-ИК-IP2Мп5-50Z-220-SD-TR | Релион | IP камера взрывозащищенная с разрешением 2 Мп. Чувствит. 0.003 лк. Питание 220VAC. Матрица 1/2.8" CMOS. Моторизованный объектив 5-50мм. Видеомодуль Trassir. Формат сжатия H.264, H.265, H.265+. Мощность потребления 15.6Вт. | 71700 | 66681
00-00115282 | Релион-Exd-А-150-ИК-IP2Мп5-50Z-220-SD-МК-TR | Релион | IP камера взрывозащищенная с разрешением 2 Мп. Встроенный микрофон. Чувствит. 0.003 лк. Питание 220VAC. Матрица 1/2.8" CMOS. Моторизованный объектив 5-50мм. Видеомодуль Trassir. Формат сжатия H.264, H.265, H.265+. Мощность потребления 15.6Вт. | 74200 | 69006
00-00115290 | Релион-Exd-А-150-ИК-IP2Мп5-50Z-220-SD-МК-С-TR | Релион | IP камера взрывозащищенная с разрешением 2 Мп. Встроенный микрофон. Чувствит. 0.003 лк. Питание 220VAC. Матрица 1/2.8" CMOS. Моторизованный объектив 5-50мм. Видеомодуль Trassir. Формат сжатия H.264, H.265, H.265+. Мощность потребления 22.6Вт. | 79000 | 73470
00-00115255 | Релион-Exd-А-150-ИК-IP2Мп5-50Z-220-SD-С-PV | Релион | IP камера взрывозащищенная с разрешением 2 Мп. Чувствит. цвет- 0.003лк. Питание 220VAC. Матрица 1/2.8" CMOS. Моторизованный объектив 5-50мм. Видеомодуль Polyvision. MicroSD объемом 128гб. Формат сжатия H.264, H.265, MJPEG. Мощность 20Вт. | Уточняйте у менеджера | Уточняйте у менеджера
00-00115254 | Релион-Exd-А-150-ИК-IP2Мп5-50Z-220-SD-С-TR | Релион | IP камера взрывозащищенная с разрешением 2 Мп. Чувствит. 0.003 лк. Питание 220VAC. Матрица 1/2.8" CMOS. Моторизованный объектив 5-50мм. Видеомодуль Trassir. Формат сжатия H.264, H.265, H.265+. Мощность потребления 22.6Вт. | 76600 | 71238
00-00115195 | Релион-Exd-А-150-ИК-IP2Мп5-50Z-PoE-SD-TR | Релион | IP камера взрывозащищенная с разрешением 2 Мп. Чувствит. 0.003 лк. Питание по PoE или 12 VDC. Матрица 1/2.8" CMOS. Моторизованный объектив 5-50мм. Видеомодуль Trassir. Формат сжатия H.264, H.265, H.265+. Мощность потребления 15.6Вт. | 70600 | 65658
00-00115266 | Релион-Exd-А-150-ИК-IP2Мп5-50Z-PoE-SD-МК-TR | Релион | IP камера взрывозащищенная с разрешением 2 Мп. Встроенный микрофон. Чувствит. 0.003 лк. Питание по PoE или 12 VDC. Матрица 1/2.8" CMOS. Моторизованный объектив 5-50мм. Видеомодуль Trassir. Формат сжатия H.264, H.265, H.265+. Мощность потребления 15.6Вт. | 74200 | 69006
00-00115274 | Релион-Exd-А-150-ИК-IP2Мп5-50Z-PoE-SD-МК-С-TR | Релион | IP камера взрывозащищенная с разрешением 2 Мп. Встроенный микрофон. Чувствит. 0.003 лк. Питание по PoE, 12 VDC или 24-36 VDC. Матрица 1/2.8" CMOS. Моторизованный объектив 5-50мм. Видеомодуль Trassir. Формат сжатия H.264, H.265, H.265+. Мощность потребления 22.6Вт. | 77800 | 72354
00-00115215 | Релион-Exd-А-150-ИК-IP2Мп5-50Z-PoE-SD-С-TR | Релион | IP камера взрывозащищенная с разрешением 2 Мп. Чувствит. 0.003 лк. Питание по PoE, 12 VDC или 24-36 VDC. Матрица 1/2.8" CMOS. Моторизованный объектив 5-50мм. Видеомодуль Trassir. Формат сжатия H.264, H.265, H.265+. Мощность потребления 22.6Вт. | 75400 | 70122
00-00115196 | Релион-Exd-А-150-ИК-IP2Мп5-50Z-PоE-SD-PV | Релион | IP камера взрывозащищенная с разрешением 2 Мп. Чувствит. цвет- 0.003лк. Питание по РоЕ или 12 VDC. Матрица 1/2.8" CMOS. Моторизованный объектив 5-50мм. Видеомодуль Polyvision. MicroSD объемом 128гб. Формат сжатия H.264, H.265, MJPEG. Мощность 13Вт. | Уточняйте у менеджера | Уточняйте у менеджера
00-00115216 | Релион-Exd-А-150-ИК-IP2Мп5-50Z-PоE-SD-С-PV | Релион | IP камера взрывозащищенная с разрешением 2 Мп. Чувствит. цвет- 0.003лк. Питание по РоЕ или 12 VDC, 24-36 VDC. Матрица 1/2.8" CMOS. Моторизованный объектив 5-50мм. Видеомодуль Polyvision. MicroSD объемом 128гб. Формат сжатия H.264, H.265, MJPEG. Мощность 20Вт. | Уточняйте у менеджера | Уточняйте у менеджера
00-00115230 | Релион-Exd-А-150-ИК-IP4Мп2.8-12Z-220-SD-TD | Релион | IP камера взрывозащищенная с разрешением 4 Мп. Чувствит. цвет- 0.02лк., ч/б- 0лк. Питание 220VAC. Матрица 1/2.9" CMOS. Моторизованный объектив 2.8-12мм. Видеомодуль Tiandy. MicroSD объемом 512гб. Формат сжатия S+ 265/H.264B/H.264M/H.264H. Мощность 10Вт. | 52500 | 48825
00-00115250 | Релион-Exd-А-150-ИК-IP4Мп2.8-12Z-220-SD-С-TD | Релион | IP камера взрывозащищенная с разрешением 4 Мп. Чувствит. цвет- 0.02лк., ч/б- 0лк. Питание 220VAC. Матрица 1/2.9" CMOS. Моторизованный объектив 2.8-12мм. Видеомодуль Tiandy. MicroSD объемом 512гб. Формат сжатия S+ 265/H.264B/H.264M/H.264H. Мощность 17Вт. | 57400 | 53382
00-00115219 | Релион-Exd-А-150-ИК-IP4Мп2.8mm-220-TR | Релион | IP камера взрывозащищенная с разрешением 4 Мп. Чувствит. 0.005 лк. Питание 220VAC. Матрица 1/3" CMOS. Объектив 2.8мм. Видеомодуль Trassir. Формат сжатия H.264, H.265, H.265+. Мощность 10.6Вт. | 48900 | 45477
00-00115241 | Релион-Exd-А-150-ИК-IP4Мп2.8mm-220-С-TR | Релион | IP камера взрывозащищенная с разрешением 4 Мп. Чувствит. 0.005 лк. Питание 220VAC. Матрица 1/3" CMOS. Объектив 2.8мм. Видеомодуль Trassir. Формат сжатия H.264, H.265, H.265+. Мощность 17.6Вт. | 53700 | 49941
00-00115223 | Релион-Exd-А-150-ИК-IP4Мп3.6mm-220-TR | Релион | IP камера взрывозащищенная с разрешением 4 Мп. Чувствит. 0.005 лк. Питание 220VAC. Матрица 1/3" CMOS. Объектив 3.6мм. Видеомодуль Trassir. Формат сжатия H.264, H.265, H.265+. Мощность 9.9Вт. | 48900 | 45477
00-00115245 | Релион-Exd-А-150-ИК-IP4Мп3.6mm-220-С-TR | Релион | IP камера взрывозащищенная с разрешением 4 Мп. Чувствит. 0.005 лк. Питание 220VAC. Матрица 1/3" CMOS. Объектив 3.6мм. Видеомодуль Trassir. Формат сжатия H.264, H.265, H.265+. Мощность 16.9Вт. | 53700 | 49941
00-00126385 | Релион-Exd-А-150-ИК-IP4Мп4mm-220-SD-TD | Релион | Цифровая в/камера с разрешением 4 Мп. Чувствит. 0.0002 лк. Питание 220 VAC. Матрица 1/1.8" CMOS. Объектив 4мм. Видеомодуль Tiandy. Формат сжатия H.264, S+265/H.265/H.264/M-JPEG. Мощность 17Вт. | 58100 | 54033
00-00126389 | Релион-Exd-А-150-ИК-IP4Мп4mm-220-SD-С-TD | Релион | Цифровая в/камера с разрешением 4 Мп. Чувствит. 0.0002 лк. Питание 220 VAC. Матрица 1/1.8" CMOS. Объектив 4мм. Видеомодуль Tiandy. Формат сжатия H.264, S+265/H.265/H.264/M-JPEG. Мощность 17Вт. | 62900 | 58497
00-00126383 | Релион-Exd-А-150-ИК-IP4Мп4mm-PoE-SD-C-TD | Релион | Цифровая в/камера с разрешением 4 Мп. Чувствит. 0.0002 лк. Питание по PoE или 12 VDC. Матрица 1/1.8" CMOS. Объектив 4мм. Видеомодуль Tiandy. Формат сжатия H.264, S+265/H.265/H.264/M-JPEG. Мощность 17Вт. | 61700 | 57381
00-00126381 | Релион-Exd-А-150-ИК-IP4Мп4mm-PoE-SD-TD | Релион | Цифровая в/камера с разрешением 4 Мп. Чувствит. 0.0002 лк. Питание по PoE или 12 VDC. Матрица 1/1.8" CMOS. Объектив 4мм. Видеомодуль Tiandy. Формат сжатия H.264, S+265/H.265/H.264/M-JPEG. Мощность 9Вт. | 56900 | 52917
00-00126387 | Релион-Exd-А-150-ИК-IP5Мп2.7-13.5Z-220-SD-TD | Релион | Цифровая в/камера с разрешением 5 Мп. Чувствит. 0.0004 лк. Питание 220 VAC. Матрица 1/1.8" CMOS. Моторизованный объектив 2.7-13.5мм. Видеомодуль Tiandy. Формат сжатия H.264, S+265/H.265/H.264/M-JPEG. Мощность 28Вт. | Уточняйте у менеджера | Уточняйте у менеджера
00-00115232 | Релион-Exd-А-150-ИК-IP5Мп2.7-13.5Z-220-SD-TR | Релион | IP камера взрывозащищенная с разрешением 5 Мп. Чувствит. 0.002 лк. Питание 220VAC. Матрица 1/2.8" CMOS. Моторизованный объектив 2.7-13.5мм. Видеомодуль Trassir. Формат сжатия H.264, H.264+, H.265, H.265+. Мощность 16.1Вт. | 62700 | 58311
00-00115280 | Релион-Exd-А-150-ИК-IP5Мп2.7-13.5Z-220-SD-МК-TR | Релион | IP камера взрывозащищенная с разрешением 5 Мп. Встроенный микрофон. Чувствит. 0.002 лк. Питание 220VAC. Матрица 1/2.8" CMOS. Моторизованный объектив 2.7-13.5мм. Видеомодуль Trassir. Формат сжатия H.264, H.264+, H.265, H.265+. Мощность 16.1Вт. | 64900 | 60357
00-00115288 | Релион-Exd-А-150-ИК-IP5Мп2.7-13.5Z-220-SD-МК-С-TR | Релион | IP камера взрывозащищенная с разрешением 5 Мп. Встроенный микрофон. Чувствит. 0.002 лк. Питание 220VAC. Матрица 1/2.8" CMOS. Моторизованный объектив 2.7-13.5мм. Видеомодуль Trassir. Формат сжатия H.264, H.264+, H.265, H.265+. Мощность 23.1Вт. | 69300 | 64449
00-00126390 | Релион-Exd-А-150-ИК-IP5Мп2.7-13.5Z-220-SD-С-TD | Релион | Цифровая в/камера с разрешением 5 Мп. Чувствит. 0.0004 лк. Питание 220 VAC. Матрица 1/1.8" CMOS. Моторизованный объектив 2.7-13.5мм. Видеомодуль Tiandy. Формат сжатия H.264, S+265/H.265/H.264/M-JPEG. Мощность 28Вт. | Уточняйте у менеджера | Уточняйте у менеджера
00-00115252 | Релион-Exd-А-150-ИК-IP5Мп2.7-13.5Z-220-SD-С-TR | Релион | IP камера взрывозащищенная с разрешением 5 Мп. Чувствит. 0.002 лк. Питание 220VAC. Матрица 1/2.8" CMOS. Моторизованный объектив 2.7-13.5мм. Видеомодуль Trassir. Формат сжатия H.264, H.264+, H.265, H.265+. Мощность 23.1Вт. | 67100 | 62403
00-00126384 | Релион-Exd-А-150-ИК-IP5Мп2.7-13.5Z-PoE-SD-C-TD | Релион | Цифровая в/камера с разрешением 5 Мп. Чувствит. 0.0004 лк. Питание по PoE или 12 VDC. Матрица 1/1.8" CMOS. Моторизованный объектив 2.7-13.5мм. Видеомодуль Tiandy. Формат сжатия H.264, S+265/H.265/H.264/M-JPEG. Мощность 28Вт. | Уточняйте у менеджера | Уточняйте у менеджера
00-00123476 | Релион-Exd-А-150-ИК-IP5Мп2.7-13.5Z-PoE-SD-TD | Релион | Цифровая в/камера с разрешением 5 Мп. Чувствит. 0.0004 лк. Питание по PoE или 12 VDC. Матрица 1/1.8" CMOS. Моторизованный объектив 2.7-13.5мм. Видеомодуль Tiandy. Формат сжатия H.264, S+265/H.265/H.264/M-JPEG. Мощность 14Вт. | Уточняйте у менеджера | Уточняйте у менеджера
00-00115272 | Релион-Exd-А-150-ИК-IP5Мп2.7-13.5Z-PoE-SD-МК-С-TR | Релион | IP камера взрывозащищенная с разрешением 5 Мп. Встроенный микрофон. Чувствит. 0.002 лк. Питание по PoE, 12 VDC или 24-36 VDC. Матрица 1/2.8" CMOS. Моторизованный объектив 2.7-13.5мм. Видеомодуль Trassir. Формат сжатия H.264, H.264+, H.265, H.265+. Мощность 23.1Вт. | 68200 | 63426
00-00115213 | Релион-Exd-А-150-ИК-IP5Мп2.7-13.5Z-PoE-SD-С-TR | Релион | IP камера взрывозащищенная с разрешением 5 Мп. Чувствит. 0.002 лк. Питание по PoE, 12 VDC или 24-36 VDC. Матрица 1/2.8" CMOS. Моторизованный объектив 2.7-13.5мм. Видеомодуль Trassir. Формат сжатия H.264, H.264+, H.265, H.265+. Мощность 23.1Вт. | 66000 | 61380
00-00115228 | Релион-Exd-А-150-ИК-IP5Мп2.8-8Z-220-SD-TR | Релион | IP камера взрывозащищенная с разрешением 5 Мп. Чувствит. 0.003 лк. Питание 220VAC. Матрица 1/2.8" CMOS. Моторизованный объектив 2.8-8мм. Видеомодуль Trassir. Формат сжатия H.264, H.265, H.265+. Мощность 14.2Вт. | Уточняйте у менеджера | Уточняйте у менеджера
00-00115278 | Релион-Exd-А-150-ИК-IP5Мп2.8-8Z-220-SD-МК-TR | Релион | IP камера взрывозащищенная с разрешением 5 Мп. Встроенный микрофон. Чувствит. 0.003 лк. Питание 220VAC. Матрица 1/2.8" CMOS. Моторизованный объектив 2.8-8мм. Видеомодуль Trassir. Формат сжатия H.264, H.265, H.265+. Мощность 14.2Вт. | Уточняйте у менеджера | Уточняйте у менеджера
00-00115286 | Релион-Exd-А-150-ИК-IP5Мп2.8-8Z-220-SD-МК-С-TR | Релион | IP камера взрывозащищенная с разрешением 5 Мп. Встроенный микрофон. Чувствит. 0.003 лк. Питание 220VAC. Матрица 1/2.8" CMOS. Моторизованный объектив 2.8-8мм. Видеомодуль Trassir. Формат сжатия H.264, H.265, H.265+. Мощность 14.2Вт. | Уточняйте у менеджера | Уточняйте у менеджера
00-00115248 | Релион-Exd-А-150-ИК-IP5Мп2.8-8Z-220-SD-С-TR | Релион | IP камера взрывозащищенная с разрешением 5 Мп. Чувствит. 0.003 лк. Питание 220VAC. Матрица 1/2.8" CMOS. Моторизованный объектив 2.8-8мм. Видеомодуль Trassir. Формат сжатия H.264, H.265, H.265+. Мощность 21.2Вт. | Уточняйте у менеджера | Уточняйте у менеджера
00-00115221 | Релион-Exd-А-150-ИК-IP5Мп2.8mm-220-PV | Релион | IP камера взрывозащищенная с разрешением 5 Мп. Чувствит. 0.01лк. Питание 220VAC. Матрица 1/3" CMOS. Объектив 2.8мм. Видеомодуль Polyvision. Формат сжатия H.264, H.265, MJPEG. Мощность 8Вт. | 45300 | 42129
00-00115220 | Релион-Exd-А-150-ИК-IP5Мп2.8mm-220-TR | Релион | IP камера взрывозащищенная с разрешением 5 Мп. Чувствит. 0.003 лк. Питание 220VAC. Матрица 1/2.8" CMOS. Объектив 2.8мм. Видеомодуль Trassir. Формат сжатия H.264, H.265, H.265+. Мощность 12Вт. | 55000 | 51150
00-00115275 | Релион-Exd-А-150-ИК-IP5Мп2.8mm-220-МК-TR | Релион | IP камера взрывозащищенная с разрешением 5 Мп. Встроенный микрофон. Чувствит. 0.003 лк. Питание 220VAC. Матрица 1/2.8" CMOS. Объектив 2.8мм. Видеомодуль Trassir. Формат сжатия H.264, H.265, H.265+. Мощность 12Вт. | 57400 | 53382
00-00115283 | Релион-Exd-А-150-ИК-IP5Мп2.8mm-220-МК-С-TR | Релион | IP камера взрывозащищенная с разрешением 5 Мп. Встроенный микрофон. Чувствит. 0.003 лк. Питание 220VAC. Матрица 1/2.8" CMOS. Объектив 2.8мм. Видеомодуль Trassir. Формат сжатия H.264, H.265, H.265+. Мощность 19Вт. | 62200 | 57846
00-00115243 | Релион-Exd-А-150-ИК-IP5Мп2.8mm-220-С-PV | Релион | IP камера взрывозащищенная с разрешением 5 Мп. Чувствит. 0.01лк. Питание 220VAC. Матрица 1/3" CMOS. Объектив 2.8мм. Видеомодуль Polyvision. Формат сжатия H.264, H.265, MJPEG. Мощность 15Вт. | 50100 | 46593
00-00115242 | Релион-Exd-А-150-ИК-IP5Мп2.8mm-220-С-TR | Релион | IP камера взрывозащищенная с разрешением 5 Мп. Чувствит. 0.003 лк. Питание 220VAC. Матрица 1/2.8" CMOS. Объектив 2.8мм. Видеомодуль Trassir. Формат сжатия H.264, H.265, H.265+. Мощность 19Вт. | 59800 | 55614
00-00115269 | Релион-Exd-А-150-ИК-IP5Мп2.8mm-PoE-МК-С-TR | Релион | IP камера взрывозащищенная с разрешением 5 Мп. Встроенный микрофон. Чувствит. 0.003 лк. Питание по PoE, 12 VDC или 24-36 VDC. Матрица 1/2.8" CMOS. Объектив 2.8мм. Видеомодуль Trassir. Формат сжатия H.264, H.265, H.265+. Мощность 19Вт. | 61000 | 56730
00-00115210 | Релион-Exd-А-150-ИК-IP5Мп2.8mm-PoE-С-TR | Релион | IP камера взрывозащищенная с разрешением 5 Мп. Чувствит. 0.003 лк. Питание по PoE, 12 VDC или 24-36 VDC. Матрица 1/2.8" CMOS. Объектив 2.8мм. Видеомодуль Trassir. Формат сжатия H.264, H.265, H.265+. Мощность 19Вт. | 53300 | 49569
00-00115224 | Релион-Exd-А-150-ИК-IP5Мп3.6mm-220-TR | Релион | IP камера взрывозащищенная с разрешением 5 Мп. Чувствит. 0.003 лк. Питание 220VAC. Матрица 1/2.8" CMOS. Объектив 3.6мм. Видеомодуль Trassir. Формат сжатия H.264, H.265, H.265+. Мощность 12Вт. | 55000 | 51150
00-00115276 | Релион-Exd-А-150-ИК-IP5Мп3.6mm-220-МК-TR | Релион | IP камера взрывозащищенная с разрешением 5 Мп. Встроенный микрофон. Чувствит. 0.003 лк. Питание 220VAC. Матрица 1/2.8" CMOS. Объектив 3.6мм. Видеомодуль Trassir. Формат сжатия H.264, H.265, H.265+. Мощность 12Вт. | 57400 | 53382
00-00115284 | Релион-Exd-А-150-ИК-IP5Мп3.6mm-220-МК-С-TR | Релион | IP камера взрывозащищенная с разрешением 5 Мп. Встроенный микрофон. Чувствит. 0.003 лк. Питание 220VAC. Матрица 1/2.8" CMOS. Объектив 3.6мм. Видеомодуль Trassir. Формат сжатия H.264, H.265, H.265+. Мощность 12Вт. | 62200 | 57846
00-00115246 | Релион-Exd-А-150-ИК-IP5Мп3.6mm-220-С-TR | Релион | IP камера взрывозащищенная с разрешением 5 Мп. Чувствит. 0.003 лк. Питание 220VAC. Матрица 1/2.8" CMOS. Объектив 3.6мм. Видеомодуль Trassir. Формат сжатия H.264, H.265, H.265+. Мощность 19Вт. | 59800 | 55614
00-00115233 | Релион-Exd-А-150-ИК-IP8Мп2.7-13.5Z-220-SD-TR | Релион | IP камера взрывозащищенная с разрешением 8 Мп. Чувствит. 0.003 лк. Питание 220VAC. Матрица 1/2.7" CMOS. Моторизованный объектив 2.7-13.5мм. Видеомодуль Trassir. Формат сжатия H.264, H.264+, H.265, H.265+. Мощность 18.14Вт. | 72100 | 67053
00-00115281 | Релион-Exd-А-150-ИК-IP8Мп2.7-13.5Z-220-SD-МК-TR | Релион | IP камера взрывозащищенная с разрешением 8 Мп. Встроенный микрофон. Чувствит. 0.003 лк. Питание 220VAC. Матрица 1/2.7" CMOS. Моторизованный объектив 2.7-13.5мм. Видеомодуль Trassir. Формат сжатия H.264, H.264+, H.265, H.265+. Мощность 18.14Вт. | 74500 | 69285
00-00115289 | Релион-Exd-А-150-ИК-IP8Мп2.7-13.5Z-220-SD-МК-С-TR | Релион | IP камера взрывозащищеннаяс разрешением 8 Мп. Встроенный микрофон. Чувствит. 0.003 лк. Питание 220VAC. Матрица 1/2.7" CMOS. Моторизованный объектив 2.7-13.5мм. Видеомодуль Trassir. Формат сжатия H.264, H.264+, H.265, H.265+. Мощность 25.14Вт. | 79300 | 73749
00-00115253 | Релион-Exd-А-150-ИК-IP8Мп2.7-13.5Z-220-SD-С-TR | Релион | IP камера взрывозащищенная с разрешением 8 Мп. Чувствит. 0.003 лк. Питание 220VAC. Матрица 1/2.7" CMOS. Моторизованный объектив 2.7-13.5мм. Видеомодуль Trassir. Формат сжатия H.264, H.264+, H.265, H.265+. Мощность 25.14Вт. | 76900 | 71517
00-00115194 | Релион-Exd-А-150-ИК-IP8Мп2.7-13.5Z-PoE-SD-TR | Релион | IP камера взрывозащищенная с разрешением 8 Мп. Чувствит. 0.003 лк. Питание по PoE или 12 VDC. Матрица 1/2.7" CMOS. Моторизованный объектив 2.7-13.5мм. Видеомодуль Trassir. Формат сжатия H.264, H.264+, H.265, H.265+. Мощность 18.14Вт. | 70900 | 65937
00-00115265 | Релион-Exd-А-150-ИК-IP8Мп2.7-13.5Z-PoE-SD-МК-TR | Релион | IP камера взрывозащищенная с разрешением 8 Мп. Встроенный микрофон. Чувствит. 0.003 лк. Питание по PoE или 12 VDC. Матрица 1/2.7" CMOS. Моторизованный объектив 2.7-13.5мм. Видеомодуль Trassir. Формат сжатия H.264, H.264+, H.265, H.265+. Мощность 18.14Вт. | 74500 | 69285
00-00115273 | Релион-Exd-А-150-ИК-IP8Мп2.7-13.5Z-PoE-SD-МК-С-TR | Релион | IP камера взрывозащищенная с разрешением 8 Мп. Встроенный микрофон. Чувствит. 0.003 лк. Питание по PoE, 12 VDC или 24-36 VDC. Матрица 1/2.7" CMOS. Моторизованный объектив 2.7-13.5мм. Видеомодуль Trassir. Формат сжатия H.264, H.264+, H.265, H.265+. Мощность 25.14Вт. | 78100 | 72633
00-00115214 | Релион-Exd-А-150-ИК-IP8Мп2.7-13.5Z-PoE-SD-С-TR | Релион | IP камера взрывозащищенная с разрешением 8 Мп. Чувствит. 0.003 лк. Питание по PoE, 12 VDC или 24-36 VDC. Матрица 1/2.7" CMOS. Моторизованный объектив 2.7-13.5мм. Видеомодуль Trassir. Формат сжатия H.264, H.264+, H.265, H.265+. Мощность 25.14Вт. | 75700 | 70401
00-00115175 | Релион-Exd-А-50-IP2Мп2.8mm-PoE-ПИ-МК-TD | Релион | IP камера взрывозащищенная с разрешением 2 Мп. Встроенный микрофон. Питание по РоЕ или 12 VDC. Матрица 1/2.8" Progressive Scan CMOS. Объектив 2.8мм. Видеомодуль Tiandy. Формат сжатия S+265/H.265/H.264. Мощность 11,5Вт. | 45150 | 41989.5
00-00115176 | Релион-Exd-А-50-IP5Мп2.8mm-PoE-ПИ-МК-PV | Релион | IP камера взрывозащищенная с разрешением 5 Мп. Встроенный микрофон. Чувствит. 0.01лк. Питание по РоЕ или 12 VDC. Матрица 1/3" CMOS. Объектив 2.8мм. Видеомодуль Polyvision. Формат сжатия H.264, H.265, MJPEG. Мощность 8Вт. | 42300 | 39339
00-00115165 | Релион-Exd-А-50-ИК-AHD2Мп2.8mm-PV | Релион | Аналоговая видеокамера взрывозащищенная с разрешением 2 Мп. Чувствит. цвет- 0.1 лк. Питание 12 VDC. Матрица 1/3" SOI F37P. Объектив 2.8мм. Видеомодуль Polyvision. Мощность 9,5Вт. | 40300 | 37479
00-00115169 | Релион-Exd-А-50-ИК-AHD2Мп2.8mm-КБ-PV | Релион | Аналоговая видеокамера взрывозащищенная с разрешением 2 Мп. Чувствит. цвет- 0.1 лк. Питание 12 VDC. Матрица 1/3" SOI F37P. Объектив 2.8мм. Видеомодуль Polyvision. Мощность 9,5Вт. | 41500 | 38595
00-00115173 | Релион-Exd-А-50-ИК-AHD2Мп2.8mm-ПИ-PV | Релион | Аналоговая видеокамера взрывозащищенная с разрешением 2 Мп. Чувствит. цвет- 0.1 лк. Питание 12 VDC. Матрица 1/3" SOI F37P. Объектив 2.8мм. Видеомодуль Polyvision. Мощность 9,5Вт. | 42700 | 39711
00-00126377 | Релион-Exd-А-50-ИК-AHD5Мп2.8mm-PV | Релион | Аналоговая в/камера с разрешением 5 Мп. Чувствит. цвет- 0.001 лк. Питание 12 VDC. Матрица 1/2.5" CMOS. Объектив 2.8мм. Видеомодуль Polyvision. Мощность 9,5Вт. | 40500 | 37665
00-00126378 | Релион-Exd-А-50-ИК-AHD5Мп2.8mm-КБ-PV | Релион | Аналоговая в/камера с разрешением 5 Мп. Чувствит. цвет- 0.001 лк. Питание 12 VDC. Матрица 1/2.5" CMOS. Объектив 2.8мм. Видеомодуль Polyvision. Мощность 9,5Вт. | 41700 | 38781
00-00126379 | Релион-Exd-А-50-ИК-AHD5Мп2.8mm-ПИ-PV | Релион | Аналоговая в/камера с разрешением 5 Мп. Чувствит. цвет- 0.001 лк. Питание 12 VDC. Матрица 1/2.5" CMOS. Объектив 2.8мм. Видеомодуль Polyvision. Мощность 9,5Вт. | 39930 | 37134.9
00-00115156 | Релион-Exd-А-50-ИК-IP2Мп2.8mm-PoE-TD | Релион | IP камера взрывозащищенная с разрешением 2 Мп. Питание по РоЕ или 12 VDC. Матрица 1/2.8" Progressive Scan CMOS. Объектив 2.8мм. Видеомодуль Tiandy. Формат сжатия S+265/H.265/H.264. Мощность 11,5Вт. | 40300 | 37479
00-00115157 | Релион-Exd-А-50-ИК-IP2Мп2.8mm-PoE-TR | Релион | IP камера взрывозащищенная с разрешением 2 Мп. Чувствит. 0.005 лк. Питание по PoE или 12 VDC. Матрица 1/2.9" CMOS. Объектив 2.8мм. Видеомодуль Trassir. Формат сжатия H.265, H.264, H.265+. Мощность 9.9Вт. | 40500 | 37665
00-00115167 | Релион-Exd-А-50-ИК-IP2Мп2.8mm-PoE-КБ-TD | Релион | IP камера взрывозащищенная с разрешением 2 Мп. Питание по РоЕ или 12 VDC. Матрица 1/2.8" Progressive Scan CMOS. Объектив 2.8мм. Видеомодуль Tiandy. Формат сжатия S+265/H.265/H.264. Мощность 11,5Вт. | 41500 | 38595
00-00115171 | Релион-Exd-А-50-ИК-IP2Мп2.8mm-PoE-ПИ-TD | Релион | IP камера взрывозащищенная с разрешением 2 Мп. Питание по РоЕ или 12 VDC. Матрица 1/2.8" Progressive Scan CMOS. Объектив 2.8мм. Видеомодуль Tiandy. Формат сжатия S+265/H.265/H.264. Мощность 11,5Вт. | 42700 | 39711
00-00115161 | Релион-Exd-А-50-ИК-IP2Мп3.6mm-PoE-TR | Релион | IP камера взрывозащищенная с разрешением 2 Мп. Чувствит. 0.005 лк. Питание по PoE или 12 VDC. Матрица 1/2.9" CMOS. Объектив 3.6мм. Видеомодуль Trassir. Формат сжатия H.265, H.264, H.265+. Мощность 9.9Вт. | 40500 | 37665
00-00115158 | Релион-Exd-А-50-ИК-IP4Мп2.8mm-PoE-TR | Релион | IP камера взрывозащищенная с разрешением 4 Мп. Чувствит. 0.005 лк. Питание по PoE или 12 VDC. Матрица 1/3" CMOS. Объектив 2.8мм. Видеомодуль Trassir. Формат сжатия H.264, H.265, H.265+. Мощность 10.6Вт. | 44100 | 41013
00-00115162 | Релион-Exd-А-50-ИК-IP4Мп3.6mm-PoE-TR | Релион | IP камера взрывозащищенная с разрешением 4 Мп. Чувствит. 0.005 лк. Питание по PoE или 12 VDC. Матрица 1/3" CMOS. Объектив 3.6мм. Видеомодуль Trassir. Формат сжатия H.264, H.265, H.265+. Мощность 9.9Вт. | 44100 | 41013
00-00115164 | Релион-Exd-А-50-ИК-IP5Мп2.8-8Z-PoE-SD-TR | Релион | IP камера взрывозащищенная с разрешением 5 Мп. Чувствит. 0.003 лк. Питание по PoE или 12 VDC. Матрица 1/2.8" CMOS. Моторизованный объектив 2.8-8мм. Видеомодуль Trassir. Формат сжатия H.264, H.265, H.265+. Мощность 14.2Вт. | Уточняйте у менеджера | Уточняйте у менеджера
00-00115160 | Релион-Exd-А-50-ИК-IP5Мп2.8mm-PoE-PV | Релион | IP камера взрывозащищенная с разрешением 5 Мп. Чувствит. 0.01лк. Питание по РоЕ или 12 VDC. Матрица 1/3" CMOS. Объектив 2.8мм. Видеомодуль Polyvision. Формат сжатия H.264, H.265, MJPEG. Мощность 8Вт. | 40500 | 37665
00-00115159 | Релион-Exd-А-50-ИК-IP5Мп2.8mm-PoE-TR | Релион | IP камера взрывозащищенная с разрешением 5 Мп. Чувствит. 0.003 лк. Питание по PoE или 12 VDC. Матрица 1/2.8" CMOS. Объектив 2.8мм. Видеомодуль Trassir. Формат сжатия H.264, H.265, H.265+. Мощность 12Вт. | 50200 | 46686
00-00115168 | Релион-Exd-А-50-ИК-IP5Мп2.8mm-PoE-КБ-PV | Релион | IP камера взрывозащищенная с разрешением 5 Мп. Чувствит. 0.01лк. Питание по РоЕ или 12 VDC. Матрица 1/3" CMOS. Объектив 2.8мм. Видеомодуль Polyvision. Формат сжатия H.264, H.265, MJPEG. Мощность 8Вт. | 41700 | 38781
00-00115172 | Релион-Exd-А-50-ИК-IP5Мп2.8mm-PoE-ПИ-PV | Релион | IP камера взрывозащищенная с разрешением 5 Мп. Чувствит. 0.01лк. Питание по РоЕ или 12 VDC. Матрица 1/3" CMOS. Объектив 2.8мм. Видеомодуль Polyvision. Формат сжатия H.264, H.265, MJPEG. Мощность 8Вт. | 39900 | 37107
00-00115163 | Релион-Exd-А-50-ИК-IP5Мп3.6mm-PoE-TR | Релион | IP камера взрывозащищенная с разрешением 5 Мп. Чувствит. 0.003 лк. Питание по PoE или 12 VDC. Матрица 1/2.8" CMOS. Объектив 3.6мм. Видеомодуль Trassir. Формат сжатия H.264, H.265, H.265+. Мощность 12Вт. | 50200 | 46686
00-00115567 | Релион-Exd-М-100-ИК-AHD2Мп2.8mm-PV | Релион | Аналоговая видеокамера взрывозащищенная с разрешением 2 Мп. Чувствит. цвет- 0.1 лк. Питание 12 VDC. Матрица 1/3" SOI F37P. Объектив 2.8мм. Видеомодуль Polyvision. Мощность 9,5Вт. | 55900 | 51987
00-00115584 | Релион-Exd-М-100-ИК-AHD2Мп2.8mm-С-PV | Релион | Аналоговая видеокамера взрывозащищенная с разрешением 2 Мп. Чувствит. цвет- 0.1 лк. Питание 12 VDC, 24-36 VDC. Матрица 1/3" SOI F37P. Объектив 2.8мм. Видеомодуль Polyvision. Мощность 16,5Вт. | 60800 | 56544
00-00126432 | Релион-Exd-М-100-ИК-AHD5Мп2.8mm-PV | Релион | Аналоговая в/камера с разрешением 5 Мп. Чувствит. цвет- 0.001 лк. Питание 12 VDC. Матрица 1/2.5" CMOS. Объектив 2.8мм. Видеомодуль Polyvision. Видеомодуль Polyvision. Мощность 9,5Вт. | 56200 | 52266
00-00126456 | Релион-Exd-М-100-ИК-AHD5Мп2.8mm-С-PV | Релион | Аналоговая в/камера с разрешением 5 Мп. Чувствит. цвет- 0.001 лк. Питание 12 VDC. Матрица 1/2.5" CMOS. Объектив 2.8мм. Видеомодуль Polyvision. Видеомодуль Polyvision. Мощность 16,5Вт. | 60500 | 56265
00-00115565 | Релион-Exd-М-100-ИК-IP2Мп2.7-13.5Z-PoE-SD-TR | Релион | IP камера взрывозащищенная с разрешением 2 Мп. Чувствит. 0.0015 лк. Питание по PoE или 12 VDC. Матрица 1/2.8" CMOS. Моторизованный объектив 2.7-13.5мм. Видеомодуль Trassir. Формат сжатия H.264, H.264+, H.265, H.265+. Мощность потребления 16.1Вт. | 69950 | 65053.5
00-00115637 | Релион-Exd-М-100-ИК-IP2Мп2.7-13.5Z-PoE-SD-МК-TR | Релион | IP камера взрывозащищенная с разрешением 2 Мп. Встроенный микрофон. Чувствит. 0.0015 лк. Питание по PoE или 12 VDC. Матрица 1/2.8" CMOS. Моторизованный объектив 2.7-13.5мм. Видеомодуль Trassir. Формат сжатия H.264, H.264+, H.265, H.265+. Мощность потребления 16.1Вт. | 73200 | 68076
00-00115563 | Релион-Exd-М-100-ИК-IP2Мп2.8-12Z-PоE-SD-TD | Релион | IP камера взрывозащищенная с разрешением 2 Мп. Чувствит. цвет- 0.02лк., ч/б- 0лк. Питание по РоЕ или 12 VDC. Матрица 1/2.9" CMOS. Моторизованный объектив 2.8-12мм. Видеомодуль Tiandy. MicroSD объемом 512гб. Формат сжатия S+265/H.265/H.264. Мощность 13Вт. | 59200 | 55056
00-00115582 | Релион-Exd-М-100-ИК-IP2Мп2.8-12Z-PоE-SD-С-TD | Релион | IP камера взрывозащищенная с разрешением 2 Мп. Чувствит. цвет- 0.02лк., ч/б- 0лк. Питание по РоЕ или 12 VDC, 24-36 VDC. Матрица 1/2.9" CMOS. Моторизованный объектив 2.8-12мм. Видеомодуль Tiandy. MicroSD объемом 512гб. Формат сжатия S+265/H.265/H.264. Мощность 20Вт. | 64100 | 59613
00-00115554 | Релион-Exd-М-100-ИК-IP2Мп2.8mm-PoE-TD | Релион | IP камера взрывозащищенная с разрешением 2 Мп. Питание по РоЕ или 12 VDC. Матрица 1/2.8" Progressive Scan CMOS. Объектив 2.8мм. Видеомодуль Tiandy. Формат сжатия S+265/H.265/H.264. Мощность 11,5Вт. | 65400 | 60822
00-00115555 | Релион-Exd-М-100-ИК-IP2Мп2.8mm-PoE-TR | Релион | IP камера взрывозащищенная с разрешением 2 Мп. Чувствит. 0.005 лк. Питание по PoE или 12 VDC. Матрица 1/2.9" CMOS. Объектив 2.8мм. Видеомодуль Trassir. Формат сжатия Формат сжатия H.265, H.264, H.265+. Мощность 9.9Вт. | 56200 | 52266
00-00115574 | Релион-Exd-М-100-ИК-IP2Мп2.8mm-PoE-С-TD | Релион | IP камера взрывозащищенная с разрешением 2 Мп. Питание по РоЕ или 12 VDC, 24-36 VDC. Матрица 1/2.8" Progressive Scan CMOS. Объектив 2.8мм. Видеомодуль Tiandy. Формат сжатия S+265/H.265/H.264. Мощность 18,5Вт. | 60800 | 56544
00-00115575 | Релион-Exd-М-100-ИК-IP2Мп2.8mm-PoE-С-TR | Релион | IP камера взрывозащищенная с разрешением 2 Мп. Чувствит. 0.005 лк. Питание по PoE, 12 VDC или 24-36 VDC. Матрица 1/2.9" CMOS. Объектив 2.8мм. Видеомодуль Trassir. Формат сжатия Формат сжатия H.265, H.264, H.265+. Мощность 16.9Вт. | 59800 | 55614
00-00115559 | Релион-Exd-М-100-ИК-IP2Мп3.6mm-PoE-TR | Релион | IP камера взрывозащищенная с разрешением 2 Мп. Чувствит. 0.005 лк. Питание по PoE или 12 VDC. Матрица 1/2.9" CMOS. Объектив 3.6мм. Видеомодуль Trassir. Формат сжатия H.265, H.264, H.265+. Мощность 9.9Вт. | 56200 | 52266
00-00115578 | Релион-Exd-М-100-ИК-IP2Мп3.6mm-PoE-С-TR | Релион | IP камера взрывозащищенная с разрешением 2 Мп. Чувствит. 0.005 лк. Питание по PoE, 12 VDC или 24-36 VDC. Матрица 1/2.9" CMOS. Объектив 3.6мм. Видеомодуль Trassir. Формат сжатия H.265, H.264, H.265+. Мощность 16.9Вт. | 61000 | 56730
00-00115564 | Релион-Exd-М-100-ИК-IP4Мп2.8-12Z-PоE-SD-TD | Релион | IP камера взрывозащищенная с разрешением 4 Мп. Чувствит. цвет- 0.02лк., ч/б- 0лк. Питание по РоЕ или 12 VDC. Матрица 1/2.9" CMOS. Моторизованный объектив 2.8-12мм. Видеомодуль Tiandy. MicroSD объемом 512гб. Формат сжатия S+ 265/H.264B/H.264M/H.264H. Мощность 10Вт. | 62900 | 58497
00-00115583 | Релион-Exd-М-100-ИК-IP4Мп2.8-12Z-PоE-SD-С-TD | Релион | IP камера взрывозащищенная с разрешением 4 Мп. Чувствит. цвет- 0.02лк., ч/б- 0лк. Питание по РоЕ или 12 VDC, 24-36 VDC. Матрица 1/2.9" CMOS. Моторизованный объектив 2.8-12мм. Видеомодуль Tiandy. MicroSD объемом 512гб. Формат сжатия S+ 265/H.264B/H.264M/H.264H. Мощность 17Вт. | 67700 | 62961
00-00115556 | Релион-Exd-М-100-ИК-IP4Мп2.8mm-PoE-TR | Релион | IP камера взрывозащищенная с разрешением 4 Мп. Чувствит. 0.005 лк. Питание по PoE или 12 VDC. Матрица 1/3" CMOS. Объектив 2.8мм. Видеомодуль Trassir. Формат сжатия H.264, H.265, H.265+. Мощность 10.6Вт. | 59800 | 55614
00-00115576 | Релион-Exd-М-100-ИК-IP4Мп2.8mm-PoE-С-TR | Релион | IP камера взрывозащищенная с разрешением 4 Мп. Чувствит. 0.005 лк. Питание по PoE, 12 VDC или 24-36 VDC. Матрица 1/3" CMOS. Объектив 2.8мм. Видеомодуль Trassir. Формат сжатия H.264, H.265, H.265+. Мощность 17.6Вт. | 64600 | 60078
00-00115560 | Релион-Exd-М-100-ИК-IP4Мп3.6mm-PoE-TR | Релион | IP камера взрывозащищенная с разрешением 4 Мп. Чувствит. 0.005 лк. Питание по PoE или 12 VDC. Матрица 1/3" CMOS. Объектив 3.6мм. Видеомодуль Trassir. Формат сжатия H.264, H.265, H.265+. Мощность 9.9Вт. | 59800 | 55614
00-00115579 | Релион-Exd-М-100-ИК-IP4Мп3.6mm-PoE-С-TR | Релион | IP камера взрывозащищенная с разрешением 4 Мп. Чувствит. 0.005 лк. Питание по PoE, 12 VDC или 24-36 VDC. Матрица 1/3" CMOS. Объектив 3.6мм. Видеомодуль Trassir. Формат сжатия H.264, H.265, H.265+. Мощность 16.9Вт. | 64600 | 60078
00-00115566 | Релион-Exd-М-100-ИК-IP5Мп2.7-13.5Z-PoE-SD-TR | Релион | IP камера взрывозащищенная с разрешением 5 Мп. Чувствит. 0.002 лк. Питание по PoE или 12 VDC. Матрица 1/2.8" CMOS. Моторизованный объектив 2.7-13.5мм. Видеомодуль Trassir. Формат сжатия H.264, H.264+, H.265, H.265+. Мощность 16.1Вт. | 72600 | 67518
00-00115638 | Релион-Exd-М-100-ИК-IP5Мп2.7-13.5Z-PoE-SD-МК-TR | Релион | IP камера взрывозащищенная с разрешением 5 Мп. Встроенный микрофон. Чувствит. 0.002 лк. Питание по PoE или 12 VDC. Матрица 1/2.8" CMOS. Моторизованный объектив 2.7-13.5мм. Видеомодуль Trassir. Формат сжатия H.264, H.264+, H.265, H.265+. Мощность 16.1Вт. | 75900 | 70587
00-00115562 | Релион-Exd-М-100-ИК-IP5Мп2.8-8Z-PoE-SD-TR | Релион | IP камера взрывозащищенная с разрешением 5 Мп. Чувствит. 0.003 лк. Питание по PoE или 12 VDC. Матрица 1/2.8" CMOS. Моторизованный объектив 2.8-8мм. Видеомодуль Trassir. Формат сжатия H.264, H.265, H.265+. Мощность 14.2Вт. | Уточняйте у менеджера | Уточняйте у менеджера
00-00115636 | Релион-Exd-М-100-ИК-IP5Мп2.8-8Z-PoE-SD-МК-TR | Релион | IP камера взрывозащищенная с разрешением 5 Мп. Встроенный микрофон. Чувствит. 0.003 лк. Питание по PoE или 12 VDC. Матрица 1/2.8" CMOS. Моторизованный объектив 2.8-8мм. Видеомодуль Trassir. Формат сжатия H.264, H.265, H.265+. Мощность 14.2Вт. | Уточняйте у менеджера | Уточняйте у менеджера
00-00115643 | Релион-Exd-М-100-ИК-IP5Мп2.8-8Z-PoE-SD-МК-С-TR | Релион | IP камера взрывозащищенная с разрешением 5 Мп. Встроенный микрофон. Чувствит. 0.003 лк. Питание по PoE, 12 VDC или 24-36 VDC. Матрица 1/2.8" CMOS. Моторизованный объектив 2.8-8мм. Видеомодуль Trassir. Формат сжатия H.264, H.265, H.265+. Мощность 21.2Вт. | Уточняйте у менеджера | Уточняйте у менеджера
00-00115581 | Релион-Exd-М-100-ИК-IP5Мп2.8-8Z-PoE-SD-С-TR | Релион | IP камера взрывозащищенная с разрешением 5 Мп. Чувствит. 0.003 лк. Питание по PoE, 12 VDC или 24-36 VDC. Матрица 1/2.8" CMOS. Моторизованный объектив 2.8-8мм. Видеомодуль Trassir. Формат сжатия H.264, H.265, H.265+. Мощность 21.2Вт. | Уточняйте у менеджера | Уточняйте у менеджера
00-00132675 | Релион-Exd-М-100-ИК-IP5Мп2.8mm-PoE-BD | Релион | Цифровая в/камера с разрешением 5 Мп. Питание по РоЕ. Матрица 1/2.9" Progressive Scan CMOS. Объектив 2.8мм. Видеомодуль Beward. Формат сжатия H.265, H.264 HP/MP/BP, MJPEG. Мощность 9Вт. Сертификат происхождения СТ-1. Производство Россия. | Уточняйте у менеджера | Уточняйте у менеджера
00-00115558 | Релион-Exd-М-100-ИК-IP5Мп2.8mm-PoE-PV | Релион | IP камера взрывозащищенная с разрешением 5 Мп. Чувствит. 0.01лк. Питание по РоЕ или 12 VDC. Матрица 1/3" CMOS. Объектив 2.8мм. Видеомодуль Polyvision. Формат сжатия H.264, H.265, MJPEG. Мощность 8Вт. | 56200 | 52266
00-00132676 | Релион-Exd-М-100-ИК-IP5Мп2.8mm-PoE-R | Релион | Цифровая в/камера с разрешением 5 Мп. Питание по РоЕ. Матрица 1/2.9" Progressive Scan CMOS. Объектив 2.8мм. Видеомодуль Beward. Формат сжатия H.265, H.264 HP/MP/BP, MJPEG. Мощность 16Вт. Сертификат происхождения СТ-1. Производство Россия. | 63700 | 59241
00-00115557 | Релион-Exd-М-100-ИК-IP5Мп2.8mm-PoE-TR | Релион | IP камера взрывозащищенная с разрешением 5 Мп. Чувствит. 0.003 лк. Питание по PoE или 12 VDC. Матрица 1/2.8" CMOS. Объектив 2.8мм. Видеомодуль Trassir. Формат сжатия H.264, H.265, H.265+. Мощность 12Вт. | 65800 | 61194
00-00115634 | Релион-Exd-М-100-ИК-IP5Мп2.8mm-PoE-МК-TR | Релион | IP камера взрывозащищенная с разрешением 5 Мп. Встроенный микрофон. Чувствит. 0.003 лк. Питание по PoE или 12 VDC. Матрица 1/2.8" CMOS. Объектив 2.8мм. Видеомодуль Trassir. Формат сжатия H.264, H.265, H.265+. Мощность 12Вт. | 69500 | 64635
00-00115577 | Релион-Exd-М-100-ИК-IP5Мп2.8mm-PoE-С-PV | Релион | IP камера взрывозащищенная с разрешением 5 Мп. Чувствит. 0.01лк. Питание по РоЕ или 12 VDC, 24-36 VDC. Матрица 1/3" CMOS. Объектив 2.8мм. Видеомодуль Polyvision. Формат сжатия H.264, H.265, MJPEG. Мощность 15Вт. | 60500 | 56265
00-00115561 | Релион-Exd-М-100-ИК-IP5Мп3.6mm-PoE-TR | Релион | IP камера взрывозащищенная с разрешением 5 Мп. Чувствит. 0.003 лк. Питание по PoE или 12 VDC. Матрица 1/2.8" CMOS. Объектив 3.6мм. Видеомодуль Trassir. Формат сжатия H.264, H.265, H.265+. Мощность 12Вт. | 65800 | 61194
00-00115635 | Релион-Exd-М-100-ИК-IP5Мп3.6mm-PoE-МК-TR | Релион | IP камера взрывозащищенная с разрешением 5 Мп. Встроенный микрофон. Чувствит. 0.003 лк. Питание по PoE или 12 VDC. Матрица 1/2.8" CMOS. Объектив 3.6мм. Видеомодуль Trassir. Формат сжатия H.264, H.265, H.265+. Мощность 12Вт. | 69500 | 64635
00-00115642 | Релион-Exd-М-100-ИК-IP5Мп3.6mm-PoE-МК-С-TR | Релион | IP камера взрывозащищенная с разрешением 5 Мп. Встроенный микрофон. Чувствит. 0.003 лк. Питание по PoE, 12 VDC или 24-36 VDC. Матрица 1/2.8" CMOS. Объектив 3.6мм. Видеомодуль Trassir. Формат сжатия H.264, H.265, H.265+. Мощность 12Вт. | 73100 | 67983
00-00115580 | Релион-Exd-М-100-ИК-IP5Мп3.6mm-PoE-С-TR | Релион | IP камера взрывозащищенная с разрешением 5 Мп. Чувствит. 0.003 лк. Питание по PoE, 12 VDC или 24-36 VDC. Матрица 1/2.8" CMOS. Объектив 3.6мм. Видеомодуль Trassir. Формат сжатия H.264, H.265, H.265+. Мощность 19Вт. | 70700 | 65751
00-00115666 | Релион-Exd-М-150-IP5Мп2.7-13.5Z-PoE-SD-СО-С-TR | Релион | IP камера взрывозащищенная с разрешением 5 Мп. Чувствит. 0.002 лк. Питание по PoE, 12 VDC или 24-36 VDC. Матрица 1/2.8" CMOS. Моторизованный объектив 2.7-13.5мм. Видеомодуль Trassir. Формат сжатия H.264, H.264+, H.265, H.265+. Мощность 23.1Вт. | 93000 | 86490
00-00115611 | Релион-Exd-М-150-ИК-AHD2Мп2.8mm-220-PV | Релион | Аналоговая видеокамера взрывозащищенная с разрешением 2 Мп. Чувствит. цвет- 0.1 лк. Питание 220VAC. Матрица 1/3" SOI F37P. Объектив 2.8мм. Видеомодуль Polyvision. Мощность 9,5Вт. | 57200 | 53196
00-00115631 | Релион-Exd-М-150-ИК-AHD2Мп2.8mm-220-С-PV | Релион | Аналоговая видеокамера взрывозащищенная с разрешением 2 Мп. Чувствит. цвет- 0.1 лк. Питание 220VAC. Матрица 1/3" SOI F37P. Объектив 2.8мм. Видеомодуль Polyvision. Мощность 9,5Вт. | 62000 | 57660
00-00126465 | Релион-Exd-М-150-ИК-AHD5Мп2.8mm-220-PV | Релион | Аналоговая в/камера с разрешением 5 Мп. Чувствит. цвет- 0.001 лк. Питание 12 VDC. Матрица 1/2.5" CMOS. Объектив 2.8мм. Видеомодуль Polyvision. Мощность 9,5Вт. | 56800 | 52824
00-00126468 | Релион-Exd-М-150-ИК-AHD5Мп2.8mm-220-С-PV | Релион | Аналоговая в/камера с разрешением 5 Мп. Чувствит. цвет- 0.001 лк. Питание 12 VDC. Матрица 1/2.5" CMOS. Объектив 2.8мм. Видеомодуль Polyvision. Мощность 9,5Вт. | 61700 | 57381
00-00115606 | Релион-Exd-М-150-ИК-IP2Мп2.7-13.5Z-220-SD-TR | Релион | IP камера взрывозащищенная с разрешением 2 Мп. Чувствит. 0.0015 лк. Питание 220VAC. Матрица 1/2.8" CMOS. Моторизованный объектив 2.7-13.5мм. Видеомодуль Trassir. Формат сжатия H.264, H.264+, H.265, H.265+. Мощность потребления 16.1Вт. | 71000 | 66030
00-00115654 | Релион-Exd-М-150-ИК-IP2Мп2.7-13.5Z-220-SD-МК-TR | Релион | IP камера взрывозащищенная с разрешением 2 Мп. Встроенный микрофон. Чувствит. 0.0015 лк. Питание 220VAC. Матрица 1/2.8" CMOS. Моторизованный объектив 2.7-13.5мм. Видеомодуль Trassir. Формат сжатия H.264, H.264+, H.265, H.265+. Мощность потребления 16.1Вт. | 73200 | 68076
00-00115662 | Релион-Exd-М-150-ИК-IP2Мп2.7-13.5Z-220-SD-МК-С-TR | Релион | IP камера взрывозащищенная с разрешением 2 Мп. Встроенный микрофон. Чувствит. 0.0015 лк. Питание 220VAC. Матрица 1/2.8" CMOS. Моторизованный объектив 2.7-13.5мм. Видеомодуль Trassir. Формат сжатия H.264, H.264+, H.265, H.265+. Мощность потребления 23.1Вт. | 77600 | 72168
00-00115626 | Релион-Exd-М-150-ИК-IP2Мп2.7-13.5Z-220-SD-С-TR | Релион | IP камера взрывозащищенная с разрешением 2 Мп. Чувствит. 0.0015 лк. Питание 220VAC. Матрица 1/2.8" CMOS. Моторизованный объектив 2.7-13.5мм. Видеомодуль Trassir. Формат сжатия H.264, H.264+, H.265, H.265+. Мощность потребления 23.1Вт. | 75400 | 70122
00-00115646 | Релион-Exd-М-150-ИК-IP2Мп2.7-13.5Z-PoE-SD-МК-С-TR | Релион | IP камера взрывозащищенная с разрешением 2 Мп. Встроенный микрофон. Чувствит. 0.0015 лк. Питание по PoE, 12 VDC или 24-36 VDC. Матрица 1/2.8" CMOS. Моторизованный объектив 2.7-13.5мм. Видеомодуль Trassir. Формат сжатия H.264, H.264+, H.265, H.265+. Мощность потребления 23.1Вт. | 76500 | 71145
00-00115589 | Релион-Exd-М-150-ИК-IP2Мп2.7-13.5Z-PoE-SD-С-TR | Релион | IP камера взрывозащищенная с разрешением 2 Мп. Чувствит. 0.0015 лк. Питание по PoE, 12 VDC или 24-36 VDC. Матрица 1/2.8" CMOS. Моторизованный объектив 2.7-13.5мм. Видеомодуль Trassir. Формат сжатия H.264, H.264+, H.265, H.265+. Мощность потребления 23.1Вт. | 74300 | 69099
00-00115604 | Релион-Exd-М-150-ИК-IP2Мп2.8-12Z-220-SD-TD | Релион | IP камера взрывозащищенная с разрешением 2 Мп. Чувствит. цвет- 0.02лк., ч/б- 0лк. Питание 220VAC. Матрица 1/2.9" CMOS. Моторизованный объектив 2.8-12мм. Видеомодуль Tiandy. MicroSD объемом 512гб. Формат сжатия S+265/H.265/H.264. Мощность 13Вт. | 60500 | 56265
00-00115624 | Релион-Exd-М-150-ИК-IP2Мп2.8-12Z-220-SD-С-TD | Релион | IP камера взрывозащищенная с разрешением 2 Мп. Чувствит. цвет- 0.02лк., ч/б- 0лк. Питание 220VAC. Матрица 1/2.9" CMOS. Моторизованный объектив 2.8-12мм. Видеомодуль Tiandy. MicroSD объемом 512гб. Формат сжатия S+265/H.265/H.264. Мощность 20Вт. | 65300 | 60729
00-00115602 | Релион-Exd-М-150-ИК-IP2Мп2.8-8Z-220-SD-TR | Релион | IP камера взрывозащищенная с разрешением 2 Мп. Чувствит. 0.003 лк. Питание 220VAC. Матрица 1/2.7" CMOS. Моторизованный объектив 2.8-8мм. Видеомодуль Trassir. Формат сжатия H.264, H.264+, H.265+, H.265. Мощность 12.3Вт. | Уточняйте у менеджера | Уточняйте у менеджера
00-00115652 | Релион-Exd-М-150-ИК-IP2Мп2.8-8Z-220-SD-МК-TR | Релион | IP камера взрывозащищенная с разрешением 2 Мп. Встроенный микрофон. Чувствит. 0.003 лк. Питание 220VAC.. Матрица 1/2.7" CMOS. Моторизованный объектив 2.8-8мм. Видеомодуль Trassir. Формат сжатия H.264, H.264+, H.265+, H.265. Мощность 12.3Вт. | Уточняйте у менеджера | Уточняйте у менеджера
00-00115660 | Релион-Exd-М-150-ИК-IP2Мп2.8-8Z-220-SD-МК-С-TR | Релион | IP камера взрывозащищенная с разрешением 2 Мп. Встроенный микрофон. Чувствит. 0.003 лк. Питание 220VAC. Матрица 1/2.7" CMOS. Моторизованный объектив 2.8-8мм. Видеомодуль Trassir. Формат сжатия H.264, H.264+, H.265+, H.265. Мощность 19.3Вт. | Уточняйте у менеджера | Уточняйте у менеджера
00-00115622 | Релион-Exd-М-150-ИК-IP2Мп2.8-8Z-220-SD-С-TR | Релион | IP камера взрывозащищенная с разрешением 2 Мп. Чувствит. 0.003 лк. Питание 220VAC. Матрица 1/2.7" CMOS. Моторизованный объектив 2.8-8мм. Видеомодуль Trassir. Формат сжатия H.264, H.264+, H.265+, H.265. Мощность 19.3Вт. | Уточняйте у менеджера | Уточняйте у менеджера
00-00115570 | Релион-Exd-М-150-ИК-IP2Мп2.8-8Z-PoE-SD-TR | Релион | IP камера взрывозащищенная с разрешением 2 Мп. Чувствит. 0.003 лк. Питание по PoE или 12 VDC. Матрица 1/2.7" CMOS. Моторизованный объектив 2.8-8мм. Видеомодуль Trassir. Формат сжатия H.264, H.264+, H.265+, H.265. Мощность 12.3Вт. | Уточняйте у менеджера | Уточняйте у менеджера
00-00115639 | Релион-Exd-М-150-ИК-IP2Мп2.8-8Z-PoE-SD-МК-TR | Релион | IP камера взрывозащищенная с разрешением 2 Мп. Встроенный микрофон. Чувствит. 0.003 лк. Питание по PoE или 12 VDC. Матрица 1/2.7" CMOS. Моторизованный объектив 2.8-8мм. Видеомодуль Trassir. Формат сжатия H.264, H.264+, H.265+, H.265. Мощность 12.3Вт. | Уточняйте у менеджера | Уточняйте у менеджера
00-00115645 | Релион-Exd-М-150-ИК-IP2Мп2.8-8Z-PoE-SD-МК-С-TR | Релион | IP камера взрывозащищенная с разрешением 2 Мп. Встроенный микрофон. Чувствит. 0.003 лк. Питание по PoE, 12 VDC или 24-36 VDC. Матрица 1/2.7" CMOS. Моторизованный объектив 2.8-8мм. Видеомодуль Trassir. Формат сжатия H.264, H.264+, H.265+, H.265. Мощность 19.3Вт. | Уточняйте у менеджера | Уточняйте у менеджера
00-00115588 | Релион-Exd-М-150-ИК-IP2Мп2.8-8Z-PoE-SD-С-TR | Релион | IP камера взрывозащищенная с разрешением 2 Мп. Чувствит. 0.003 лк. Питание по PoE, 12 VDC или 24-36 VDC. Матрица 1/2.7" CMOS. Моторизованный объектив 2.8-8мм. Видеомодуль Trassir. Формат сжатия H.264, H.264+, H.265+, H.265. Мощность 19.3Вт. | Уточняйте у менеджера | Уточняйте у менеджера
00-00115594 | Релион-Exd-М-150-ИК-IP2Мп2.8mm-220-TD | Релион | IP камера взрывозащищенная с разрешением 2 Мп. Питание 220VAC. Матрица 1/2.8" Progressive Scan CMOS. Объектив 2.8мм. Видеомодуль Tiandy. Формат сжатия S+265/H.265/H.264. Мощность 11,5Вт. | 57200 | 53196
00-00115595 | Релион-Exd-М-150-ИК-IP2Мп2.8mm-220-TR | Релион | IP камера взрывозащищенная с разрешением 2 Мп. Чувствит. 0.005 лк. Питание 220VAC. Матрица 1/2.9" CMOS. Объектив 2.8мм. Видеомодуль Trassir. Формат сжатия Формат сжатия H.265, H.264, H.265+. Мощность 9.9Вт. | 57400 | 53382
00-00115614 | Релион-Exd-М-150-ИК-IP2Мп2.8mm-220-С-TD | Релион | IP камера взрывозащищенная с разрешением 2 Мп. Питание 220VAC. Матрица 1/2.8" Progressive Scan CMOS. Объектив 2.8мм. Видеомодуль Tiandy. Формат сжатия S+265/H.265/H.264. Мощность 11,5Вт. | 62000 | 57660
00-00115615 | Релион-Exd-М-150-ИК-IP2Мп2.8mm-220-С-TR | Релион | IP камера взрывозащищенная с разрешением 2 Мп. Чувствит. 0.005 лк. Питание 220VAC. Матрица 1/2.9" CMOS. Объектив 2.8мм. Видеомодуль Trassir. Формат сжатия Формат сжатия H.265, H.264, H.265+. Мощность 16.9Вт. | 61000 | 56730
00-00115599 | Релион-Exd-М-150-ИК-IP2Мп3.6mm-220-TR | Релион | IP камера взрывозащищенная с разрешением 2 Мп. Чувствит. 0.005 лк. Питание 220VAC. Матрица 1/2.9" CMOS. Объектив 3.6мм. Видеомодуль Trassir. Формат сжатия H.265, H.264, H.265+. Мощность 9.9Вт. | 57400 | 53382
00-00115619 | Релион-Exd-М-150-ИК-IP2Мп3.6mm-220-С-TR | Релион | IP камера взрывозащищенная с разрешением 2 Мп. Чувствит. 0.005 лк. Питание 220VAC. Матрица 1/2.9" CMOS. Объектив 3.6мм. Видеомодуль Trassir. Формат сжатия H.265, H.264, H.265+. Мощность 16.9Вт. | 72100 | 67053
00-00115610 | Релион-Exd-М-150-ИК-IP2Мп5-50Z-220-SD-PV | Релион | IP камера взрывозащищенная с разрешением 2 Мп. Чувствит. цвет- 0.003лк. Питание 220VAC. Матрица 1/2.8" CMOS. Моторизованный объектив 5-50мм. Видеомодуль Polyvision. MicroSD объемом 128гб. Формат сжатия H.264, H.265, MJPEG. Мощность 13Вт. | Уточняйте у менеджера | Уточняйте у менеджера
00-00115609 | Релион-Exd-М-150-ИК-IP2Мп5-50Z-220-SD-TR | Релион | IP камера взрывозащищенная с разрешением 2 Мп. Чувствит. 0.003 лк. Питание 220VAC. Матрица 1/2.8" CMOS. Моторизованный объектив 5-50мм. Видеомодуль Trassir. Формат сжатия H.264, H.265, H.265+. Мощность потребления 15.6Вт. | 83800 | 77934
00-00115657 | Релион-Exd-М-150-ИК-IP2Мп5-50Z-220-SD-МК-TR | Релион | IP камера взрывозащищенная с разрешением 2 Мп. Встроенный микрофон. Чувствит. 0.003 лк. Питание 220VAC. Матрица 1/2.8" CMOS. Моторизованный объектив 5-50мм. Видеомодуль Trassir. Формат сжатия H.264, H.265, H.265+. Мощность потребления 15.6Вт. | 86300 | 80259
00-00115665 | Релион-Exd-М-150-ИК-IP2Мп5-50Z-220-SD-МК-С-TR | Релион | IP камера взрывозащищенная с разрешением 2 Мп. Встроенный микрофон. Чувствит. 0.003 лк. Питание 220VAC. Матрица 1/2.8" CMOS. Моторизованный объектив 5-50мм. Видеомодуль Trassir. Формат сжатия H.264, H.265, H.265+. Мощность потребления 22.6Вт. | 91100 | 84723
00-00115630 | Релион-Exd-М-150-ИК-IP2Мп5-50Z-220-SD-С-PV | Релион | IP камера взрывозащищенная с разрешением 2 Мп. Чувствит. цвет- 0.003лк. Питание 220VAC. Матрица 1/2.8" CMOS. Моторизованный объектив 5-50мм. Видеомодуль Polyvision. MicroSD объемом 128гб. Формат сжатия H.264, H.265, MJPEG. Мощность 20Вт. | Уточняйте у менеджера | Уточняйте у менеджера
00-00115629 | Релион-Exd-М-150-ИК-IP2Мп5-50Z-220-SD-С-TR | Релион | IP камера взрывозащищенная с разрешением 2 Мп. Чувствит. 0.003 лк. Питание 220VAC. Матрица 1/2.8" CMOS. Моторизованный объектив 5-50мм. Видеомодуль Trassir. Формат сжатия H.264, H.265, H.265+. Мощность потребления 22.6Вт. | 88700 | 82491
00-00115572 | Релион-Exd-М-150-ИК-IP2Мп5-50Z-PoE-SD-TR | Релион | IP камера взрывозащищенная с разрешением 2 Мп. Чувствит. 0.003 лк. Питание по PoE или 12 VDC. Матрица 1/2.8" CMOS. Моторизованный объектив 5-50мм. Видеомодуль Trassir. Формат сжатия H.264, H.265, H.265+. Мощность потребления 15.6Вт. | 82700 | 76911
00-00115641 | Релион-Exd-М-150-ИК-IP2Мп5-50Z-PoE-SD-МК-TR | Релион | IP камера взрывозащищенная с разрешением 2 Мп. Встроенный микрофон. Чувствит. 0.003 лк. Питание по PoE или 12 VDC. Матрица 1/2.8" CMOS. Моторизованный объектив 5-50мм. Видеомодуль Trassir. Формат сжатия H.264, H.265, H.265+. Мощность потребления 15.6Вт. | 86300 | 80259
00-00115649 | Релион-Exd-М-150-ИК-IP2Мп5-50Z-PoE-SD-МК-С-TR | Релион | IP камера взрывозащищенная с разрешением 2 Мп. Встроенный микрофон. Чувствит. 0.003 лк. Питание по PoE, 12 VDC или 24-36 VDC. Матрица 1/2.8" CMOS. Моторизованный объектив 5-50мм. Видеомодуль Trassir. Формат сжатия H.264, H.265, H.265+. Мощность потребления 22.6Вт. | 89900 | 83607
00-00115592 | Релион-Exd-М-150-ИК-IP2Мп5-50Z-PoE-SD-С-TR | Релион | IP камера взрывозащищенная с разрешением 2 Мп. Чувствит. 0.003 лк. Питание по PoE, 12 VDC или 24-36 VDC. Матрица 1/2.8" CMOS. Моторизованный объектив 5-50мм. Видеомодуль Trassir. Формат сжатия H.264, H.265, H.265+. Мощность потребления 22.6Вт. | 87500 | 81375
00-00115573 | Релион-Exd-М-150-ИК-IP2Мп5-50Z-PоE-SD-PV | Релион | IP камера взрывозащищенная с разрешением 2 Мп. Чувствит. цвет- 0.003лк. Питание по РоЕ или 12 VDC. Матрица 1/2.8" CMOS. Моторизованный объектив 5-50мм. Видеомодуль Polyvision. MicroSD объемом 128гб. Формат сжатия H.264, H.265, MJPEG. Мощность 13Вт. | Уточняйте у менеджера | Уточняйте у менеджера
00-00115593 | Релион-Exd-М-150-ИК-IP2Мп5-50Z-PоE-SD-С-PV | Релион | IP камера взрывозащищенная с разрешением 2 Мп. Чувствит. цвет- 0.003лк. Питание по РоЕ или 12 VDC, 24-36 VDC. Матрица 1/2.8" CMOS. Моторизованный объектив 5-50мм. Видеомодуль Polyvision. MicroSD объемом 128гб. Формат сжатия H.264, H.265, MJPEG. Мощность 20Вт. | Уточняйте у менеджера | Уточняйте у менеджера
00-00115605 | Релион-Exd-М-150-ИК-IP4Мп2.8-12Z-220-SD-TD | Релион | IP камера взрывозащищенная с разрешением 4 Мп. Чувствит. цвет- 0.02лк., ч/б- 0лк. Питание 220VAC. Матрица 1/2.9" CMOS. Моторизованный объектив 2.8-12мм. Видеомодуль Tiandy. MicroSD объемом 512гб. Формат сжатия S+ 265/H.264B/H.264M/H.264H. Мощность 10Вт. | 64100 | 59613
00-00115625 | Релион-Exd-М-150-ИК-IP4Мп2.8-12Z-220-SD-С-TD | Релион | IP камера взрывозащищенная с разрешением 4 Мп. Чувствит. цвет- 0.02лк., ч/б- 0лк. Питание 220VAC. Матрица 1/2.9" CMOS. Моторизованный объектив 2.8-12мм. Видеомодуль Tiandy. MicroSD объемом 512гб. Формат сжатия S+ 265/H.264B/H.264M/H.264H. Мощность 10Вт. | 68900 | 64077
00-00115596 | Релион-Exd-М-150-ИК-IP4Мп2.8mm-220-TR | Релион | IP камера взрывозащищенная с разрешением 4 Мп. Чувствит. 0.005 лк. Питание 220VAC. Матрица 1/3" CMOS. Объектив 2.8мм. Видеомодуль Trassir. Формат сжатия H.264, H.265, H.265+. Мощность 10.6Вт. | 61000 | 56730
00-00115616 | Релион-Exd-М-150-ИК-IP4Мп2.8mm-220-С-TR | Релион | IP камера взрывозащищенная с разрешением 4 Мп. Чувствит. 0.005 лк. Питание 220VAC. Матрица 1/3" CMOS. Объектив 2.8мм. Видеомодуль Trassir. Формат сжатия H.264, H.265, H.265+. Мощность 17.6Вт. | 65800 | 61194
00-00115600 | Релион-Exd-М-150-ИК-IP4Мп3.6mm-220-TR | Релион | IP камера взрывозащищенная с разрешением 4 Мп. Чувствит. 0.005 лк. Питание 220VAC. Матрица 1/3" CMOS. Объектив 3.6мм. Видеомодуль Trassir. Формат сжатия H.264, H.265, H.265+. Мощность 9.9Вт. | 61000 | 56730
00-00115620 | Релион-Exd-М-150-ИК-IP4Мп3.6mm-220-С-TR | Релион | IP камера взрывозащищенная с разрешением 4 Мп. Чувствит. 0.005 лк. Питание 220VAC. Матрица 1/3" CMOS. Объектив 3.6мм. Видеомодуль Trassir. Формат сжатия H.264, H.265, H.265+. Мощность 16.9Вт. | 65800 | 61194
00-00126460 | Релион-Exd-М-150-ИК-IP4Мп4mm-220-SD-TD | Релион | Цифровая в/камера с разрешением 4 Мп. Чувствит. 0.0002 лк. Питание 220 VAC. Матрица 1/1.8" CMOS. Объектив 4мм. Видеомодуль Tiandy. Формат сжатия H.264, S+265/H.265/H.264/M-JPEG. Мощность 17Вт. | 70200 | 65286
00-00126466 | Релион-Exd-М-150-ИК-IP4Мп4mm-220-SD-С-TD | Релион | Цифровая в/камера с разрешением 4 Мп. Чувствит. 0.0002 лк. Питание 220 VAC. Матрица 1/1.8" CMOS. Объектив 4мм. Видеомодуль Tiandy. Формат сжатия H.264, S+265/H.265/H.264/M-JPEG. Мощность 17Вт. | 75000 | 69750
00-00123479 | Релион-Exd-М-150-ИК-IP4Мп4mm-PoE-SD-TD | Релион | Цифровая в/камера с разрешением 5 Мп. Чувствит. 0.0004 лк. Питание по PoE или 12 VDC. Матрица 1/1.8" CMOS. Моторизованный объектив 2.7-13.5мм. Видеомодуль Tiandy. Формат сжатия H.264, S+265/H.265/H.264/M-JPEG. Мощность 14Вт. | 69000 | 64170
00-00126458 | Релион-Exd-М-150-ИК-IP4Мп4mm-PoE-SD-С-TD | Релион | Цифровая в/камера с разрешением 4 Мп. Чувствит. 0.0002 лк. Питание по PoE или 12 VDC. Матрица 1/1.8" CMOS. Объектив 4мм. Видеомодуль Tiandy. Формат сжатия H.264, S+265/H.265/H.264/M-JPEG. Мощность 17Вт. | 73800 | 68634
00-00126464 | Релион-Exd-М-150-ИК-IP5Мп2.7-13.5Z-220-SD-TD | Релион | Цифровая в/камера с разрешением 5 Мп. Чувствит. 0.0004 лк. Питание 220 VAC. Матрица 1/1.8" CMOS. Моторизованный объектив 2.7-13.5мм. Видеомодуль Tiandy. Формат сжатия H.264, S+265/H.265/H.264/M-JPEG. Мощность 28Вт. | Уточняйте у менеджера | Уточняйте у менеджера
00-00115607 | Релион-Exd-М-150-ИК-IP5Мп2.7-13.5Z-220-SD-TR | Релион | IP камера взрывозащищенная с разрешением 5 Мп. Чувствит. 0.002 лк. Питание 220VAC. Матрица 1/2.8" CMOS. Моторизованный объектив 2.7-13.5мм. Видеомодуль Trassir. Формат сжатия H.264, H.264+, H.265, H.265+. Мощность 16.1Вт. | 73700 | 68541
00-00115655 | Релион-Exd-М-150-ИК-IP5Мп2.7-13.5Z-220-SD-МК-TR | Релион | IP камера взрывозащищенная с разрешением 5 Мп. Встроенный микрофон. Чувствит. 0.002 лк. Питание 220VAC. Матрица 1/2.8" CMOS. Моторизованный объектив 2.7-13.5мм. Видеомодуль Trassir. Формат сжатия H.264, H.264+, H.265, H.265+. Мощность 16.1Вт. | 75900 | 70587
00-00115663 | Релион-Exd-М-150-ИК-IP5Мп2.7-13.5Z-220-SD-МК-С-TR | Релион | IP камера взрывозащищенная с разрешением 5 Мп. Встроенный микрофон. Чувствит. 0.002 лк. Питание 220VAC. Матрица 1/2.8" CMOS. Моторизованный объектив 2.7-13.5мм. Видеомодуль Trassir. Формат сжатия H.264, H.264+, H.265, H.265+. Мощность 23.1Вт. | 80300 | 74679
00-00115627 | Релион-Exd-М-150-ИК-IP5Мп2.7-13.5Z-220-SD-С-TR | Релион | IP камера взрывозащищенная с разрешением 5 Мп. Чувствит. 0.002 лк. Питание 220VAC. Матрица 1/2.8" CMOS. Моторизованный объектив 2.7-13.5мм. Видеомодуль Trassir. Формат сжатия H.264, H.264+, H.265, H.265+. Мощность 23.1Вт. | 78100 | 72633
00-00126467 | Релион-Exd-М-150-ИК-IP5Мп2.7-13.5Z-220-С-SD-TD | Релион | Цифровая в/камера с разрешением 5 Мп. Чувствит. 0.0004 лк. Питание 220 VAC. Матрица 1/1.8" CMOS. Моторизованный объектив 2.7-13.5мм. Видеомодуль Tiandy. Формат сжатия H.264, S+265/H.265/H.264/M-JPEG. Мощность 28Вт. | Уточняйте у менеджера | Уточняйте у менеджера
00-00123480 | Релион-Exd-М-150-ИК-IP5Мп2.7-13.5Z-PoE-SD-TD | Релион | Цифровая в/камера с разрешением 4 Мп. Чувствит. 0.0002 лк. Питание по PoE или 12 VDC. Матрица 1/1.8" CMOS. Объектив 4мм. Видеомодуль Tiandy. Формат сжатия H.264, S+265/H.265/H.264/M-JPEG. Мощность 9Вт. | Уточняйте у менеджера | Уточняйте у менеджера
00-00115647 | Релион-Exd-М-150-ИК-IP5Мп2.7-13.5Z-PoE-SD-МК-С-TR | Релион | IP камера взрывозащищенная с разрешением 5 Мп. Встроенный микрофон. Чувствит. 0.002 лк. Питание по PoE, 12 VDC или 24-36 VDC. Матрица 1/2.8" CMOS. Моторизованный объектив 2.7-13.5мм. Видеомодуль Trassir. Формат сжатия H.264, H.264+, H.265, H.265+. Мощность 23.1Вт. | 79200 | 73656
00-00126459 | Релион-Exd-М-150-ИК-IP5Мп2.7-13.5Z-PoE-SD-С-TD | Релион | Цифровая в/камера с разрешением 5 Мп. Чувствит. 0.0004 лк. Питание по PoE или 12 VDC. Матрица 1/1.8" CMOS. Моторизованный объектив 2.7-13.5мм. Видеомодуль Tiandy. Формат сжатия H.264, S+265/H.265/H.264/M-JPEG. Мощность 28Вт. | Уточняйте у менеджера | Уточняйте у менеджера
00-00115590 | Релион-Exd-М-150-ИК-IP5Мп2.7-13.5Z-PoE-SD-С-TR | Релион | IP камера взрывозащищенная с разрешением 5 Мп. Чувствит. 0.002 лк. Питание по PoE, 12 VDC или 24-36 VDC. Матрица 1/2.8" CMOS. Моторизованный объектив 2.7-13.5мм. Видеомодуль Trassir. Формат сжатия H.264, H.264+, H.265, H.265+. Мощность 23.1Вт. | 77000 | 71610
00-00115603 | Релион-Exd-М-150-ИК-IP5Мп2.8-8Z-220-SD-TR | Релион | IP камера взрывозащищенная с разрешением 5 Мп. Чувствит. 0.003 лк. Питание 220VAC. Матрица 1/2.8" CMOS. Моторизованный объектив 2.8-8мм. Видеомодуль Trassir. Формат сжатия H.264, H.265, H.265+. Мощность 14.2Вт. | Уточняйте у менеджера | Уточняйте у менеджера
00-00115653 | Релион-Exd-М-150-ИК-IP5Мп2.8-8Z-220-SD-МК-TR | Релион | IP камера взрывозащищенная с разрешением 5 Мп. Встроенный микрофон. Чувствит. 0.003 лк. Питание 220VAC. Матрица 1/2.8" CMOS. Моторизованный объектив 2.8-8мм. Видеомодуль Trassir. Формат сжатия H.264, H.265, H.265+. Мощность 14.2Вт. | Уточняйте у менеджера | Уточняйте у менеджера
00-00115661 | Релион-Exd-М-150-ИК-IP5Мп2.8-8Z-220-SD-МК-С-TR | Релион | IP камера взрывозащищенная с разрешением 5 Мп. Встроенный микрофон. Чувствит. 0.003 лк. Питание 220VAC. Матрица 1/2.8" CMOS. Моторизованный объектив 2.8-8мм. Видеомодуль Trassir. Формат сжатия H.264, H.265, H.265+. Мощность 21.2Вт. | Уточняйте у менеджера | Уточняйте у менеджера
00-00115623 | Релион-Exd-М-150-ИК-IP5Мп2.8-8Z-220-SD-С-TR | Релион | IP камера взрывозащищенная с разрешением 5 Мп. Чувствит. 0.003 лк. Питание 220VAC. Матрица 1/2.8" CMOS. Моторизованный объектив 2.8-8мм. Видеомодуль Trassir. Формат сжатия H.264, H.265, H.265+. Мощность 21.2Вт. | Уточняйте у менеджера | Уточняйте у менеджера
00-00115598 | Релион-Exd-М-150-ИК-IP5Мп2.8mm-220-PV | Релион | IP камера взрывозащищенная с разрешением 5 Мп. Чувствит. 0.01лк. Питание 220VAC. Матрица 1/3" CMOS. Объектив 2.8мм. Видеомодуль Polyvision. Формат сжатия H.264, H.265, MJPEG. Мощность 8Вт. | 56800 | 52824
00-00115597 | Релион-Exd-М-150-ИК-IP5Мп2.8mm-220-TR | Релион | IP камера взрывозащищенная с разрешением 5 Мп. Чувствит. 0.003 лк. Питание 220VAC. Матрица 1/2.8" CMOS. Объектив 2.8мм. Видеомодуль Trassir. Формат сжатия H.264, H.265, H.265+. Мощность 12Вт. | 67100 | 62403
00-00115650 | Релион-Exd-М-150-ИК-IP5Мп2.8mm-220-МК-TR | Релион | IP камера взрывозащищенная с разрешением 5 Мп. Встроенный микрофон. Чувствит. 0.003 лк. Питание 220VAC.. Матрица 1/2.8" CMOS. Объектив 2.8мм. Видеомодуль Trassir. Формат сжатия H.264, H.265, H.265+. Мощность 12Вт. | 69500 | 64635
00-00115658 | Релион-Exd-М-150-ИК-IP5Мп2.8mm-220-МК-С-TR | Релион | IP камера взрывозащищенная с разрешением 5 Мп. Встроенный микрофон. Чувствит. 0.003 лк. Питание 220VAC. Матрица 1/2.8" CMOS. Объектив 2.8мм. Видеомодуль Trassir. Формат сжатия H.264, H.265, H.265+. Мощность 19Вт. | 74300 | 69099
00-00115618 | Релион-Exd-М-150-ИК-IP5Мп2.8mm-220-С-PV | Релион | IP камера взрывозащищенная с разрешением 5 Мп. Чувствит. 0.01лк. Питание 220VAC. Матрица 1/3" CMOS. Объектив 2.8мм. Видеомодуль Polyvision. Формат сжатия H.264, H.265, MJPEG. Мощность 15Вт. | 61700 | 57381
00-00115617 | Релион-Exd-М-150-ИК-IP5Мп2.8mm-220-С-TR | Релион | IP камера взрывозащищенная с разрешением 5 Мп. Чувствит. 0.003 лк. Питание 220VAC. Матрица 1/2.8" CMOS. Объектив 2.8мм. Видеомодуль Trassir. Формат сжатия H.264, H.265, H.265+. Мощность 19Вт. | 71900 | 66867
00-00115644 | Релион-Exd-М-150-ИК-IP5Мп2.8mm-PoE-МК-С-TR | Релион | IP камера взрывозащищенная с разрешением 5 Мп. Встроенный микрофон. Чувствит. 0.003 лк. Питание по PoE, 12 VDC или 24-36 VDC. Матрица 1/2.8" CMOS. Объектив 2.8мм. Видеомодуль Trassir. Формат сжатия H.264, H.265, H.265+. Мощность 19Вт. | 73100 | 67983
00-00115587 | Релион-Exd-М-150-ИК-IP5Мп2.8mm-PoE-С-TR | Релион | IP камера взрывозащищенная с разрешением 5 Мп. Чувствит. 0.003 лк. Питание по PoE, 12 VDC или 24-36 VDC. Матрица 1/2.8" CMOS. Объектив 2.8мм. Видеомодуль Trassir. Формат сжатия H.264, H.265, H.265+. Мощность 19Вт. | 70700 | 65751
00-00115601 | Релион-Exd-М-150-ИК-IP5Мп3.6mm-220-TR | Релион | IP камера взрывозащищенная с разрешением 5 Мп. Чувствит. 0.003 лк. Питание 220VAC. Матрица 1/2.8" CMOS. Объектив 3.6мм. Видеомодуль Trassir. Формат сжатия H.264, H.265, H.265+. Мощность 12Вт. | 67100 | 62403
00-00115651 | Релион-Exd-М-150-ИК-IP5Мп3.6mm-220-МК-TR | Релион | IP камера взрывозащищенная с разрешением 5 Мп. Встроенный микрофон. Чувствит. 0.003 лк. Питание 220VAC. Матрица 1/2.8" CMOS. Объектив 3.6мм. Видеомодуль Trassir. Формат сжатия H.264, H.265, H.265+. Мощность 12Вт. | 69500 | 64635
00-00115659 | Релион-Exd-М-150-ИК-IP5Мп3.6mm-220-МК-С-TR | Релион | IP камера взрывозащищенная с разрешением 5 Мп. Встроенный микрофон. Чувствит. 0.003 лк. Питание 220VAC. Матрица 1/2.8" CMOS. Объектив 3.6мм. Видеомодуль Trassir. Формат сжатия H.264, H.265, H.265+. Мощность 12Вт. | 74300 | 69099
00-00115621 | Релион-Exd-М-150-ИК-IP5Мп3.6mm-220-С-TR | Релион | IP камера взрывозащищенная с разрешением 5 Мп. Чувствит. 0.003 лк. Питание 220VAC. Матрица 1/2.8" CMOS. Объектив 3.6мм. Видеомодуль Trassir. Формат сжатия H.264, H.265, H.265+. Мощность 19Вт. | 71900 | 66867
00-00115608 | Релион-Exd-М-150-ИК-IP8Мп2.7-13.5Z-220-SD-TR | Релион | IP камера взрывозащищенная с разрешением 8 Мп. Чувствит. 0.003 лк. Питание 220VAC. Матрица 1/2.7" CMOS. Моторизованный объектив 2.7-13.5мм. Видеомодуль Trassir. Формат сжатия H.264, H.264+, H.265, H.265+. Мощность 18.14Вт. | 84200 | 78306
00-00115656 | Релион-Exd-М-150-ИК-IP8Мп2.7-13.5Z-220-SD-МК-TR | Релион | IP камера взрывозащищенная с разрешением 8 Мп. Встроенный микрофон. Чувствит. 0.003 лк. Питание 220VAC. Матрица 1/2.7" CMOS. Моторизованный объектив 2.7-13.5мм. Видеомодуль Trassir. Формат сжатия H.264, H.264+, H.265, H.265+. Мощность 18.14Вт. | 86600 | 80538
00-00115664 | Релион-Exd-М-150-ИК-IP8Мп2.7-13.5Z-220-SD-МК-С-TR | Релион | IP камера взрывозащищенная с разрешением 8 Мп. Встроенный микрофон. Чувствит. 0.003 лк. Питание 220VAC. Матрица 1/2.7" CMOS. Моторизованный объектив 2.7-13.5мм. Видеомодуль Trassir. Формат сжатия H.264, H.264+, H.265, H.265+. Мощность 25.14Вт. | 91400 | 85002
00-00115628 | Релион-Exd-М-150-ИК-IP8Мп2.7-13.5Z-220-SD-С-TR | Релион | IP камера взрывозащищенная с разрешением 8 Мп. Чувствит. 0.003 лк. Питание 220VAC. Матрица 1/2.7" CMOS. Моторизованный объектив 2.7-13.5мм. Видеомодуль Trassir. Формат сжатия H.264, H.264+, H.265, H.265+. Мощность 25.14Вт. | 89000 | 82770
00-00115571 | Релион-Exd-М-150-ИК-IP8Мп2.7-13.5Z-PoE-SD-TR | Релион | IP камера взрывозащищенная с разрешением 8 Мп. Чувствит. 0.003 лк. Питание по PoE или 12 VDC. Матрица 1/2.7" CMOS. Моторизованный объектив 2.7-13.5мм. Видеомодуль Trassir. Формат сжатия H.264, H.264+, H.265, H.265+. Мощность 18.14Вт. | 83000 | 77190
00-00115640 | Релион-Exd-М-150-ИК-IP8Мп2.7-13.5Z-PoE-SD-МК-TR | Релион | IP камера взрывозащищенная с разрешением 8 Мп. Встроенный микрофон. Чувствит. 0.003 лк. Питание по PoE или 12 VDC. Матрица 1/2.7" CMOS. Моторизованный объектив 2.7-13.5мм. Видеомодуль Trassir. Формат сжатия H.264, H.264+, H.265, H.265+. Мощность 18.14Вт. | 86600 | 80538
00-00115648 | Релион-Exd-М-150-ИК-IP8Мп2.7-13.5Z-PoE-SD-МК-С-TR | Релион | IP камера взрывозащищенная с разрешением 8 Мп. Встроенный микрофон. Чувствит. 0.003 лк. Питание по PoE, 12 VDC или 24-36 VDC. Матрица 1/2.7" CMOS. Моторизованный объектив 2.7-13.5мм. Видеомодуль Trassir. Формат сжатия H.264, H.264+, H.265, H.265+. Мощность 25.14Вт. | 90200 | 83886
00-00115591 | Релион-Exd-М-150-ИК-IP8Мп2.7-13.5Z-PoE-SD-С-TR | Релион | IP камера взрывозащищенная с разрешением 8 Мп. Чувствит. 0.003 лк. Питание по PoE, 12 VDC или 24-36 VDC. Матрица 1/2.7" CMOS. Моторизованный объектив 2.7-13.5мм. Видеомодуль Trassir. Формат сжатия H.264, H.264+, H.265, H.265+. Мощность 25.14Вт. | 87800 | 81654
00-00115536 | Релион-Exd-М-50-ИК-AHD2Мп2.8mm-PV | Релион | Аналоговая видеокамера взрывозащищенная с разрешением 2 Мп. Чувствит. цвет- 0.1 лк. Питание 12 VDC. Матрица 1/3" SOI F37P. Объектив 2.8мм. Видеомодуль Polyvision. Мощность 9,5Вт. | 52400 | 48732
00-00115547 | Релион-Exd-М-50-ИК-AHD2Мп2.8mm-КБ-PV | Релион | Аналоговая видеокамера взрывозащищенная с разрешением 2 Мп. Чувствит. цвет- 0.1 лк. Питание 12 VDC. Матрица 1/3" SOI F37P. Объектив 2.8мм. Видеомодуль Polyvision. Мощность 9,5Вт. | 53620 | 49866.6
00-00126429 | Релион-Exd-М-50-ИК-AHD5Мп2.8mm-PV | Релион | Аналоговая в/камера с разрешением 5 Мп. Чувствит. цвет- 0.001 лк. Питание 12 VDC. Матрица 1/2.5" CMOS. Объектив 2.8мм. Видеомодуль Polyvision. Видеомодуль Polyvision. Мощность 9,5Вт. | 52500 | 48825
00-00126430 | Релион-Exd-М-50-ИК-AHD5Мп2.8mm-КБ-PV | Релион | Аналоговая в/камера с разрешением 5 Мп. Чувствит. цвет- 0.001 лк. Питание 12 VDC. Матрица 1/2.5" CMOS. Объектив 2.8мм. Видеомодуль Polyvision. Видеомодуль Polyvision. Мощность 9,5Вт. | 53700 | 49941
00-00115527 | Релион-Exd-М-50-ИК-IP2Мп2.8mm-PoE-TD | Релион | IP камера взрывозащищенная с разрешением 2 Мп. Питание по РоЕ или 12 VDC. Матрица 1/2.8" Progressive Scan CMOS. Объектив 2.8мм. Видеомодуль Tiandy. Формат сжатия S+265/H.265/H.264. Мощность 11,5Вт. | 52400 | 48732
00-00115528 | Релион-Exd-М-50-ИК-IP2Мп2.8mm-PoE-TR | Релион | IP камера взрывозащищенная с разрешением 2 Мп. Чувствит. 0.005 лк. Питание по PoE или 12 VDC. Матрица 1/2.9" CMOS. Объектив 2.8мм. Видеомодуль Trassir. Формат сжатия H.265, H.264, H.265+. Мощность 9.9Вт. | 52500 | 48825
00-00115538 | Релион-Exd-М-50-ИК-IP2Мп2.8mm-PoE-КБ-TD | Релион | IP камера взрывозащищенная с разрешением 2 Мп. Питание по РоЕ или 12 VDC. Матрица 1/2.8" Progressive Scan CMOS. Объектив 2.8мм. Видеомодуль Tiandy. Формат сжатия S+265/H.265/H.264. Мощность 11,5Вт. | 53600 | 49848
00-00115539 | Релион-Exd-М-50-ИК-IP2Мп2.8mm-PoE-КБ-TR | Релион | IP камера взрывозащищенная с разрешением 2 Мп. Чувствит. 0.005 лк. Питание по PoE или 12 VDC. Матрица 1/2.9" CMOS. Объектив 2.8мм. Видеомодуль Trassir. Формат сжатия H.265, H.264, H.265+. Мощность 9.9Вт. | 53700 | 49941
00-00115532 | Релион-Exd-М-50-ИК-IP2Мп3.6mm-PoE-TR | Релион | IP камера взрывозащищенная с разрешением 2 Мп. Чувствит. 0.005 лк. Питание по PoE или 12 VDC. Матрица 1/2.9" CMOS. Объектив 3.6мм. Видеомодуль Trassir. Формат сжатия H.265, H.264, H.265+. Мощность 9.9Вт. | 52500 | 48825
00-00115543 | Релион-Exd-М-50-ИК-IP2Мп3.6mm-PoE-КБ-TR | Релион | IP камера взрывозащищенная с разрешением 2 Мп. Чувствит. 0.005 лк. Питание по PoE или 12 VDC. Матрица 1/2.9" CMOS. Объектив 3.6мм. Видеомодуль Trassir. Формат сжатия H.265, H.264, H.265+. Мощность 9.9Вт. | 53700 | 49941
00-00115529 | Релион-Exd-М-50-ИК-IP4Мп2.8mm-PoE-TR | Релион | IP камера взрывозащищенная с разрешением 4 Мп. Чувствит. 0.005 лк. Питание по PoE или 12 VDC. Матрица 1/3" CMOS. Объектив 2.8мм. Видеомодуль Trassir. Формат сжатия H.264, H.265, H.265+. Мощность 10.6Вт. | 56200 | 52266
00-00115540 | Релион-Exd-М-50-ИК-IP4Мп2.8mm-PoE-КБ-TR | Релион | IP камера взрывозащищенная с разрешением 4 Мп. Чувствит. 0.005 лк. Питание по PoE или 12 VDC. Матрица 1/3" CMOS. Объектив 2.8мм. Видеомодуль Trassir. Формат сжатия H.264, H.265, H.265+. Мощность 10.6Вт. | 57400 | 53382
00-00115533 | Релион-Exd-М-50-ИК-IP4Мп3.6mm-PoE-TR | Релион | IP камера взрывозащищенная с разрешением 4 Мп. Чувствит. 0.005 лк. Питание по PoE или 12 VDC. Матрица 1/3" CMOS. Объектив 3.6мм. Видеомодуль Trassir. Формат сжатия H.264, H.265, H.265+. Мощность 9.9Вт. | 56200 | 52266
00-00115544 | Релион-Exd-М-50-ИК-IP4Мп3.6mm-PoE-КБ-TR | Релион | IP камера взрывозащищенная с разрешением 4 Мп. Чувствит. 0.005 лк. Питание по PoE или 12 VDC. Матрица 1/3" CMOS. Объектив 3.6мм. Видеомодуль Trassir. Формат сжатия H.264, H.265, H.265+. Мощность 9.9Вт. | 57400 | 53382
00-00115535 | Релион-Exd-М-50-ИК-IP5Мп2.8-8Z-PoE-SD-TR | Релион | IP камера взрывозащищенная с разрешением 5 Мп. Чувствит. 0.003 лк. Питание по PoE или 12 VDC. Матрица 1/2.8" CMOS. Моторизованный объектив 2.8-8мм. Видеомодуль Trassir. Формат сжатия H.264, H.265, H.265+. Мощность 14.2Вт. | Уточняйте у менеджера | Уточняйте у менеджера
00-00115546 | Релион-Exd-М-50-ИК-IP5Мп2.8-8Z-PoE-SD-КБ-TR | Релион | IP камера взрывозащищенная с разрешением 5 Мп. Чувствит. 0.003 лк. Питание по PoE или 12 VDC. Матрица 1/2.8" CMOS. Моторизованный объектив 2.8-8мм. Видеомодуль Trassir. Формат сжатия H.264, H.265, H.265+. Мощность 14.2Вт. | Уточняйте у менеджера | Уточняйте у менеджера
00-00115531 | Релион-Exd-М-50-ИК-IP5Мп2.8mm-PoE-PV | Релион | IP камера взрывозащищенная с разрешением 5 Мп. Чувствит. 0.01лк. Питание по РоЕ или 12 VDC. Матрица 1/3" CMOS. Объектив 2.8мм. Видеомодуль Polyvision. Формат сжатия H.264, H.265, MJPEG. Мощность 8Вт. | 52500 | 48825
00-00115530 | Релион-Exd-М-50-ИК-IP5Мп2.8mm-PoE-TR | Релион | IP камера взрывозащищенная с разрешением 5 Мп. Чувствит. 0.003 лк. Питание по PoE или 12 VDC. Матрица 1/2.8" CMOS. Объектив 2.8мм. Видеомодуль Trassir. Формат сжатия H.264, H.265, H.265+. Мощность 12Вт. | 62200 | 57846
00-00115542 | Релион-Exd-М-50-ИК-IP5Мп2.8mm-PoE-КБ-PV | Релион | IP камера взрывозащищенная с разрешением 5 Мп. Чувствит. 0.01лк. Питание по РоЕ или 12 VDC. Матрица 1/3" CMOS. Объектив 2.8мм. Видеомодуль Polyvision. Формат сжатия H.264, H.265, MJPEG. Мощность 8Вт. | 53700 | 49941
00-00115541 | Релион-Exd-М-50-ИК-IP5Мп2.8mm-PoE-КБ-TR | Релион | IP камера взрывозащищенная с разрешением 5 Мп. Чувствит. 0.003 лк. Питание по PoE или 12 VDC. Матрица 1/2.8" CMOS. Объектив 2.8мм. Видеомодуль Trassir. Формат сжатия H.264, H.265, H.265+. Мощность 12Вт. | 63400 | 58962
00-00115534 | Релион-Exd-М-50-ИК-IP5Мп3.6mm-PoE-TR | Релион | IP камера взрывозащищенная с разрешением 5 Мп. Чувствит. 0.003 лк. Питание по PoE или 12 VDC. Матрица 1/2.8" CMOS. Объектив 3.6мм. Видеомодуль Trassir. Формат сжатия H.264, H.265, H.265+. Мощность 12Вт. | 62200 | 57846
00-00115545 | Релион-Exd-М-50-ИК-IP5Мп3.6mm-PoE-КБ-TR | Релион | IP камера взрывозащищенная с разрешением 5 Мп. Чувствит. 0.003 лк. Питание по PoE или 12 VDC. Матрица 1/2.8" CMOS. Объектив 3.6мм. Видеомодуль Trassir. Формат сжатия H.264, H.265, H.265+. Мощность 12Вт. | 63470 | 59027.1
00-00115377 | Релион-Exd-Н-100-ИК-AHD2Мп2.8mm-PV | Релион | Аналоговая видеокамера взрывозащищенная с разрешением 2 Мп. Чувствит. цвет- 0.1 лк. Питание 12 VDC. Матрица 1/3" SOI F37P. Объектив 2.8мм. Видеомодуль Polyvision. Мощность 9,5Вт. | 67500 | 62775
00-00115394 | Релион-Exd-Н-100-ИК-AHD2Мп2.8mm-С-PV | Релион | Аналоговая видеокамера взрывозащищенная с разрешением 2 Мп. Чувствит. цвет- 0.1 лк. Питание 12 VDC, 24-36 VDC. Матрица 1/3" SOI F37P. Объектив 2.8мм. Видеомодуль Polyvision. Мощность 16,5Вт. | 72300 | 67239
00-00126406 | Релион-Exd-Н-100-ИК-AHD5Мп2.8mm-PV | Релион | Аналоговая в/камера с разрешением 5 Мп. Чувствит. цвет- 0.001 лк. Питание 12 VDC. Матрица 1/2.5" CMOS. Объектив 2.8мм. Видеомодуль Polyvision. Мощность 9,5Вт. | 67700 | 62961
00-00126407 | Релион-Exd-Н-100-ИК-AHD5Мп2.8mm-С-PV | Релион | Аналоговая в/камера с разрешением 5 Мп. Чувствит. цвет- 0.001 лк. Питание 12 VDC. Матрица 1/2.5" CMOS. Объектив 2.8мм. Видеомодуль Polyvision. Мощность 16,5Вт. | 72600 | 67518
00-00115375 | Релион-Exd-Н-100-ИК-IP2Мп2.7-13.5Z-PoE-SD-TR | Релион | IP камера взрывозащищенная с разрешением 2 Мп. Чувствит. 0.0015 лк. Питание по PoE или 12 VDC. Матрица 1/2.8" CMOS. Моторизованный объектив 2.7-13.5мм. Видеомодуль Trassir. Формат сжатия H.264, H.264+, H.265, H.265+. Мощность потребления 16.1Вт. | 80400 | 74772
00-00115447 | Релион-Exd-Н-100-ИК-IP2Мп2.7-13.5Z-PoE-SD-МК-TR | Релион | IP камера взрывозащищенная с разрешением 2 Мп. Встроенный микрофон. Чувствит. 0.0015 лк. Питание по PoE или 12 VDC. Матрица 1/2.8" CMOS. Моторизованный объектив 2.7-13.5мм. Видеомодуль Trassir. Формат сжатия H.264, H.264+, H.265, H.265+. Мощность потребления 16.1Вт. | 83650 | 77794.5
00-00115373 | Релион-Exd-Н-100-ИК-IP2Мп2.8-12Z-PоE-SD-TD | Релион | IP камера взрывозащищенная с разрешением 2 Мп. Чувствит. цвет- 0.02лк., ч/б- 0лк. Питание по РоЕ или 12 VDC. Матрица 1/2.9" CMOS. Моторизованный объектив 2.8-12мм. Видеомодуль Tiandy. MicroSD объемом 512гб. Формат сжатия S+265/H.265/H.264. Мощность 13Вт. | 71300 | 66309
00-00115392 | Релион-Exd-Н-100-ИК-IP2Мп2.8-12Z-PоE-SD-С-TD | Релион | IP камера взрывозащищенная с разрешением 2 Мп. Чувствит. цвет- 0.02лк., ч/б- 0лк. Питание по РоЕ или 12 VDC, 24-36 VDC. Матрица 1/2.9" CMOS. Моторизованный объектив 2.8-12мм. Видеомодуль Tiandy. MicroSD объемом 512гб. Формат сжатия S+265/H.265/H.264. Мощность 20Вт. | 76200 | 70866
00-00115364 | Релион-Exd-Н-100-ИК-IP2Мп2.8mm-PoE-TD | Релион | IP камера взрывозащищенная с разрешением 2 Мп. Питание по РоЕ или 12 VDC. Матрица 1/2.8" Progressive Scan CMOS. Объектив 2.8мм. Видеомодуль Tiandy. Формат сжатия S+265/H.265/H.264. Мощность 11,5Вт. | 67500 | 62775
00-00115365 | Релион-Exd-Н-100-ИК-IP2Мп2.8mm-PoE-TR | Релион | IP камера взрывозащищенная с разрешением 2 Мп. Чувствит. 0.005 лк. Питание по PoE или 12 VDC. Матрица 1/2.9" CMOS. Объектив 2.8мм. Видеомодуль Trassir. Формат сжатия Формат сжатия H.265, H.264, H.265+. Мощность 9.9Вт. | 67700 | 62961
00-00115384 | Релион-Exd-Н-100-ИК-IP2Мп2.8mm-PoE-С-TD | Релион | IP камера взрывозащищенная с разрешением 2 Мп. Питание по РоЕ или 12 VDC, 24-36 VDC. Матрица 1/2.8" Progressive Scan CMOS. Объектив 2.8мм. Видеомодуль Tiandy. Формат сжатия S+265/H.265/H.264. Мощность 18,5Вт. | 72300 | 67239
00-00115385 | Релион-Exd-Н-100-ИК-IP2Мп2.8mm-PoE-С-TR | Релион | IP камера взрывозащищенная с разрешением 2 Мп. Чувствит. 0.005 лк. Питание по PoE, 12 VDC или 24-36 VDC. Матрица 1/2.9" CMOS. Объектив 2.8мм. Видеомодуль Trassir. Формат сжатия Формат сжатия H.265, H.264, H.265+. Мощность 16.9Вт. | 72600 | 67518
00-00115369 | Релион-Exd-Н-100-ИК-IP2Мп3.6mm-PoE-TR | Релион | IP камера взрывозащищенная с разрешением 2 Мп. Чувствит. 0.005 лк. Питание по PoE или 12 VDC. Матрица 1/2.9" CMOS. Объектив 3.6мм. Видеомодуль Trassir. Формат сжатия H.265, H.264, H.265+. Мощность 9.9Вт. | 67700 | 62961
00-00115388 | Релион-Exd-Н-100-ИК-IP2Мп3.6mm-PoE-С-TR | Релион | IP камера взрывозащищенная с разрешением 2 Мп. Чувствит. 0.005 лк. Питание по PoE, 12 VDC или 24-36 VDC. Матрица 1/2.9" CMOS. Объектив 3.6мм. Видеомодуль Trassir. Формат сжатия H.265, H.264, H.265+. Мощность 16.9Вт. | 72600 | 67518
00-00115374 | Релион-Exd-Н-100-ИК-IP4Мп2.8-12Z-PоE-SD-TD | Релион | IP камера взрывозащищенная с разрешением 4 Мп. Чувствит. цвет- 0.02лк., ч/б- 0лк. Питание по РоЕ или 12 VDC. Матрица 1/2.9" CMOS. Моторизованный объектив 2.8-12мм. Видеомодуль Tiandy. MicroSD объемом 512гб. Формат сжатия S+ 265/H.264B/H.264M/H.264H. Мощность 10Вт. | 75000 | 69750
00-00115393 | Релион-Exd-Н-100-ИК-IP4Мп2.8-12Z-PоE-SD-С-TD | Релион | IP камера взрывозащищенная с разрешением 4 Мп. Чувствит. цвет- 0.02лк., ч/б- 0лк. Питание по РоЕ или 12 VDC, 24-36 VDC. Матрица 1/2.9" CMOS. Моторизованный объектив 2.8-12мм. Видеомодуль Tiandy. MicroSD объемом 512гб. Формат сжатия S+ 265/H.264B/H.264M/H.264H. Мощность 17Вт. | 79800 | 74214
00-00115366 | Релион-Exd-Н-100-ИК-IP4Мп2.8mm-PoE-TR | Релион | IP камера взрывозащищенная с разрешением 4 Мп. Чувствит. 0.005 лк. Питание по PoE или 12 VDC. Матрица 1/3" CMOS. Объектив 2.8мм. Видеомодуль Trassir. Формат сжатия H.264, H.265, H.265+. Мощность 10.6Вт. | 71300 | 66309
00-00115386 | Релион-Exd-Н-100-ИК-IP4Мп2.8mm-PoE-С-TR | Релион | IP камера взрывозащищенная с разрешением 4 Мп. Чувствит. 0.005 лк. Питание по PoE, 12 VDC или 24-36 VDC. Матрица 1/3" CMOS. Объектив 2.8мм. Видеомодуль Trassir. Формат сжатия H.264, H.265, H.265+. Мощность 17.6Вт. | 76200 | 70866
00-00115370 | Релион-Exd-Н-100-ИК-IP4Мп3.6mm-PoE-TR | Релион | IP камера взрывозащищенная с разрешением 4 Мп. Чувствит. 0.005 лк. Питание по PoE или 12 VDC. Матрица 1/3" CMOS. Объектив 3.6мм. Видеомодуль Trassir. Формат сжатия H.264, H.265, H.265+. Мощность 9.9Вт. | 71300 | 66309
00-00115389 | Релион-Exd-Н-100-ИК-IP4Мп3.6mm-PoE-С-TR | Релион | IP камера взрывозащищенная с разрешением 4 Мп. Чувствит. 0.005 лк. Питание по PoE, 12 VDC или 24-36 VDC. Матрица 1/3" CMOS. Объектив 3.6мм. Видеомодуль Trassir. Формат сжатия H.264, H.265, H.265+. Мощность 16.9Вт. | 76200 | 70866
00-00115376 | Релион-Exd-Н-100-ИК-IP5Мп2.7-13.5Z-PoE-SD-TR | Релион | IP камера взрывозащищенная с разрешением 5 Мп. Чувствит. 0.002 лк. Питание по PoE или 12 VDC. Матрица 1/2.8" CMOS. Моторизованный объектив 2.7-13.5мм. Видеомодуль Trassir. Формат сжатия H.264, H.264+, H.265, H.265+. Мощность 16.1Вт. | 83000 | 77190
00-00115448 | Релион-Exd-Н-100-ИК-IP5Мп2.7-13.5Z-PoE-SD-МК-TR | Релион | IP камера взрывозащищенная с разрешением 5 Мп. Встроенный микрофон. Чувствит. 0.002 лк. Питание по PoE или 12 VDC. Матрица 1/2.8" CMOS. Моторизованный объектив 2.7-13.5мм. Видеомодуль Trassir. Формат сжатия H.264, H.264+, H.265, H.265+. Мощность 16.1Вт. | 86300 | 80259
00-00115372 | Релион-Exd-Н-100-ИК-IP5Мп2.8-8Z-PoE-SD-TR | Релион | IP камера взрывозащищенная с разрешением 5 Мп. Чувствит. 0.003 лк. Питание по PoE или 12 VDC. Матрица 1/2.8" CMOS. Моторизованный объектив 2.8-8мм. Видеомодуль Trassir. Формат сжатия H.264, H.265, H.265+. Мощность 14.2Вт. | Уточняйте у менеджера | Уточняйте у менеджера
00-00115446 | Релион-Exd-Н-100-ИК-IP5Мп2.8-8Z-PoE-SD-МК-TR | Релион | IP камера взрывозащищенная с разрешением 5 Мп. Встроенный микрофон. Чувствит. 0.003 лк. Питание по PoE или 12 VDC. Матрица 1/2.8" CMOS. Моторизованный объектив 2.8-8мм. Видеомодуль Trassir. Формат сжатия H.264, H.265, H.265+. Мощность 14.2Вт. | Уточняйте у менеджера | Уточняйте у менеджера
00-00115453 | Релион-Exd-Н-100-ИК-IP5Мп2.8-8Z-PoE-SD-МК-С-TR | Релион | IP камера взрывозащищенная с разрешением 5 Мп. Встроенный микрофон. Чувствит. 0.003 лк. Питание по PoE, 12 VDC или 24-36 VDC. Матрица 1/2.8" CMOS. Моторизованный объектив 2.8-8мм. Видеомодуль Trassir. Формат сжатия H.264, H.265, H.265+. Мощность 21.2Вт. | Уточняйте у менеджера | Уточняйте у менеджера
00-00115391 | Релион-Exd-Н-100-ИК-IP5Мп2.8-8Z-PoE-SD-С-TR | Релион | IP камера взрывозащищенная с разрешением 5 Мп. Чувствит. 0.003 лк. Питание по PoE, 12 VDC или 24-36 VDC. Матрица 1/2.8" CMOS. Моторизованный объектив 2.8-8мм. Видеомодуль Trassir. Формат сжатия H.264, H.265, H.265+. Мощность 21.2Вт. | Уточняйте у менеджера | Уточняйте у менеджера
00-00115368 | Релион-Exd-Н-100-ИК-IP5Мп2.8mm-PoE-PV | Релион | IP камера взрывозащищенная с разрешением 5 Мп. Чувствит. 0.01лк. Питание по РоЕ или 12 VDC. Матрица 1/3" CMOS. Объектив 2.8мм. Видеомодуль Polyvision. Формат сжатия H.264, H.265, MJPEG. Мощность 8Вт. | 67700 | 62961
00-00132625 | Релион-Exd-Н-100-ИК-IP5Мп2.8mm-PoE-R | Релион | Цифровая в/камера с разрешением 5 Мп. Питание по РоЕ. Матрица 1/2.9" Progressive Scan CMOS. Объектив 2.8мм. Видеомодуль Beward. Формат сжатия H.265, H.264 HP/MP/BP, MJPEG. Мощность 9Вт. Сертификат происхождения СТ-1. Производство Россия. | 75200 | 69936
00-00115367 | Релион-Exd-Н-100-ИК-IP5Мп2.8mm-PoE-TR | Релион | IP камера взрывозащищенная с разрешением 5 Мп. Чувствит. 0.003 лк. Питание по PoE или 12 VDC. Матрица 1/2.8" CMOS. Объектив 2.8мм. Видеомодуль Trassir. Формат сжатия H.264, H.265, H.265+. Мощность 12Вт. | 77400 | 71982
00-00115444 | Релион-Exd-Н-100-ИК-IP5Мп2.8mm-PoE-МК-TR | Релион | IP камера взрывозащищенная с разрешением 5 Мп. Встроенный микрофон. Чувствит. 0.003 лк. Питание по PoE или 12 VDC. Матрица 1/2.8" CMOS. Объектив 2.8мм. Видеомодуль Trassir. Формат сжатия H.264, H.265, H.265+. Мощность 12Вт. | 81000 | 75330
00-00132626 | Релион-Exd-Н-100-ИК-IP5Мп2.8mm-PoE-С-BD | Релион | Цифровая в/камера с разрешением 5 Мп. Питание по РоЕ. Матрица 1/2.9" Progressive Scan CMOS. Объектив 2.8мм. Видеомодуль Beward. Формат сжатия H.265, H.264 HP/MP/BP, MJPEG. Мощность 16Вт. Сертификат происхождения СТ-1. Производство Россия. | Уточняйте у менеджера | Уточняйте у менеджера
00-00115387 | Релион-Exd-Н-100-ИК-IP5Мп2.8mm-PoE-С-PV | Релион | IP камера взрывозащищенная с разрешением 5 Мп. Чувствит. 0.01лк. Питание по РоЕ или 12 VDC, 24-36 VDC. Матрица 1/3" CMOS. Объектив 2.8мм. Видеомодуль Polyvision. Формат сжатия H.264, H.265, MJPEG. Мощность 15Вт. | 72600 | 67518
00-00115371 | Релион-Exd-Н-100-ИК-IP5Мп3.6mm-PoE-TR | Релион | IP камера взрывозащищенная с разрешением 5 Мп. Чувствит. 0.003 лк. Питание по PoE или 12 VDC. Матрица 1/2.8" CMOS. Объектив 3.6мм. Видеомодуль Trassir. Формат сжатия H.264, H.265, H.265+. Мощность 12Вт. | 77400 | 71982
00-00115445 | Релион-Exd-Н-100-ИК-IP5Мп3.6mm-PoE-МК-TR | Релион | IP камера взрывозащищенная с разрешением 5 Мп. Встроенный микрофон. Чувствит. 0.003 лк. Питание по PoE или 12 VDC. Матрица 1/2.8" CMOS. Объектив 3.6мм. Видеомодуль Trassir. Формат сжатия H.264, H.265, H.265+. Мощность 12Вт. | 81000 | 75330
00-00115452 | Релион-Exd-Н-100-ИК-IP5Мп3.6mm-PoE-МК-С-TR | Релион | IP камера взрывозащищенная с разрешением 5 Мп. Встроенный микрофон. Чувствит. 0.003 лк. Питание по PoE, 12 VDC или 24-36 VDC. Матрица 1/2.8" CMOS. Объектив 3.6мм. Видеомодуль Trassir. Формат сжатия H.264, H.265, H.265+. Мощность 12Вт. | 85200 | 79236
00-00115390 | Релион-Exd-Н-100-ИК-IP5Мп3.6mm-PoE-С-TR | Релион | IP камера взрывозащищенная с разрешением 5 Мп. Чувствит. 0.003 лк. Питание по PoE, 12 VDC или 24-36 VDC. Матрица 1/2.8" CMOS. Объектив 3.6мм. Видеомодуль Trassir. Формат сжатия H.264, H.265, H.265+. Мощность 19Вт. | 82200 | 76446
00-00115478 | Релион-Exd-Н-150-IP2Мп5-50Z-PoE-SD-СО-С-TR | Релион | IP камера взрывозащищенная с разрешением 2 Мп. Чувствит. 0.003 лк. Питание по PoE, 12 VDC или 24-36 VDC. Матрица 1/2.8" CMOS. Моторизованный объектив 5-50мм. Видеомодуль Trassir. Формат сжатия H.264, H.265, H.265+. Мощность потребления 22.6Вт. | 107400 | 99882
00-00115476 | Релион-Exd-Н-150-IP5Мп2.7-13.5Z-PoE-SD-СО-С-TR | Релион | IP камера взрывозащищенная с разрешением 5 Мп. Чувствит. 0.002 лк. Питание по PoE, 12 VDC или 24-36 VDC. Матрица 1/2.8" CMOS. Моторизованный объектив 2.7-13.5мм. Видеомодуль Trassir. Формат сжатия H.264, H.264+, H.265, H.265+. Мощность 23.1Вт. | 104500 | 97185
00-00115477 | Релион-Exd-Н-150-IP8Мп2.7-13.5Z-PoE-SD-СО-С-TR | Релион | IP камера взрывозащищенная с разрешением 8 Мп. Чувствит. 0.003 лк. Питание по PoE, 12 VDC или 24-36 VDC. Матрица 1/2.7" CMOS. Моторизованный объектив 2.7-13.5мм. Видеомодуль Trassir. Формат сжатия H.264, H.264+, H.265, H.265+. Мощность 25.14Вт. | 107600 | 100068
00-00115421 | Релион-Exd-Н-150-ИК-AHD2Мп2.8mm-220-PV | Релион | Аналоговая видеокамера взрывозащищенная с разрешением 2 Мп. Чувствит. цвет- 0.1 лк. Питание 220VAC. Матрица 1/3" SOI F37P. Объектив 2.8мм. Видеомодуль Polyvision. Мощность 9,5Вт. | 68600 | 63798
00-00115441 | Релион-Exd-Н-150-ИК-AHD2Мп2.8mm-220-С-PV | Релион | Аналоговая видеокамера взрывозащищенная с разрешением 2 Мп. Чувствит. цвет- 0.1 лк. Питание 220VAC. Матрица 1/3" SOI F37P. Объектив 2.8мм. Видеомодуль Polyvision. Мощность 9,5Вт. | 73500 | 68355
00-00126413 | Релион-Exd-Н-150-ИК-AHD5Мп2.8mm-220-PV | Релион | Аналоговая в/камера с разрешением 5 Мп. Чувствит. цвет- 0.001 лк. Питание 12 VDC. Матрица 1/2.5" CMOS. Объектив 2.8мм. Видеомодуль Polyvision. Видеомодуль Polyvision. Мощность 9,5Вт. | 68900 | 64077
00-00126416 | Релион-Exd-Н-150-ИК-AHD5Мп2.8mm-220-С-PV | Релион | Аналоговая в/камера с разрешением 5 Мп. Чувствит. цвет- 0.001 лк. Питание 12 VDC. Матрица 1/2.5" CMOS. Объектив 2.8мм. Видеомодуль Polyvision. Видеомодуль Polyvision. Мощность 9,5Вт. | 73800 | 68634
00-00115416 | Релион-Exd-Н-150-ИК-IP2Мп2.7-13.5Z-220-SD-TR | Релион | IP камера взрывозащищенная с разрешением 2 Мп. Чувствит. 0.0015 лк. Питание 220VAC. Матрица 1/2.8" CMOS. Моторизованный объектив 2.7-13.5мм. Видеомодуль Trassir. Формат сжатия H.264, H.264+, H.265, H.265+. Мощность потребления 16.1Вт. | 81450 | 75748.5
00-00115464 | Релион-Exd-Н-150-ИК-IP2Мп2.7-13.5Z-220-SD-МК-TR | Релион | IP камера взрывозащищенная с разрешением 2 Мп. Встроенный микрофон. Чувствит. 0.0015 лк. Питание 220VAC. Матрица 1/2.8" CMOS. Моторизованный объектив 2.7-13.5мм. Видеомодуль Trassir. Формат сжатия H.264, H.264+, H.265, H.265+. Мощность потребления 16.1Вт. | 83650 | 77794.5
00-00115472 | Релион-Exd-Н-150-ИК-IP2Мп2.7-13.5Z-220-SD-МК-С-TR | Релион | IP камера взрывозащищенная с разрешением 2 Мп. Встроенный микрофон. Чувствит. 0.0015 лк. Питание 220VAC. Матрица 1/2.8" CMOS. Моторизованный объектив 2.7-13.5мм. Видеомодуль Trassir. Формат сжатия H.264, H.264+, H.265, H.265+. Мощность потребления 23.1Вт. | 88050 | 81886.5
00-00115436 | Релион-Exd-Н-150-ИК-IP2Мп2.7-13.5Z-220-SD-С-TR | Релион | IP камера взрывозащищенная с разрешением 2 Мп. Чувствит. 0.0015 лк. Питание 220VAC. Матрица 1/2.8" CMOS. Моторизованный объектив 2.7-13.5мм. Видеомодуль Trassir. Формат сжатия H.264, H.264+, H.265, H.265+. Мощность потребления 23.1Вт. | 81850 | 76120.5
00-00115456 | Релион-Exd-Н-150-ИК-IP2Мп2.7-13.5Z-PoE-SD-МК-С-TR | Релион | IP камера взрывозащищенная с разрешением 2 Мп. Встроенный микрофон. Чувствит. 0.0015 лк. Питание по PoE, 12 VDC или 24-36 VDC. Матрица 1/2.8" CMOS. Моторизованный объектив 2.7-13.5мм. Видеомодуль Trassir. Формат сжатия H.264, H.264+, H.265, H.265+. Мощность потребления 23.1Вт. | 86950 | 80863.5
00-00115399 | Релион-Exd-Н-150-ИК-IP2Мп2.7-13.5Z-PoE-SD-С-TR | Релион | IP камера взрывозащищенная с разрешением 2 Мп. Чувствит. 0.0015 лк. Питание по PoE, 12 VDC или 24-36 VDC. Матрица 1/2.8" CMOS. Моторизованный объектив 2.7-13.5мм. Видеомодуль Trassir. Формат сжатия H.264, H.264+, H.265, H.265+. Мощность потребления 23.1Вт. | 84750 | 78817.5
00-00115414 | Релион-Exd-Н-150-ИК-IP2Мп2.8-12Z-220-SD-TD | Релион | IP камера взрывозащищенная с разрешением 2 Мп. Чувствит. цвет- 0.02лк., ч/б- 0лк. Питание 220VAC. Матрица 1/2.9" CMOS. Моторизованный объектив 2.8-12мм. Видеомодуль Tiandy. MicroSD объемом 512гб. Формат сжатия S+265/H.265/H.264. Мощность 13Вт. | 72600 | 67518
00-00115434 | Релион-Exd-Н-150-ИК-IP2Мп2.8-12Z-220-SD-С-TD | Релион | IP камера взрывозащищенная с разрешением 2 Мп. Чувствит. цвет- 0.02лк., ч/б- 0лк. Питание 220VAC. Матрица 1/2.9" CMOS. Моторизованный объектив 2.8-12мм. Видеомодуль Tiandy. MicroSD объемом 512гб. Формат сжатия S+265/H.265/H.264. Мощность 20Вт. | 77400 | 71982
00-00115412 | Релион-Exd-Н-150-ИК-IP2Мп2.8-8Z-220-SD-TR | Релион | IP камера взрывозащищенная с разрешением 2 Мп. Чувствит. 0.003 лк. Питание 220VAC. Матрица 1/2.7" CMOS. Моторизованный объектив 2.8-8мм. Видеомодуль Trassir. Формат сжатия H.264, H.264+, H.265+, H.265. Мощность 12.3Вт. | Уточняйте у менеджера | Уточняйте у менеджера
00-00115462 | Релион-Exd-Н-150-ИК-IP2Мп2.8-8Z-220-SD-МК-TR | Релион | IP камера взрывозащищенная с разрешением 2 Мп. Встроенный микрофон. Чувствит. 0.003 лк. Питание 220VAC.. Матрица 1/2.7" CMOS. Моторизованный объектив 2.8-8мм. Видеомодуль Trassir. Формат сжатия H.264, H.264+, H.265+, H.265. Мощность 12.3Вт. | Уточняйте у менеджера | Уточняйте у менеджера
00-00115470 | Релион-Exd-Н-150-ИК-IP2Мп2.8-8Z-220-SD-МК-С-TR | Релион | IP камера взрывозащищенная с разрешением 2 Мп. Встроенный микрофон. Чувствит. 0.003 лк. Питание 220VAC. Матрица 1/2.7" CMOS. Моторизованный объектив 2.8-8мм. Видеомодуль Trassir. Формат сжатия H.264, H.264+, H.265+, H.265. Мощность 12.3Вт. | Уточняйте у менеджера | Уточняйте у менеджера
00-00115432 | Релион-Exd-Н-150-ИК-IP2Мп2.8-8Z-220-SD-С-TR | Релион | IP камера взрывозащищенная с разрешением 2 Мп. Чувствит. 0.003 лк. Питание 220VAC. Матрица 1/2.7" CMOS. Моторизованный объектив 2.8-8мм. Видеомодуль Trassir. Формат сжатия H.264, H.264+, H.265+, H.265. Мощность 19.3Вт. | Уточняйте у менеджера | Уточняйте у менеджера
00-00115380 | Релион-Exd-Н-150-ИК-IP2Мп2.8-8Z-PoE-SD-TR | Релион | IP камера взрывозащищенная с разрешением 2 Мп. Чувствит. 0.003 лк. Питание по PoE или 12 VDC. Матрица 1/2.7" CMOS. Моторизованный объектив 2.8-8мм. Видеомодуль Trassir. Формат сжатия H.264, H.264+, H.265+, H.265. Мощность 12.3Вт. | Уточняйте у менеджера | Уточняйте у менеджера
00-00115449 | Релион-Exd-Н-150-ИК-IP2Мп2.8-8Z-PoE-SD-МК-TR | Релион | IP камера взрывозащищенная с разрешением 2 Мп. Встроенный микрофон. Чувствит. 0.003 лк. Питание по PoE или 12 VDC. Матрица 1/2.7" CMOS. Моторизованный объектив 2.8-8мм. Видеомодуль Trassir. Формат сжатия H.264, H.264+, H.265+, H.265. Мощность 12.3Вт. | Уточняйте у менеджера | Уточняйте у менеджера
00-00115455 | Релион-Exd-Н-150-ИК-IP2Мп2.8-8Z-PoE-SD-МК-С-TR | Релион | IP камера взрывозащищенная с разрешением 2 Мп. Встроенный микрофон. Чувствит. 0.003 лк. Питание по PoE, 12 VDC или 24-36 VDC. Матрица 1/2.7" CMOS. Моторизованный объектив 2.8-8мм. Видеомодуль Trassir. Формат сжатия H.264, H.264+, H.265+, H.265. Мощность 12.3Вт. | Уточняйте у менеджера | Уточняйте у менеджера
00-00115398 | Релион-Exd-Н-150-ИК-IP2Мп2.8-8Z-PoE-SD-С-TR | Релион | IP камера взрывозащищенная с разрешением 2 Мп. Чувствит. 0.003 лк. Питание по PoE, 12 VDC или 24-36 VDC. Матрица 1/2.7" CMOS. Моторизованный объектив 2.8-8мм. Видеомодуль Trassir. Формат сжатия H.264, H.264+, H.265+, H.265. Мощность 19.3Вт. | Уточняйте у менеджера | Уточняйте у менеджера
00-00115404 | Релион-Exd-Н-150-ИК-IP2Мп2.8mm-220-TD | Релион | IP камера взрывозащищенная с разрешением 2 Мп. Питание 220VAC. Матрица 1/2.8" Progressive Scan CMOS. Объектив 2.8мм. Видеомодуль Tiandy. Формат сжатия S+265/H.265/H.264. Мощность 11,5Вт. | 68600 | 63798
00-00115405 | Релион-Exd-Н-150-ИК-IP2Мп2.8mm-220-TR | Релион | IP камера взрывозащищенная с разрешением 2 Мп. Чувствит. 0.005 лк. Питание 220VAC. Матрица 1/2.9" CMOS. Объектив 2.8мм. Видеомодуль Trassir. Формат сжатия Формат сжатия H.265, H.264, H.265+. Мощность 9.9Вт. | 68900 | 64077
00-00115424 | Релион-Exd-Н-150-ИК-IP2Мп2.8mm-220-С-TD | Релион | IP камера взрывозащищенная с разрешением 2 Мп. Питание 220VAC. Матрица 1/2.8" Progressive Scan CMOS. Объектив 2.8мм. Видеомодуль Tiandy. Формат сжатия S+265/H.265/H.264. Мощность 11,5Вт. | 73500 | 68355
00-00115425 | Релион-Exd-Н-150-ИК-IP2Мп2.8mm-220-С-TR | Релион | IP камера взрывозащищенная с разрешением 2 Мп. Чувствит. 0.005 лк. Питание 220VAC. Матрица 1/2.9" CMOS. Объектив 2.8мм. Видеомодуль Trassir. Формат сжатия Формат сжатия H.265, H.264, H.265+. Мощность 16.9Вт. | 73800 | 68634
00-00115409 | Релион-Exd-Н-150-ИК-IP2Мп3.6mm-220-TR | Релион | IP камера взрывозащищенная с разрешением 2 Мп. Чувствит. 0.005 лк. Питание 220VAC. Матрица 1/2.9" CMOS. Объектив 3.6мм. Видеомодуль Trassir. Формат сжатия H.265, H.264, H.265+. Мощность 9.9Вт. | 68900 | 64077
00-00115429 | Релион-Exd-Н-150-ИК-IP2Мп3.6mm-220-С-TR | Релион | IP камера взрывозащищенная с разрешением 2 Мп. Чувствит. 0.005 лк. Питание 220VAC. Матрица 1/2.9" CMOS. Объектив 3.6мм. Видеомодуль Trassir. Формат сжатия H.265, H.264, H.265+. Мощность 16.9Вт. | 73800 | 68634
00-00115420 | Релион-Exd-Н-150-ИК-IP2Мп5-50Z-220-SD-PV | Релион | IP камера взрывозащищенная с разрешением 2 Мп. Чувствит. цвет- 0.003лк. Питание 220VAC. Матрица 1/2.8" CMOS. Моторизованный объектив 5-50мм. Видеомодуль Polyvision. MicroSD объемом 128гб. Формат сжатия H.264, H.265, MJPEG. Мощность 13Вт. | Уточняйте у менеджера | Уточняйте у менеджера
00-00115419 | Релион-Exd-Н-150-ИК-IP2Мп5-50Z-220-SD-TR | Релион | IP камера взрывозащищенная с разрешением 2 Мп. Чувствит. 0.003 лк. Питание 220VAC. Матрица 1/2.8" CMOS. Моторизованный объектив 5-50мм. Видеомодуль Trassir. Формат сжатия H.264, H.265, H.265+. Мощность потребления 15.6Вт. | 95300 | 88629
00-00115467 | Релион-Exd-Н-150-ИК-IP2Мп5-50Z-220-SD-МК-TR | Релион | IP камера взрывозащищенная с разрешением 2 Мп. Встроенный микрофон. Чувствит. 0.003 лк. Питание 220VAC. Матрица 1/2.8" CMOS. Моторизованный объектив 5-50мм. Видеомодуль Trassir. Формат сжатия H.264, H.265, H.265+. Мощность потребления 15.6Вт. | 97800 | 90954
00-00115475 | Релион-Exd-Н-150-ИК-IP2Мп5-50Z-220-SD-МК-С-TR | Релион | IP камера взрывозащищенная с разрешением 2 Мп. Встроенный микрофон. Чувствит. 0.003 лк. Питание 220VAC. Матрица 1/2.8" CMOS. Моторизованный объектив 5-50мм. Видеомодуль Trassir. Формат сжатия H.264, H.265, H.265+. Мощность потребления 22.6Вт. | 102600 | 95418
00-00115440 | Релион-Exd-Н-150-ИК-IP2Мп5-50Z-220-SD-С-PV | Релион | IP камера взрывозащищенная с разрешением 2 Мп. Чувствит. цвет- 0.003лк. Питание 220VAC. Матрица 1/2.8" CMOS. Моторизованный объектив 5-50мм. Видеомодуль Polyvision. MicroSD объемом 128гб. Формат сжатия H.264, H.265, MJPEG. Мощность 20Вт. | Уточняйте у менеджера | Уточняйте у менеджера
00-00115439 | Релион-Exd-Н-150-ИК-IP2Мп5-50Z-220-SD-С-TR | Релион | IP камера взрывозащищенная с разрешением 2 Мп. Чувствит. 0.003 лк. Питание 220VAC. Матрица 1/2.8" CMOS. Моторизованный объектив 5-50мм. Видеомодуль Trassir. Формат сжатия H.264, H.265, H.265+. Мощность потребления 22.6Вт. | 100200 | 93186
00-00115382 | Релион-Exd-Н-150-ИК-IP2Мп5-50Z-PoE-SD-TR | Релион | IP камера взрывозащищенная с разрешением 2 Мп. Чувствит. 0.003 лк. Питание по PoE или 12 VDC. Матрица 1/2.8" CMOS. Моторизованный объектив 5-50мм. Видеомодуль Trassir. Формат сжатия H.264, H.265, H.265+. Мощность потребления 15.6Вт. | 94200 | 87606
00-00115451 | Релион-Exd-Н-150-ИК-IP2Мп5-50Z-PoE-SD-МК-TR | Релион | IP камера взрывозащищенная с разрешением 2 Мп. Встроенный микрофон. Чувствит. 0.003 лк. Питание по PoE или 12 VDC. Матрица 1/2.8" CMOS. Моторизованный объектив 5-50мм. Видеомодуль Trassir. Формат сжатия H.264, H.265, H.265+. Мощность потребления 15.6Вт. | 97800 | 90954
00-00115459 | Релион-Exd-Н-150-ИК-IP2Мп5-50Z-PoE-SD-МК-С-TR | Релион | IP камера взрывозащищенная с разрешением 2 Мп. Встроенный микрофон. Чувствит. 0.003 лк. Питание по PoE, 12 VDC или 24-36 VDC. Матрица 1/2.8" CMOS. Моторизованный объектив 5-50мм. Видеомодуль Trassir. Формат сжатия H.264, H.265, H.265+. Мощность потребления 22.6Вт. | 101400 | 94302
00-00115402 | Релион-Exd-Н-150-ИК-IP2Мп5-50Z-PoE-SD-С-TR | Релион | IP камера взрывозащищенная с разрешением 2 Мп. Чувствит. 0.003 лк. Питание по PoE, 12 VDC или 24-36 VDC. Матрица 1/2.8" CMOS. Моторизованный объектив 5-50мм. Видеомодуль Trassir. Формат сжатия H.264, H.265, H.265+. Мощность потребления 22.6Вт. | 99000 | 92070
00-00115383 | Релион-Exd-Н-150-ИК-IP2Мп5-50Z-PоE-SD-PV | Релион | IP камера взрывозащищенная с разрешением 2 Мп. Чувствит. цвет- 0.003лк. Питание по РоЕ или 12 VDC. Матрица 1/2.8" CMOS. Моторизованный объектив 5-50мм. Видеомодуль Polyvision. MicroSD объемом 128гб. Формат сжатия H.264, H.265, MJPEG. Мощность 13Вт. | Уточняйте у менеджера | Уточняйте у менеджера
00-00115403 | Релион-Exd-Н-150-ИК-IP2Мп5-50Z-PоE-SD-С-PV | Релион | IP камера взрывозащищенная с разрешением 2 Мп. Чувствит. цвет- 0.003лк. Питание по РоЕ или 12 VDC, 24-36 VDC. Матрица 1/2.8" CMOS. Моторизованный объектив 5-50мм. Видеомодуль Polyvision. MicroSD объемом 128гб. Формат сжатия H.264, H.265, MJPEG. Мощность 20Вт. | Уточняйте у менеджера | Уточняйте у менеджера
00-00115415 | Релион-Exd-Н-150-ИК-IP4Мп2.8-12Z-220-SD-TD | Релион | IP камера взрывозащищенная с разрешением 4 Мп. Чувствит. цвет- 0.02лк., ч/б- 0лк. Питание 220VAC. Матрица 1/2.9" CMOS. Моторизованный объектив 2.8-12мм. Видеомодуль Tiandy. MicroSD объемом 512гб. Формат сжатия S+ 265/H.264B/H.264M/H.264H. Мощность 10Вт. | 76200 | 70866
00-00115435 | Релион-Exd-Н-150-ИК-IP4Мп2.8-12Z-220-SD-С-TD | Релион | IP камера взрывозащищенная с разрешением 4 Мп. Чувствит. цвет- 0.02лк., ч/б- 0лк. Питание 220VAC. Матрица 1/2.9" CMOS. Моторизованный объектив 2.8-12мм. Видеомодуль Tiandy. MicroSD объемом 512гб. Формат сжатия S+ 265/H.264B/H.264M/H.264H. Мощность 10Вт. | 81000 | 75330
00-00115406 | Релион-Exd-Н-150-ИК-IP4Мп2.8mm-220-TR | Релион | IP камера взрывозащищенная с разрешением 4 Мп. Чувствит. 0.005 лк. Питание 220VAC. Матрица 1/3" CMOS. Объектив 2.8мм. Видеомодуль Trassir. Формат сжатия H.264, H.265, H.265+. Мощность 10.6Вт. | 72600 | 67518
00-00115426 | Релион-Exd-Н-150-ИК-IP4Мп2.8mm-220-С-TR | Релион | IP камера взрывозащищенная с разрешением 4 Мп. Чувствит. 0.005 лк. Питание 220VAC. Матрица 1/3" CMOS. Объектив 2.8мм. Видеомодуль Trassir. Формат сжатия H.264, H.265, H.265+. Мощность 17.6Вт. | 77400 | 71982
00-00115410 | Релион-Exd-Н-150-ИК-IP4Мп3.6mm-220-TR | Релион | IP камера взрывозащищенная с разрешением 4 Мп. Чувствит. 0.005 лк. Питание 220VAC. Матрица 1/3" CMOS. Объектив 3.6мм. Видеомодуль Trassir. Формат сжатия H.264, H.265, H.265+. Мощность 9.9Вт. | 72600 | 67518
00-00115430 | Релион-Exd-Н-150-ИК-IP4Мп3.6mm-220-С-TR | Релион | IP камера взрывозащищенная с разрешением 4 Мп. Чувствит. 0.005 лк. Питание 220VAC. Матрица 1/3" CMOS. Объектив 3.6мм. Видеомодуль Trassir. Формат сжатия H.264, H.265, H.265+. Мощность 16.9Вт. | 77400 | 71982
00-00115417 | Релион-Exd-Н-150-ИК-IP5Мп2.7-13.5Z-220-SD-TR | Релион | IP камера взрывозащищенная с разрешением 5 Мп. Чувствит. 0.002 лк. Питание 220VAC. Матрица 1/2.8" CMOS. Моторизованный объектив 2.7-13.5мм. Видеомодуль Trassir. Формат сжатия H.264, H.264+, H.265, H.265+. Мощность 16.1Вт. | 84000 | 78120
00-00115465 | Релион-Exd-Н-150-ИК-IP5Мп2.7-13.5Z-220-SD-МК-TR | Релион | IP камера взрывозащищенная с разрешением 5 Мп. Встроенный микрофон. Чувствит. 0.002 лк. Питание 220VAC. Матрица 1/2.8" CMOS. Моторизованный объектив 2.7-13.5мм. Видеомодуль Trassir. Формат сжатия H.264, H.264+, H.265, H.265+. Мощность 16.1Вт. | 86300 | 80259
00-00115473 | Релион-Exd-Н-150-ИК-IP5Мп2.7-13.5Z-220-SD-МК-С-TR | Релион | IP камера взрывозащищенная с разрешением 5 Мп. Встроенный микрофон. Чувствит. 0.002 лк. Питание 220VAC. Матрица 1/2.8" CMOS. Моторизованный объектив 2.7-13.5мм. Видеомодуль Trassir. Формат сжатия H.264, H.264+, H.265, H.265+. Мощность 23.1Вт. | 90700 | 84351
00-00115437 | Релион-Exd-Н-150-ИК-IP5Мп2.7-13.5Z-220-SD-С-TR | Релион | IP камера взрывозащищенная с разрешением 5 Мп. Чувствит. 0.002 лк. Питание 220VAC. Матрица 1/2.8" CMOS. Моторизованный объектив 2.7-13.5мм. Видеомодуль Trassir. Формат сжатия H.264, H.264+, H.265, H.265+. Мощность 23.1Вт. | 88500 | 82305
00-00115457 | Релион-Exd-Н-150-ИК-IP5Мп2.7-13.5Z-PoE-SD-МК-С-TR | Релион | IP камера взрывозащищенная с разрешением 5 Мп. Встроенный микрофон. Чувствит. 0.002 лк. Питание по PoE, 12 VDC или 24-36 VDC. Матрица 1/2.8" CMOS. Моторизованный объектив 2.7-13.5мм. Видеомодуль Trassir. Формат сжатия H.264, H.264+, H.265, H.265+. Мощность 23.1Вт. | 90700 | 84351
00-00115400 | Релион-Exd-Н-150-ИК-IP5Мп2.7-13.5Z-PoE-SD-С-TR | Релион | IP камера взрывозащищенная с разрешением 5 Мп. Чувствит. 0.002 лк. Питание по PoE, 12 VDC или 24-36 VDC. Матрица 1/2.8" CMOS. Моторизованный объектив 2.7-13.5мм. Видеомодуль Trassir. Формат сжатия H.264, H.264+, H.265, H.265+. Мощность 23.1Вт. | 87400 | 81282
00-00115413 | Релион-Exd-Н-150-ИК-IP5Мп2.8-8Z-220-SD-TR | Релион | IP камера взрывозащищенная с разрешением 5 Мп. Чувствит. 0.003 лк. Питание 220VAC. Матрица 1/2.8" CMOS. Моторизованный объектив 2.8-8мм. Видеомодуль Trassir. Формат сжатия H.264, H.265, H.265+. Мощность 14.2Вт. | Уточняйте у менеджера | Уточняйте у менеджера
00-00115463 | Релион-Exd-Н-150-ИК-IP5Мп2.8-8Z-220-SD-МК-TR | Релион | IP камера взрывозащищенная с разрешением 5 Мп. Встроенный микрофон. Чувствит. 0.003 лк. Питание 220VAC. Матрица 1/2.8" CMOS. Моторизованный объектив 2.8-8мм. Видеомодуль Trassir. Формат сжатия H.264, H.265, H.265+. Мощность 14.2Вт. | Уточняйте у менеджера | Уточняйте у менеджера
00-00115471 | Релион-Exd-Н-150-ИК-IP5Мп2.8-8Z-220-SD-МК-С-TR | Релион | IP камера взрывозащищенная с разрешением 5 Мп. Встроенный микрофон. Чувствит. 0.003 лк. Питание 220VAC. Матрица 1/2.8" CMOS. Моторизованный объектив 2.8-8мм. Видеомодуль Trassir. Формат сжатия H.264, H.265, H.265+. Мощность 14.2Вт. | Уточняйте у менеджера | Уточняйте у менеджера
00-00115433 | Релион-Exd-Н-150-ИК-IP5Мп2.8-8Z-220-SD-С-TR | Релион | IP камера взрывозащищенная с разрешением 5 Мп. Чувствит. 0.003 лк. Питание 220VAC. Матрица 1/2.8" CMOS. Моторизованный объектив 2.8-8мм. Видеомодуль Trassir. Формат сжатия H.264, H.265, H.265+. Мощность 21.2Вт. | Уточняйте у менеджера | Уточняйте у менеджера
00-00115408 | Релион-Exd-Н-150-ИК-IP5Мп2.8mm-220-PV | Релион | IP камера взрывозащищенная с разрешением 5 Мп. Чувствит. 0.01лк. Питание 220VAC. Матрица 1/3" CMOS. Объектив 2.8мм. Видеомодуль Polyvision. Формат сжатия H.264, H.265, MJPEG. Мощность 8Вт. | 68300 | 63519
00-00115407 | Релион-Exd-Н-150-ИК-IP5Мп2.8mm-220-TR | Релион | IP камера взрывозащищенная с разрешением 5 Мп. Чувствит. 0.003 лк. Питание 220VAC. Матрица 1/2.8" CMOS. Объектив 2.8мм. Видеомодуль Trassir. Формат сжатия H.264, H.265, H.265+. Мощность 12Вт. | 78600 | 73098
00-00115460 | Релион-Exd-Н-150-ИК-IP5Мп2.8mm-220-МК-TR | Релион | IP камера взрывозащищенная с разрешением 5 Мп. Встроенный микрофон. Чувствит. 0.003 лк. Питание 220VAC.. Матрица 1/2.8" CMOS. Объектив 2.8мм. Видеомодуль Trassir. Формат сжатия H.264, H.265, H.265+. Мощность 12Вт. | 81000 | 75330
00-00115468 | Релион-Exd-Н-150-ИК-IP5Мп2.8mm-220-МК-С-TR | Релион | IP камера взрывозащищенная с разрешением 5 Мп. Встроенный микрофон. Чувствит. 0.003 лк. Питание 220VAC. Матрица 1/2.8" CMOS. Объектив 2.8мм. Видеомодуль Trassir. Формат сжатия H.264, H.265, H.265+. Мощность 19Вт. | 85900 | 79887
00-00115428 | Релион-Exd-Н-150-ИК-IP5Мп2.8mm-220-С-PV | Релион | IP камера взрывозащищенная с разрешением 5 Мп. Чувствит. 0.01лк. Питание 220VAC. Матрица 1/3" CMOS. Объектив 2.8мм. Видеомодуль Polyvision. Формат сжатия H.264, H.265, MJPEG. Мощность 15Вт. | 73800 | 68634
00-00115427 | Релион-Exd-Н-150-ИК-IP5Мп2.8mm-220-С-TR | Релион | IP камера взрывозащищенная с разрешением 5 Мп. Чувствит. 0.003 лк. Питание 220VAC. Матрица 1/2.8" CMOS. Объектив 2.8мм. Видеомодуль Trassir. Формат сжатия H.264, H.265, H.265+. Мощность 19Вт. | 83400 | 77562
00-00115454 | Релион-Exd-Н-150-ИК-IP5Мп2.8mm-PoE-МК-С-TR | Релион | IP камера взрывозащищенная с разрешением 5 Мп. Встроенный микрофон. Чувствит. 0.003 лк. Питание по PoE, 12 VDC или 24-36 VDC. Матрица 1/2.8" CMOS. Объектив 2.8мм. Видеомодуль Trassir. Формат сжатия H.264, H.265, H.265+. Мощность 19Вт. | 84700 | 78771
00-00115397 | Релион-Exd-Н-150-ИК-IP5Мп2.8mm-PoE-С-TR | Релион | IP камера взрывозащищенная с разрешением 5 Мп. Чувствит. 0.003 лк. Питание по PoE, 12 VDC или 24-36 VDC. Матрица 1/2.8" CMOS. Объектив 2.8мм. Видеомодуль Trassir. Формат сжатия H.264, H.265, H.265+. Мощность 19Вт. | 82200 | 76446
00-00115411 | Релион-Exd-Н-150-ИК-IP5Мп3.6mm-220-TR | Релион | IP камера взрывозащищенная с разрешением 5 Мп. Чувствит. 0.003 лк. Питание 220VAC. Матрица 1/2.8" CMOS. Объектив 3.6мм. Видеомодуль Trassir. Формат сжатия H.264, H.265, H.265+. Мощность 12Вт. | 78600 | 73098
00-00115461 | Релион-Exd-Н-150-ИК-IP5Мп3.6mm-220-МК-TR | Релион | IP камера взрывозащищенная с разрешением 5 Мп. Встроенный микрофон. Чувствит. 0.003 лк. Питание 220VAC. Матрица 1/2.8" CMOS. Объектив 3.6мм. Видеомодуль Trassir. Формат сжатия H.264, H.265, H.265+. Мощность 12Вт. | 81000 | 75330
00-00115469 | Релион-Exd-Н-150-ИК-IP5Мп3.6mm-220-МК-С-TR | Релион | IP камера взрывозащищенная с разрешением 5 Мп. Встроенный микрофон. Чувствит. 0.003 лк. Питание 220VAC. Матрица 1/2.8" CMOS. Объектив 3.6мм. Видеомодуль Trassir. Формат сжатия H.264, H.265, H.265+. Мощность 12Вт. | 85900 | 79887
00-00115431 | Релион-Exd-Н-150-ИК-IP5Мп3.6mm-220-С-TR | Релион | IP камера взрывозащищенная с разрешением 5 Мп. Чувствит. 0.003 лк. Питание 220VAC. Матрица 1/2.8" CMOS. Объектив 3.6мм. Видеомодуль Trassir. Формат сжатия H.264, H.265, H.265+. Мощность 19Вт. | 83400 | 77562
00-00115418 | Релион-Exd-Н-150-ИК-IP8Мп2.7-13.5Z-220-SD-TR | Релион | IP камера взрывозащищенная с разрешением 8 Мп. Чувствит. 0.003 лк. Питание 220VAC. Матрица 1/2.7" CMOS. Моторизованный объектив 2.7-13.5мм. Видеомодуль Trassir. Формат сжатия H.264, H.264+, H.265, H.265+. Мощность 18.14Вт. | 95600 | 88908
00-00115466 | Релион-Exd-Н-150-ИК-IP8Мп2.7-13.5Z-220-SD-МК-TR | Релион | IP камера взрывозащищенная с разрешением 8 Мп. Встроенный микрофон. Чувствит. 0.003 лк. Питание 220VAC. Матрица 1/2.7" CMOS. Моторизованный объектив 2.7-13.5мм. Видеомодуль Trassir. Формат сжатия H.264, H.264+, H.265, H.265+. Мощность 18.14Вт. | 98000 | 91140
00-00115474 | Релион-Exd-Н-150-ИК-IP8Мп2.7-13.5Z-220-SD-МК-С-TR | Релион | IP камера взрывозащищенная с разрешением 8 Мп. Встроенный микрофон. Чувствит. 0.003 лк. Питание 220VAC. Матрица 1/2.7" CMOS. Моторизованный объектив 2.7-13.5мм. Видеомодуль Trassir. Формат сжатия H.264, H.264+, H.265, H.265+. Мощность 25.14Вт. | 102900 | 95697
00-00115438 | Релион-Exd-Н-150-ИК-IP8Мп2.7-13.5Z-220-SD-С-TR | Релион | IP камера взрывозащищенная с разрешением 8 Мп. Чувствит. 0.003 лк. Питание 220VAC. Матрица 1/2.7" CMOS. Моторизованный объектив 2.7-13.5мм. Видеомодуль Trassir. Формат сжатия H.264, H.264+, H.265, H.265+. Мощность 25.14Вт. | 100400 | 93372
00-00115381 | Релион-Exd-Н-150-ИК-IP8Мп2.7-13.5Z-PoE-SD-TR | Релион | IP камера взрывозащищенная с разрешением 8 Мп. Чувствит. 0.003 лк. Питание по PoE или 12 VDC. Матрица 1/2.7" CMOS. Моторизованный объектив 2.7-13.5мм. Видеомодуль Trassir. Формат сжатия H.264, H.264+, H.265, H.265+. Мощность 18.14Вт. | 94400 | 87792
00-00115450 | Релион-Exd-Н-150-ИК-IP8Мп2.7-13.5Z-PoE-SD-МК-TR | Релион | IP камера взрывозащищенная с разрешением 8 Мп. Встроенный микрофон. Чувствит. 0.003 лк. Питание по PoE или 12 VDC. Матрица 1/2.7" CMOS. Моторизованный объектив 2.7-13.5мм. Видеомодуль Trassir. Формат сжатия H.264, H.264+, H.265, H.265+. Мощность 18.14Вт. | 98000 | 91140
00-00115458 | Релион-Exd-Н-150-ИК-IP8Мп2.7-13.5Z-PoE-SD-МК-С-TR | Релион | IP камера взрывозащищенная с разрешением 8 Мп. Встроенный микрофон. Чувствит. 0.003 лк. Питание по PoE, 12 VDC или 24-36 VDC. Матрица 1/2.7" CMOS. Моторизованный объектив 2.7-13.5мм. Видеомодуль Trassir. Формат сжатия H.264, H.264+, H.265, H.265+. Мощность 25.14Вт. | 101600 | 94488
00-00115401 | Релион-Exd-Н-150-ИК-IP8Мп2.7-13.5Z-PoE-SD-С-TR | Релион | IP камера взрывозащищенная с разрешением 8 Мп. Чувствит. 0.003 лк. Питание по PoE, 12 VDC или 24-36 VDC. Матрица 1/2.7" CMOS. Моторизованный объектив 2.7-13.5мм. Видеомодуль Trassir. Формат сжатия H.264, H.264+, H.265, H.265+. Мощность 25.14Вт. | 99200 | 92256
00-00115351 | Релион-Exd-Н-50-ИК-AHD2Мп2.8mm-PV | Релион | Аналоговая видеокамера взрывозащищенная с разрешением 2 Мп. Чувствит. цвет- 0.1 лк. Питание 12 VDC. Матрица 1/3" SOI F37P. Объектив 2.8мм. Видеомодуль Polyvision. Мощность 9,5Вт. | 63900 | 59427
00-00115362 | Релион-Exd-Н-50-ИК-AHD2Мп2.8mm-КБ-PV | Релион | Аналоговая видеокамера взрывозащищенная с разрешением 2 Мп. Чувствит. цвет- 0.1 лк. Питание 12 VDC. Матрица 1/3" SOI F37P. Объектив 2.8мм. Видеомодуль Polyvision. Мощность 9,5Вт. | 66300 | 61659
00-00126404 | Релион-Exd-Н-50-ИК-AHD5Мп2.8mm-PV | Релион | Аналоговая в/камера с разрешением 5 Мп. Чувствит. цвет- 0.001 лк. Питание 12 VDC. Матрица 1/2.5" CMOS. Объектив 2.8мм. Видеомодуль Polyvision. Мощность 9,5Вт. | 64100 | 59613
00-00126405 | Релион-Exd-Н-50-ИК-AHD5Мп2.8mm-КБ-PV | Релион | Аналоговая в/камера с разрешением 5 Мп. Чувствит. цвет- 0.001 лк. Питание 12 VDC. Матрица 1/2.5" CMOS. Объектив 2.8мм. Видеомодуль Polyvision. Мощность 9,5Вт. | 66500 | 61845
00-00115342 | Релион-Exd-Н-50-ИК-IP2Мп2.8mm-PoE-TD | Релион | IP камера взрывозащищенная с разрешением 2 Мп. Питание по РоЕ или 12 VDC. Матрица 1/2.8" Progressive Scan CMOS. Объектив 2.8мм. Видеомодуль Tiandy. Формат сжатия S+265/H.265/H.264. Мощность 11,5Вт. | 63900 | 59427
00-00115343 | Релион-Exd-Н-50-ИК-IP2Мп2.8mm-PoE-TR | Релион | IP камера взрывозащищенная с разрешением 2 Мп. Чувствит. 0.005 лк. Питание по PoE или 12 VDC. Матрица 1/2.9" CMOS. Объектив 2.8мм. Видеомодуль Trassir. Формат сжатия H.265, H.264, H.265+. Мощность 9.9Вт. | 64100 | 59613
00-00115353 | Релион-Exd-Н-50-ИК-IP2Мп2.8mm-PoE-КБ-TD | Релион | IP камера взрывозащищенная с разрешением 2 Мп. Питание по РоЕ или 12 VDC. Матрица 1/2.8" Progressive Scan CMOS. Объектив 2.8мм. Видеомодуль Tiandy. Формат сжатия S+265/H.265/H.264. Мощность 11,5Вт. | 66300 | 61659
00-00115354 | Релион-Exd-Н-50-ИК-IP2Мп2.8mm-PoE-КБ-TR | Релион | IP камера взрывозащищенная с разрешением 2 Мп. Чувствит. 0.005 лк. Питание по PoE или 12 VDC. Матрица 1/2.9" CMOS. Объектив 2.8мм. Видеомодуль Trassir. Формат сжатия H.265, H.264, H.265+. Мощность 9.9Вт. | 66500 | 61845
00-00115347 | Релион-Exd-Н-50-ИК-IP2Мп3.6mm-PoE-TR | Релион | IP камера взрывозащищенная с разрешением 2 Мп. Чувствит. 0.005 лк. Питание по PoE или 12 VDC. Матрица 1/2.9" CMOS. Объектив 3.6мм. Видеомодуль Trassir. Формат сжатия H.265, H.264, H.265+. Мощность 9.9Вт. | 64100 | 59613
00-00115358 | Релион-Exd-Н-50-ИК-IP2Мп3.6mm-PoE-КБ-TR | Релион | IP камера взрывозащищенная с разрешением 2 Мп. Чувствит. 0.005 лк. Питание по PoE или 12 VDC. Матрица 1/2.9" CMOS. Объектив 3.6мм. Видеомодуль Trassir. Формат сжатия H.265, H.264, H.265+. Мощность 9.9Вт. | 66500 | 61845
00-00115344 | Релион-Exd-Н-50-ИК-IP4Мп2.8mm-PoE-TR | Релион | IP камера взрывозащищенная с разрешением 4 Мп. Чувствит. 0.005 лк. Питание по PoE или 12 VDC. Матрица 1/3" CMOS. Объектив 2.8мм. Видеомодуль Trassir. Формат сжатия H.264, H.265, H.265+. Мощность 10.6Вт. | 67700 | 62961
00-00115355 | Релион-Exd-Н-50-ИК-IP4Мп2.8mm-PoE-КБ-TR | Релион | IP камера взрывозащищенная с разрешением 4 Мп. Чувствит. 0.005 лк. Питание по PoE или 12 VDC. Матрица 1/3" CMOS. Объектив 2.8мм. Видеомодуль Trassir. Формат сжатия H.264, H.265, H.265+. Мощность 10.6Вт. | 68900 | 64077
00-00115348 | Релион-Exd-Н-50-ИК-IP4Мп3.6mm-PoE-TR | Релион | IP камера взрывозащищенная с разрешением 4 Мп. Чувствит. 0.005 лк. Питание по PoE или 12 VDC. Матрица 1/3" CMOS. Объектив 3.6мм. Видеомодуль Trassir. Формат сжатия H.264, H.265, H.265+. Мощность 9.9Вт. | 67700 | 62961
00-00115359 | Релион-Exd-Н-50-ИК-IP4Мп3.6mm-PoE-КБ-TR | Релион | IP камера взрывозащищенная с разрешением 4 Мп. Чувствит. 0.005 лк. Питание по PoE или 12 VDC. Матрица 1/3" CMOS. Объектив 3.6мм. Видеомодуль Trassir. Формат сжатия H.264, H.265, H.265+. Мощность 9.9Вт. | 70100 | 65193
00-00115350 | Релион-Exd-Н-50-ИК-IP5Мп2.8-8Z-PoE-SD-TR | Релион | IP камера взрывозащищенная с разрешением 5 Мп. Чувствит. 0.003 лк. Питание по PoE или 12 VDC. Матрица 1/2.8" CMOS. Моторизованный объектив 2.8-8мм. Видеомодуль Trassir. Формат сжатия H.264, H.265, H.265+. Мощность 14.2Вт. | Уточняйте у менеджера | Уточняйте у менеджера
00-00115361 | Релион-Exd-Н-50-ИК-IP5Мп2.8-8Z-PoE-SD-КБ-TR | Релион | IP камера взрывозащищенная с разрешением 5 Мп. Чувствит. 0.003 лк. Питание по PoE или 12 VDC. Матрица 1/2.8" CMOS. Моторизованный объектив 2.8-8мм. Видеомодуль Trassir. Формат сжатия H.264, H.265, H.265+. Мощность 14.2Вт. | Уточняйте у менеджера | Уточняйте у менеджера
00-00115346 | Релион-Exd-Н-50-ИК-IP5Мп2.8mm-PoE-PV | Релион | IP камера взрывозащищенная с разрешением 5 Мп. Чувствит. 0.01лк. Питание по РоЕ или 12 VDC. Матрица 1/3" CMOS. Объектив 2.8мм. Видеомодуль Polyvision. Формат сжатия H.264, H.265, MJPEG. Мощность 8Вт. | 64100 | 59613
00-00115345 | Релион-Exd-Н-50-ИК-IP5Мп2.8mm-PoE-TR | Релион | IP камера взрывозащищенная с разрешением 5 Мп. Чувствит. 0.003 лк. Питание по PoE или 12 VDC. Матрица 1/2.8" CMOS. Объектив 2.8мм. Видеомодуль Trassir. Формат сжатия H.264, H.265, H.265+. Мощность 12Вт. | 73800 | 68634
00-00115357 | Релион-Exd-Н-50-ИК-IP5Мп2.8mm-PoE-КБ-PV | Релион | IP камера взрывозащищенная с разрешением 5 Мп. Чувствит. 0.01лк. Питание по РоЕ или 12 VDC. Матрица 1/3" CMOS. Объектив 2.8мм. Видеомодуль Polyvision. Формат сжатия H.264, H.265, MJPEG. Мощность 8Вт. | 66500 | 61845
00-00115356 | Релион-Exd-Н-50-ИК-IP5Мп2.8mm-PoE-КБ-TR | Релион | IP камера взрывозащищенная с разрешением 5 Мп. Чувствит. 0.003 лк. Питание по PoE или 12 VDC. Матрица 1/2.8" CMOS. Объектив 2.8мм. Видеомодуль Trassir. Формат сжатия H.264, H.265, H.265+. Мощность 12Вт. | 76200 | 70866
00-00115349 | Релион-Exd-Н-50-ИК-IP5Мп3.6mm-PoE-TR | Релион | IP камера взрывозащищенная с разрешением 5 Мп. Чувствит. 0.003 лк. Питание по PoE или 12 VDC. Матрица 1/2.8" CMOS. Объектив 3.6мм. Видеомодуль Trassir. Формат сжатия H.264, H.265, H.265+. Мощность 12Вт. | 73800 | 68634
00-00115360 | Релион-Exd-Н-50-ИК-IP5Мп3.6mm-PoE-КБ-TR | Релион | IP камера взрывозащищенная с разрешением 5 Мп. Чувствит. 0.003 лк. Питание по PoE или 12 VDC. Матрица 1/2.8" CMOS. Объектив 3.6мм. Видеомодуль Trassir. Формат сжатия H.264, H.265, H.265+. Мощность 12Вт. | 76200 | 70866
00-00126482 | Релион-PTZ-Exd-М-Dome-IP-2Мп4.7-94Z-220-BD | Релион | IP видеокамера. Разрешение 2 Мп (1920х1080). Видеомодуль Beward B85-20H2. Чувствит. Цвет- 0.02 лк, ч/б- 0.002 лк. Питание 220 VAC. Матрица 1/2.8"SONY Exmor. Моторизованный объектив 4.7-94мм. Мощность, не более 60 Вт. Корпус из оцинкованной стали. | Уточняйте у менеджера | Уточняйте у менеджера
00-00126498 | Релион-PTZ-Exd-М-Dome-IP-2Мп4.7-94Z-220-МС-BD | Релион | IP видеокамера. Разрешение 2 Мп (1920х1080). Видеомодуль Beward B85-20H2. Чувствит. Цвет- 0.02 лк, ч/б- 0.002 лк. Питание 220 VAC. Матрица 1/2.8"SONY Exmor. Моторизованный объектив 4.7-94мм. Мощность, не более 60 Вт. Корпус из оцинкованной стали. | Уточняйте у менеджера | Уточняйте у менеджера
00-00126490 | Релион-PTZ-Exd-М-Dome-IP-2Мп4.7-94Z-220-СК-BD | Релион | IP видеокамера. Разрешение 2 Мп (1920х1080). Видеомодуль Beward B85-20H2. Чувствит. Цвет- 0.02 лк, ч/б- 0.002 лк. Питание 220 VAC. Матрица 1/2.8"SONY Exmor. Моторизованный объектив 4.7-94мм. Мощность, не более 60 Вт. Корпус из оцинкованной стали. | Уточняйте у менеджера | Уточняйте у менеджера
00-00126506 | Релион-PTZ-Exd-М-Dome-IP-2Мп4.7-94Z-220-СК-МС-BD | Релион | IP видеокамера. Разрешение 2 Мп (1920х1080). Видеомодуль Beward B85-20H2. Чувствит. Цвет- 0.02 лк, ч/б- 0.002 лк. Питание 220 VAC. Матрица 1/2.8"SONY Exmor. Моторизованный объектив 4.7-94мм. Мощность, не более 60 Вт. Корпус из оцинкованной стали. | Уточняйте у менеджера | Уточняйте у менеджера
00-00126481 | Релион-PTZ-Exd-М-Dome-IP-2Мп4.7-94Z-BD | Релион | IP видеокамера купольная. Разрешение 2 Мп (1920х1080). Видеомодуль Beward B85-20H2. Чувствит. Цвет- 0.02 лк, ч/б- 0.002 лк. Питание 24 VDC/AC/ Матрица 1/2.8"SONY Exmor. Моторизованный объектив 4.7-94мм. Мощность, не более 60 Вт. Корпус из оцинкованной стали. | Уточняйте у менеджера | Уточняйте у менеджера
00-00126497 | Релион-PTZ-Exd-М-Dome-IP-2Мп4.7-94Z-МС-BD | Релион | IP видеокамера. Разрешение 2 Мп (1920х1080). Видеомодуль Beward B85-20H2. Чувствит. Цвет- 0.02 лк, ч/б- 0.002 лк. Питание 24 VDC/AC/ Матрица 1/2.8"SONY Exmor. Моторизованный объектив 4.7-94мм. Мощность, не более 60 Вт. Корпус из оцинкованной стали. | Уточняйте у менеджера | Уточняйте у менеджера
00-00126489 | Релион-PTZ-Exd-М-Dome-IP-2Мп4.7-94Z-СК-BD | Релион | IP видеокамера. Разрешение 2 Мп (1920х1080). Видеомодуль Beward B85-20H2. Чувствит. Цвет- 0.02 лк, ч/б- 0.002 лк. Питание 24 VDC/AC/ Матрица 1/2.8"SONY Exmor. Моторизованный объектив 4.7-94мм. Мощность, не более 60 Вт. Корпус из оцинкованной стали. | Уточняйте у менеджера | Уточняйте у менеджера
00-00126505 | Релион-PTZ-Exd-М-Dome-IP-2Мп4.7-94Z-СК-МС-BD | Релион | IP видеокамера. Разрешение 2 Мп (1920х1080). Видеомодуль Beward B85-20H2. Чувствит. Цвет- 0.02 лк, ч/б- 0.002 лк. Питание 24 VDC/AC/ Матрица 1/2.8"SONY Exmor. Моторизованный объектив 4.7-94мм. Мощность, не более 60 Вт. Корпус из оцинкованной стали. | Уточняйте у менеджера | Уточняйте у менеджера
00-00124618 | Релион-PTZ-Exd-М-Dome-IP-4Мп4.8-154Z-220-DH | Релион | IP видеокамера купольная. Разрешение 4 Мп (2560х1440). Видеомодуль Dahua DH-SD50432GB-HNR. Чувствит. Цвет- 0.005 лк, ч/б- 0.0005 лк. Питание 220 VAC. Матрица 1/2.8" Sony STARVIS™ CMOS. Моторизованный объектив 4.8-154мм. Мощность, не более 60 Вт. Корпус из оцинкованной стали. | Уточняйте у менеджера | Уточняйте у менеджера
00-00126502 | Релион-PTZ-Exd-М-Dome-IP-4Мп4.8-154Z-220-МС-DH | Релион | IP видеокамера. Разрешение 4 Мп (2560х1440). Видеомодуль DahuaDH-SD50432GB-HNR. Чувствит. Цвет- 0.005 лк, ч/б- 0.0005 лк. Питание 220 VAC. Матрица 1/2.8" Sony STARVIS™ CMOS. Моторизованный объектив 4.8-154мм. Мощность, не более 60 Вт. Корпус из оцинкованной стали. | 331000 | 307830
00-00126494 | Релион-PTZ-Exd-М-Dome-IP-4Мп4.8-154Z-220-СК-DH | Релион | IP видеокамера. Разрешение 4 Мп (2560х1440). Видеомодуль Dahua DH-SD50432GB-HNR. Чувствит. Цвет- 0.005 лк, ч/б- 0.0005 лк. Питание 220 VAC. Матрица 1/2.8" Sony STARVIS™ CMOS. Моторизованный объектив 4.8-154мм. Мощность, не более 60 Вт. Корпус из оцинкованной стали. | 342000 | 318060
00-00126510 | Релион-PTZ-Exd-М-Dome-IP-4Мп4.8-154Z-220-СК-МС-DH | Релион | IP видеокамера. Разрешение 4 Мп (2560х1440). Видеомодуль Dahua DH-SD50432GB-HNR. Чувствит. Цвет- 0.005 лк, ч/б- 0.0005 лк. Питание 220 VAC. Матрица 1/2.8" Sony STARVIS™ CMOS. Моторизованный объектив 4.8-144мм. Мощность, не более 60 Вт. Корпус из оцинкованной стали. | 353000 | 328290
00-00126485 | Релион-PTZ-Exd-М-Dome-IP-4Мп4.8-154Z-DH | Релион | IP видеокамера. Разрешение 4 Мп (2560х1440). Видеомодуль Dahua DH-SD50432GB-HNR. Чувствит. Цвет- 0.005 лк, ч/б- 0.0005 лк. Питание 24 VDC или Рое+. Матрица 1/2.8" Sony STARVIS™ CMOS. Моторизованный объектив 4.8-154мм. Мощность, не более 60 Вт. Корпус из оцинкованной стали. | 310000 | 288300
00-00126501 | Релион-PTZ-Exd-М-Dome-IP-4Мп4.8-154Z-МС-DH | Релион | IP видеокамера. Разрешение 4 Мп (2560х1440). Видеомодуль DahuaDH-SD50432GB-HNR. Чувствит. Цвет- 0.005 лк, ч/б- 0.0005 лк. Питание 24 VDC или Рое+. Матрица 1/2.8" Sony STARVIS™ CMOS. Моторизованный объектив 4.8-154мм. Мощность, не более 60 Вт. Корпус из оцинкованной стали. | 321000 | 298530
00-00126493 | Релион-PTZ-Exd-М-Dome-IP-4Мп4.8-154Z-СК-DH | Релион | IP видеокамера. Разрешение 4 Мп (2560х1440). Видеомодуль Dahua DH-SD50432GB-HNR. Чувствит. Цвет- 0.005 лк, ч/б- 0.0005 лк. Питание 24 VDC или Рое+. Матрица 1/2.8" Sony STARVIS™ CMOS. Моторизованный объектив 4.8-154мм. Мощность, не более 60 Вт. Корпус из оцинкованной стали. | 331000 | 307830
00-00126509 | Релион-PTZ-Exd-М-Dome-IP-4Мп4.8-154Z-СК-МС-DH | Релион | IP видеокамера. Разрешение 4 Мп (2560х1440). Видеомодуль Dahua DH-SD50432GB-HNR. Чувствит. Цвет- 0.005 лк, ч/б- 0.0005 лк. Питание 24 VDC или Рое+. Матрица 1/2.8" Sony STARVIS™ CMOS. Моторизованный объектив 4.8-154мм. Мощность, не более 60 Вт. Корпус из оцинкованной стали. | 342000 | 318060
00-00126522 | Релион-PTZ-Exd-М-IP-4Мп4.8-154Z-СО 220В-DH | Релион | IP в/камера с разрешением 4 Мп. Видеомодуль Dahua DH-SDZ4032-HNR-ZB. Чувствительность 0.005 лк (день) / 0.0005 лк (ночь). Матрица 1/2,8" CMOS. Трансфокатор, оптический зум х32. Мощность, не более 120 Вт. Дополнительно на камеру установлена система очистки стекла. Питание 220 VAC. | 800000 | 744000
00-00126520 | Релион-PTZ-Exd-М-IP-4Мп4.8-154Z-СО 24В-DH | Релион | IP в/камера с разрешением 4 Мп. Видеомодуль Dahua DH-SDZ4032-HNR-ZB. Чувствительность 0.005 лк (день) / 0.0005 лк (ночь). Матрица 1/2,8" CMOS. Трансфокатор, оптический зум х32. Мощность, не более 120 Вт. Дополнительно на камеру установлена система очистки стекла. Питание 24 V AC/DC. | 800000 | 744000
00-00126521 | Релион-PTZ-Exd-М-IP-4Мп4.8-154Z-СО 48В-DH | Релион | IP в/камера с разрешением 4 Мп. Видеомодуль Dahua DH-SDZ4032-HNR-ZB. Чувствительность 0.005 лк (день) / 0.0005 лк (ночь). Матрица 1/2,8" CMOS. Трансфокатор, оптический зум х32. Мощность, не более 120 Вт. Дополнительно на камеру установлена система очистки стекла. Питание 48 V DC | 800000 | 744000
00-00126362 | Релион-PTZ-Exd-М-В-ИК-СО 220В | Релион | Взрывозащищенный термокожух на поворотной платформе для IP видеокамеры с ИК подсветкой.Напряжение питания: 220 VAC | 890000 | 827700
00-00126364 | Релион-PTZ-Exd-М-В-ИК-СО 24В | Релион | Взрывозащищенный термокожух на поворотной платформе для IP видеокамеры с ИК подсветкой. Напряжение питания: 24 VDC/VAC. | 890000 | 827700
00-00126363 | Релион-PTZ-Exd-М-В-ИК-СО 48В | Релион | Взрывозащищенный термокожух на поворотной платформе для IP видеокамеры с ИК подсветкой. Напряжение питания: 48 VDC | 890000 | 827700
00-00126365 | Релион-PTZ-Exd-М-В-СО 220В | Релион | Взрывозащищенный термокожух на поворотной платформе для IP видеокамеры. Напряжение питания: 220 VAC | 750000 | 697500
00-00126367 | Релион-PTZ-Exd-М-В-СО 24В | Релион | Взрывозащищенный термокожух на поворотной платформе для IP видеокамеры. Напряжение питания: 24 VDC/VAC | 750000 | 697500
00-00126366 | Релион-PTZ-Exd-М-В-СО 48В | Релион | Взрывозащищенный термокожух на поворотной платформе для IP видеокамеры. Напряжение питания: 48 VDC. | 750000 | 697500
00-00126359 | Релион-PTZ-Exd-М-ВТ-СО 220В | Релион | Взрывозащищенный термокожух на поворотной платформе для IP видеокамеры и тепловизора. Напряжение питания: 220 VAC. | 980000 | 911400
00-00126361 | Релион-PTZ-Exd-М-ВТ-СО 24В | Релион | Взрывозащищенный термокожух на поворотной платформе для IP видеокамеры и тепловизора. Напряжение питания: 24 VDC/VAC | 980000 | 911400
00-00126360 | Релион-PTZ-Exd-М-ВТ-СО 48В | Релион | Взрывозащищенный термокожух на поворотной платформе для IP видеокамеры и тепловизора. Напряжение питания: 48 VDC. | 980000 | 911400
00-00126525 | Релион-PTZ-Exd-М-ИК-IP-4Мп4.8-154Z-СО 220В-DH | Релион | IP в/камера с разрешением 4 Мп. Видеомодуль Dahua DH-SDZ4032-HNR-ZB. Чувствительность 0.005 лк (день) / 0.0005 лк (ночь). Матрица 1/2,8" CMOS. Трансфокатор, оптический зум х32. Дополнительно на камеру установлена система очистки стекла. ИК-прожектор в диапазоне 850 нм. Дальность ИК-прожектора (м)/угол освещения (град): базовая - 60м/60°; опционально - 15м/90° или 100м/10°. Питание 220 VAC. | 950000 | 883500
00-00126523 | Релион-PTZ-Exd-М-ИК-IP-4Мп4.8-154Z-СО 24В-DH | Релион | IP в/камера с разрешением 4 Мп. Видеомодуль Dahua DH-SDZ4032-HNR-ZB. Чувствительность 0.005 лк (день) / 0.0005 лк (ночь). Матрица 1/2,8" CMOS. Трансфокатор, оптический зум х32. Дополнительно на камеру установлена система очистки стекла. ИК-прожектор в диапазоне 850 нм. Дальность ИК-прожектора (м)/угол освещения (град): базовая - 60м/60°; опционально - 15м/90° или 100м/10°. Питание 24 V AC/DC | 950000 | 883500
00-00126524 | Релион-PTZ-Exd-М-ИК-IP-4Мп4.8-154Z-СО 48В-DH | Релион | IP в/камера с разрешением 4 Мп. Видеомодуль Dahua DH-SDZ4032-HNR-ZB. Чувствительность 0.005 лк (день) / 0.0005 лк (ночь). Матрица 1/2,8" CMOS. Трансфокатор, оптический зум х32. Дополнительно на камеру установлена система очистки стекла. ИК-прожектор в диапазоне 850 нм. Дальность ИК-прожектора (м)/угол освещения (град): базовая - 60м/60°; опционально - 15м/90° или 100м/10°. Питание 24 V AC/DC. | 950000 | 883500
00-00126484 | Релион-PTZ-Exd-Н-Dome-IP-2Мп4.7-94Z-220-BD | Релион | IP видеокамера. Разрешение 2 Мп (1920х1080). Видеомодуль Beward B85-20H2. Чувствит. Цвет- 0.02 лк, ч/б- 0.002 лк. Питание 220 VAC. Матрица 1/2.8"SONY Exmor. Моторизованный объектив 4.7-94мм. Мощность, не более 60 Вт.. Корпус из нержавеющей стали. | Уточняйте у менеджера | Уточняйте у менеджера
00-00126500 | Релион-PTZ-Exd-Н-Dome-IP-2Мп4.7-94Z-220-МС-BD | Релион | IP видеокамера. Разрешение 2 Мп (1920х1080). Видеомодуль Beward B85-20H2. Чувствит. Цвет- 0.02 лк, ч/б- 0.002 лк. Питание 220 VAC. Матрица 1/2.8"SONY Exmor. Моторизованный объектив 4.7-94мм. Мощность, не более 60 Вт.. Корпус из нержавеющей стали. | Уточняйте у менеджера | Уточняйте у менеджера
00-00126492 | Релион-PTZ-Exd-Н-Dome-IP-2Мп4.7-94Z-220-СК-BD | Релион | IP видеокамера. Разрешение 2 Мп (1920х1080). Видеомодуль Beward B85-20H2. Чувствит. Цвет- 0.02 лк, ч/б- 0.002 лк. Питание 220 VAC. Матрица 1/2.8"SONY Exmor. Моторизованный объектив 4.7-94мм. Мощность, не более 60 Вт.. Корпус из нержавеющей стали. | Уточняйте у менеджера | Уточняйте у менеджера
00-00126508 | Релион-PTZ-Exd-Н-Dome-IP-2Мп4.7-94Z-220-СК-МС-BD | Релион | IP видеокамера. Разрешение 2 Мп (1920х1080). Видеомодуль Beward B85-20H2. Чувствит. Цвет- 0.02 лк, ч/б- 0.002 лк. Питание 220 VAC. Матрица 1/2.8"SONY Exmor. Моторизованный объектив 4.7-94мм. Мощность, не более 60 Вт.. Корпус из нержавеющей стали. | Уточняйте у менеджера | Уточняйте у менеджера
00-00126483 | Релион-PTZ-Exd-Н-Dome-IP-2Мп4.7-94Z-BD | Релион | IP видеокамера. Разрешение 2 Мп (1920х1080). Видеомодуль Beward B85-20H2. Чувствит. Цвет- 0.02 лк, ч/б- 0.002 лк. Питание 24 VDC/AC.. Матрица 1/2.8"SONY Exmor. Моторизованный объектив 4.7-94мм. Мощность, не более 60 Вт. Корпус из нержавеющей стали. | Уточняйте у менеджера | Уточняйте у менеджера
00-00126499 | Релион-PTZ-Exd-Н-Dome-IP-2Мп4.7-94Z-МС-BD | Релион | IP видеокамера. Разрешение 2 Мп (1920х1080). Видеомодуль Beward B85-20H2. Чувствит. Цвет- 0.02 лк, ч/б- 0.002 лк. Питание 24 VDC/AC.. Матрица 1/2.8"SONY Exmor. Моторизованный объектив 4.7-94мм. Мощность, не более 60 Вт. Корпус из нержавеющей стали. | Уточняйте у менеджера | Уточняйте у менеджера
00-00126491 | Релион-PTZ-Exd-Н-Dome-IP-2Мп4.7-94Z-СК-BD | Релион | IP видеокамера. Разрешение 2 Мп (1920х1080). Видеомодуль Beward B85-20H2. Чувствит. Цвет- 0.02 лк, ч/б- 0.002 лк. Питание 24 VDC/AC.. Матрица 1/2.8"SONY Exmor. Моторизованный объектив 4.7-94мм. Мощность, не более 60 Вт. Корпус из нержавеющей стали. | Уточняйте у менеджера | Уточняйте у менеджера
00-00126507 | Релион-PTZ-Exd-Н-Dome-IP-2Мп4.7-94Z-СК-МС-BD | Релион | IP видеокамера. Разрешение 2 Мп (1920х1080). Видеомодуль Beward B85-20H2. Чувствит. Цвет- 0.02 лк, ч/б- 0.002 лк. Питание 24 VDC/AC.. Матрица 1/2.8"SONY Exmor. Моторизованный объектив 4.7-94мм. Мощность, не более 60 Вт. Корпус из нержавеющей стали. | Уточняйте у менеджера | Уточняйте у менеджера
00-00126488 | Релион-PTZ-Exd-Н-Dome-IP-4Мп4.8-154Z-220-DH | Релион | IP видеокамера. Разрешение 4 Мп (2560х1440). Видеомодуль Dahua DH-SD50432GB-HNR. Чувствит. Цвет- 0.005 лк, ч/б- 0.0005 лк. Питание 220 VAC. Матрица 1/2.8" Sony STARVIS™ CMOS. Моторизованный объектив 4.8-154мм. Мощность, не более 60 Вт. Корпус из нержавеющей стали. | 417000 | 387810
00-00126504 | Релион-PTZ-Exd-Н-Dome-IP-4Мп4.8-154Z-220-МС-DH | Релион | IP видеокамера. Разрешение 4 Мп (2560х1440). Видеомодуль Dahua DH-SD50432GB-HNR. Чувствит. Цвет- 0.005 лк, ч/б- 0.0005 лк. Питание 220 VAC. Матрица 1/2.8" Sony STARVIS™ CMOS. Моторизованный объектив 4.8-154мм. Мощность, не более 60 Вт. Корпус из нержавеющей стали. | 428000 | 398040
00-00126496 | Релион-PTZ-Exd-Н-Dome-IP-4Мп4.8-154Z-220-СК-DH | Релион | IP видеокамера. Разрешение 4 Мп (2560х1440). Видеомодуль Dahua DH-SD50432GB-HNR. Чувствит. Цвет- 0.005 лк, ч/б- 0.0005 лк. Питание 220 VAC. Матрица 1/2.8" Sony STARVIS™ CMOS. Моторизованный объектив 4.8-154мм. Мощность, не более 60 Вт. Корпус из нержавеющей стали. | 438000 | 407340
00-00126512 | Релион-PTZ-Exd-Н-Dome-IP-4Мп4.8-154Z-220-СК-МС-DH | Релион | IP видеокамера. Разрешение 4 Мп (2560х1440). Видеомодуль Dahua DH-SD50432GB-HNR. Чувствит. Цвет- 0.005 лк, ч/б- 0.0005 лк. Питание 220 VAC. Матрица 1/2.8" Sony STARVIS™ CMOS. Моторизованный объектив 4.8-154мм. Мощность, не более 60 Вт. Корпус из нержавеющей стали. | 449000 | 417570
00-00126487 | Релион-PTZ-Exd-Н-Dome-IP-4Мп4.8-154Z-DH | Релион | IP видеокамера. Разрешение 4 Мп (2560х1440). Видеомодуль Dahua DH-SD50432GB-HNR. Чувствит. Цвет- 0.005 лк, ч/б- 0.0005 лк. Питание 24 VDC или Рое+. Матрица 1/2.8" Sony STARVIS™ CMOS. Моторизованный объектив 4.8-154мм. Мощность, не более 60 Вт. Корпус из нержавеющей стали. | 406000 | 377580
00-00126503 | Релион-PTZ-Exd-Н-Dome-IP-4Мп4.8-154Z-МС-DH | Релион | IP видеокамера. Разрешение 4 Мп (2560х1440). Видеомодуль Dahua DH-SD50432GB-HNR. Чувствит. Цвет- 0.005 лк, ч/б- 0.0005 лк. Питание 24 VDC или Рое+. Матрица 1/2.8" Sony STARVIS™ CMOS. Моторизованный объектив 4.8-154мм. Мощность, не более 60 Вт. Корпус из нержавеющей стали. | 417000 | 387810
00-00126495 | Релион-PTZ-Exd-Н-Dome-IP-4Мп4.8-154Z-СК-DH | Релион | IP видеокамера. Разрешение 4 Мп (2560х1440). Видеомодуль Dahua DH-SD50432GB-HNR. Чувствит. Цвет- 0.005 лк, ч/б- 0.0005 лк. Питание 24 VDC или Рое+. Матрица 1/2.8" Sony STARVIS™ CMOS. Моторизованный объектив 4.8-154мм. Мощность, не более 60 Вт. Корпус из нержавеющей стали. | 428000 | 398040
00-00126511 | Релион-PTZ-Exd-Н-Dome-IP-4Мп4.8-154Z-СК-МС-DH | Релион | IP видеокамера. Разрешение 4 Мп (2560х1440). Видеомодуль DahuaDH-SD50432GB-HNR. Чувствит. Цвет- 0.005 лк, ч/б- 0.0005 лк. Питание 24 VDC или Рое+. Матрица 1/2.8" Sony STARVIS™ CMOS. Моторизованный объектив 4.8-154мм. Мощность, не более 60 Вт. Корпус из нержавеющей стали. | 438000 | 407340
00-00126516 | Релион-PTZ-Exd-Н-IP-4Мп4.8-154Z-СО 220В-DH | Релион | IP в/камера с разрешением 4 Мп. Видеомодуль Dahua DH-SDZ4032-HNR-ZB. Чувствительность 0.005 лк (день) / 0.0005 лк (ночь). Матрица 1/2,8" CMOS. Трансфокатор, оптический зум х32. Мощность, не более 120 Вт. Дополнительно на камеру установлена система очистки стекла. Питание 220 VAC | 1064000 | 989520
00-00126514 | Релион-PTZ-Exd-Н-IP-4Мп4.8-154Z-СО 24В-DH | Релион | IP в/камера с разрешением 4 Мп. Видеомодуль Dahua DH-SDZ4032-HNR-ZB. Чувствительность 0.005 лк (день) / 0.0005 лк (ночь). Матрица 1/2,8" CMOS. Трансфокатор, оптический зум х32. Мощность, не более 120 Вт. Дополнительно на камеру установлена система очистки стекла. Питание 24 V AC/DC | 1064000 | 989520
00-00126515 | Релион-PTZ-Exd-Н-IP-4Мп4.8-154Z-СО 48В-DH | Релион | IP в/камера с разрешением 4 Мп. Видеомодуль Dahua DH-SDZ4032-HNR-ZB. Чувствительность 0.005 лк (день) / 0.0005 лк (ночь). Матрица 1/2,8" CMOS. Трансфокатор, оптический зум х32. Мощность, не более 120 Вт. Дополнительно на камеру установлена система очистки стекла. Питание 48 V DC | 1064000 | 989520
00-00126373 | Релион-PTZ-Exd-Н-В-ИК-СО 220В | Релион | Взрывозащищенный термокожух на поворотной платформе для IP видеокамеры с ИК подсветкой.Напряжение питания: 220 VAC | 1155000 | 1074150
00-00126371 | Релион-PTZ-Exd-Н-В-ИК-СО 24В | Релион | Взрывозащищенный термокожух на поворотной платформе для IP видеокамеры с ИК подсветкой. Напряжение питания: 24 VDC/VAC | 1155000 | 1074150
00-00126372 | Релион-PTZ-Exd-Н-В-ИК-СО 48В | Релион | Взрывозащищенный термокожух на поворотной платформе для IP видеокамеры с ИК подсветкой. Напряжение питания: 48 VDC. | 1155000 | 1074150
00-00126370 | Релион-PTZ-Exd-Н-В-СО 220В | Релион | Взрывозащищенный термокожух на поворотной платформе для IP видеокамеры. Напряжение питания: 220 VAC | 1000000 | 930000
00-00126368 | Релион-PTZ-Exd-Н-В-СО 24В | Релион | Взрывозащищенный термокожух на поворотной платформе для IP видеокамеры. Напряжение питания: 24 VDC/VAC. | 1000000 | 930000
00-00126369 | Релион-PTZ-Exd-Н-В-СО 48В | Релион | Взрывозащищенный термокожух на поворотной платформе для IP видеокамеры. Напряжение питания: 48 VDC. | 1000000 | 930000
00-00126376 | Релион-PTZ-Exd-Н-ВТ-СО 220В | Релион | Взрывозащищенный термокожух на поворотной платформе для IP видеокамеры и тепловизора. Напряжение питания: 220 VAC. | 1230000 | 1143900
00-00126374 | Релион-PTZ-Exd-Н-ВТ-СО 24В | Релион | Взрывозащищенный термокожух на поворотной платформе для IP видеокамеры и тепловизора. Напряжение питания: 24 VDC/VAC. | 1230000 | 1143900
00-00126375 | Релион-PTZ-Exd-Н-ВТ-СО 48В | Релион | Взрывозащищенный термокожух на поворотной платформе для IP видеокамеры и тепловизора. Напряжение питания: 48 VDC | 1230000 | 1143900
00-00126519 | Релион-PTZ-Exd-Н-ИК-IP-4Мп4.8-154Z-СО 220В-DH | Релион | IP в/камера с разрешением 4 Мп. Видеомодуль Dahua DH-SDZ4032-HNR-ZB. Чувствительность 0.005 лк (день) / 0.0005 лк (ночь). Матрица 1/2,8" CMOS. Трансфокатор, оптический зум х32. Дополнительно на камеру установлена система очистки стекла. ИК-прожектор в диапазоне 850 нм. Дальность ИК-прожектора (м)/угол освещения (град): базовая - 60м/60°; опционально - 15м/90° или 100м/10°. Питание 220 VAC | 1200000 | 1116000
00-00126517 | Релион-PTZ-Exd-Н-ИК-IP-4Мп4.8-154Z-СО 24В-DH | Релион | IP в/камера с разрешением 4 Мп. Видеомодуль Dahua DH-SDZ4032-HNR-ZB. Чувствительность 0.005 лк (день) / 0.0005 лк (ночь). Матрица 1/2,8" CMOS. Трансфокатор, оптический зум х32. Дополнительно на камеру установлена система очистки стекла. ИК-прожектор в диапазоне 850 нм. Дальность ИК-прожектора (м)/угол освещения (град): базовая - 60м/60°; опционально - 15м/90° или 100м/10°. Питание 24 V AC/DC | 1200000 | 1116000
00-00126518 | Релион-PTZ-Exd-Н-ИК-IP-4Мп4.8-154Z-СО 48В-DH | Релион | IP в/камера с разрешением 4 Мп. Видеомодуль Dahua DH-SDZ4032-HNR-ZB. Чувствительность 0.005 лк (день) / 0.0005 лк (ночь). Матрица 1/2,8" CMOS. Трансфокатор, оптический зум х32. Дополнительно на камеру установлена система очистки стекла. ИК-прожектор в диапазоне 850 нм. Дальность ИК-прожектора (м)/угол освещения (град): базовая - 60м/60°; опционально - 15м/90° или 100м/10°. Питание 48 V DC. | 1200000 | 1116000
00-00126531 | Релион-PTZ-Exd-Н-Т-IP-4Мп4.8-154Z-СО-400-L13 220В- | Релион | IP в/камера с разрешением 4 Мп. Видеомодуль Dahua DH-SDZ4032-HNR-ZB. Чувствительность 0.005 лк (день) / 0.0005 лк (ночь). Матрица 1/2,8" CMOS. Трансфокатор, оптический зум х32. Мощность, не более 120 Вт. Дополнительно на камеру установлена система очистки стекла. Тепловизионая IP-камера с фокусным расстоянием 13мм.Dahua DHI-TPC-BF5401-B13-S2. неохлаждаемый микроболометрический сенсор 400×300; фиксированный объектив 13мм; разрешение и скорость трансляции видео: 1280×1024, 25к/с; диафрагма: F1.0; Угол обзора 30.2° (Г); обнаружение транспорт/человек: 850м/382м, распознавание транспорт/человек: 219м/98м, идентификация транспорт/человек: 109м/49м; сжатие H.265+/H.265/H.264+/H.264/H.264B/H.264H/MJPEG; AGC, 3D DNR; Видеоаналитика: защита периметра, обнаружение огня, SMD. Питание 220 VAC | 1760000 | 1636800
00-00126529 | Релион-PTZ-Exd-Н-Т-IP-4Мп4.8-154Z-СО-400-L13 24В-D | Релион | IP в/камера с разрешением 4 Мп. Видеомодуль Dahua DH-SDZ4032-HNR-ZB. Чувствительность 0.005 лк (день) / 0.0005 лк (ночь). Матрица 1/2,8" CMOS. Трансфокатор, оптический зум х32. Мощность, не более 120 Вт. Дополнительно на камеру установлена система очистки стекла. Тепловизионая IP-камера с фокусным расстоянием 13мм. Dahua DHI-TPC-BF5401-B13-S2. неохлаждаемый микроболометрический сенсор 400×300; фиксированный объектив 13мм; разрешение и скорость трансляции видео: 1280×1024, 25к/с; диафрагма: F1.0; Угол обзора 30.2° (Г); обнаружение транспорт/человек: 850м/382м, распознавание транспорт/человек: 219м/98м, идентификация транспорт/человек: 109м/49м; сжатие H.265+/H.265/H.264+/H.264/H.264B/H.264H/MJPEG; AGC, 3D DNR; Видеоаналитика: защита периметра, обнаружение огня, SMD. Питание 24 V AC/DC. | 1760000 | 1636800
00-00126530 | Релион-PTZ-Exd-Н-Т-IP-4Мп4.8-154Z-СО-400-L13 48В-D | Релион | IP в/камера с разрешением 4 Мп. Видеомодуль Dahua DH-SDZ4032-HNR-ZB. Чувствительность 0.005 лк (день) / 0.0005 лк (ночь). Матрица 1/2,8" CMOS. Трансфокатор, оптический зум х32. Мощность, не более 120 Вт. Дополнительно на камеру установлена система очистки стекла. Тепловизионая IP-камера с фокусным расстоянием 13мм. Dahua DHI-TPC-BF5401-B13-S2. неохлаждаемый микроболометрический сенсор 400×300; фиксированный объектив 13мм; разрешение и скорость трансляции видео: 1280×1024, 25к/с; диафрагма: F1.0; Угол обзора 30.2° (Г); обнаружение транспорт/человек: 850м/382м, распознавание транспорт/человек: 219м/98м, идентификация транспорт/человек: 109м/49м; сжатие H.265+/H.265/H.264+/H.264/H.264B/H.264H/MJPEG; AGC, 3D DNR; Видеоаналитика: защита периметра, обнаружение огня, SMD. Питание 48 V DC | 1760000 | 1636800
00-00126534 | Релион-PTZ-Exd-Н-Т-IP-4Мп4.8-154Z-СО-400-L25 220В- | Релион | IP в/камера с разрешением 4 Мп. Видеомодуль Dahua DH-SDZ4032-HNR-ZB. Чувствительность 0.005 лк (день) / 0.0005 лк (ночь). Матрица 1/2,8" CMOS. Трансфокатор, оптический зум х32. Мощность, не более 120 Вт. Дополнительно на камеру установлена система очистки стекла. Тепловизионая IP-камера с фокусным расстоянием 25мм. Dahua DHI-TPC-BF5401-B25-S2. Неохлаждаемый микроболометрический сенсор 400×300; фиксированный объектив 25мм; разрешение и скорость трансляции видео: 1280×1024, 25к/с; диафрагма: F1.0; Угол обзора 15.5° (Г); обнаружение транспорт/человек: 1634м/735м, распознавание транспорт/человек: 420м/189м, идентификация транспорт/человек: 210м/95м; сжатие H.265+/H.265/H.264+/H.264/H.264B/H.264H/MJPEG; AGC, 3D DNR; Видеоаналитика: защита периметра, обнаружение огня, SMD. Питание 220 VAC. | 1760000 | 1636800
00-00126532 | Релион-PTZ-Exd-Н-Т-IP-4Мп4.8-154Z-СО-400-L25 24В-D | Релион | IP в/камера с разрешением 4 Мп. Видеомодуль Dahua DH-SDZ4032-HNR-ZB. Чувствительность 0.005 лк (день) / 0.0005 лк (ночь). Матрица 1/2,8" CMOS. Трансфокатор, оптический зум х32. Мощность, не более 120 Вт. Дополнительно на камеру установлена система очистки стекла. Тепловизионая IP-камера с фокусным расстоянием 25мм. Dahua DHI-TPC-BF5401-B25-S2. Неохлаждаемый микроболометрический сенсор 400×300; фиксированный объектив 25мм; разрешение и скорость трансляции видео: 1280×1024, 25к/с; диафрагма: F1.0; Угол обзора 15.5° (Г); обнаружение транспорт/человек: 1634м/735м, распознавание транспорт/человек: 420м/189м, идентификация транспорт/человек: 210м/95м; сжатие H.265+/H.265/H.264+/H.264/H.264B/H.264H/MJPEG; AGC, 3D DNR; Видеоаналитика: защита периметра, обнаружение огня, SMD. Питание 24 V AC/DC | 1760000 | 1636800
00-00126533 | Релион-PTZ-Exd-Н-Т-IP-4Мп4.8-154Z-СО-400-L25 48В-D | Релион | IP в/камера с разрешением 4 Мп. Видеомодуль Dahua DH-SDZ4032-HNR-ZB. Чувствительность 0.005 лк (день) / 0.0005 лк (ночь). Матрица 1/2,8" CMOS. Трансфокатор, оптический зум х32. Мощность, не более 120 Вт. Дополнительно на камеру установлена система очистки стекла. Тепловизионая IP-камера с фокусным расстоянием 25мм. Dahua DHI-TPC-BF5401-B25-S2. Неохлаждаемый микроболометрический сенсор 400×300; фиксированный объектив 25мм; разрешение и скорость трансляции видео: 1280×1024, 25к/с; диафрагма: F1.0; Угол обзора 15.5° (Г); обнаружение транспорт/человек: 1634м/735м, распознавание транспорт/человек: 420м/189м, идентификация транспорт/человек: 210м/95м; сжатие H.265+/H.265/H.264+/H.264/H.264B/H.264H/MJPEG; AGC, 3D DNR; Видеоаналитика: защита периметра, обнаружение огня, SMD. Питание 48 V DC. | 1760000 | 1636800
00-00126537 | Релион-PTZ-Exd-Н-Т-IP-4Мп4.8-154Z-СО-400-L35 220В- | Релион | IP в/камера с разрешением 4 Мп. Видеомодуль Dahua DH-SDZ4032-HNR-ZB. Чувствительность 0.005 лк (день) / 0.0005 лк (ночь). Матрица 1/2,8" CMOS. Трансфокатор, оптический зум х32. Мощность, не более 120 Вт. Дополнительно на камеру установлена система очистки стекла. Тепловизионая IP-камера с фокусным расстоянием 35мм.Dahua DHI-TPC-BF5401-B35-S2. Неохлаждаемый микроболометрический сенсор 400×300; фиксированный объектив 35мм; разрешение и скорость трансляции видео: 1280×1024, 25к/с; диафрагма: F1.0; Угол обзора 11.1° (Г); обнаружение транспорт/человек: 2288м/1030м, распознавание транспорт/человек: 588м/265м, идентификация транспорт/человек: 294м/132м; сжатие H.265+/H.265/H.264+/H.264/H.264B/H.264H/MJPEG; AGC, 3D DNR; Видеоаналитика: защита периметра, обнаружение огня, SMD. Питание 220 VAC. | 1815000 | 1687950
00-00126535 | Релион-PTZ-Exd-Н-Т-IP-4Мп4.8-154Z-СО-400-L35 24В-D | Релион | IP в/камера с разрешением 4 Мп. Видеомодуль Dahua DH-SDZ4032-HNR-ZB. Чувствительность 0.005 лк (день) / 0.0005 лк (ночь). Матрица 1/2,8" CMOS. Трансфокатор, оптический зум х32. Мощность, не более 120 Вт. Дополнительно на камеру установлена система очистки стекла. Тепловизионая IP-камера с фокусным расстоянием 35мм. Dahua DHI-TPC-BF5401-B35-S2. Неохлаждаемый микроболометрический сенсор 400×300; фиксированный объектив 35мм; разрешение и скорость трансляции видео: 1280×1024, 25к/с; диафрагма: F1.0; Угол обзора 11.1° (Г); обнаружение транспорт/человек: 2288м/1030м, распознавание транспорт/человек: 588м/265м, идентификация транспорт/человек: 294м/132м; сжатие H.265+/H.265/H.264+/H.264/H.264B/H.264H/MJPEG; AGC, 3D DNR; Видеоаналитика: защита периметра, обнаружение огня, SMD. Питание 24 V AC/DC. | 1815000 | 1687950
00-00126536 | Релион-PTZ-Exd-Н-Т-IP-4Мп4.8-154Z-СО-400-L35 48В-D | Релион | IP в/камера с разрешением 4 Мп. Видеомодуль Dahua DH-SDZ4032-HNR-ZB. Чувствительность 0.005 лк (день) / 0.0005 лк (ночь). Матрица 1/2,8" CMOS. Трансфокатор, оптический зум х32. Мощность, не более 120 Вт. Дополнительно на камеру установлена система очистки стекла. Тепловизионая IP-камера с фокусным расстоянием 35мм. Dahua DHI-TPC-BF5401-B35-S2. Неохлаждаемый микроболометрический сенсор 400×300; фиксированный объектив 35мм; разрешение и скорость трансляции видео: 1280×1024, 25к/с; диафрагма: F1.0; Угол обзора 11.1° (Г); обнаружение транспорт/человек: 2288м/1030м, распознавание транспорт/человек: 588м/265м, идентификация транспорт/человек: 294м/132м; сжатие H.265+/H.265/H.264+/H.264/H.264B/H.264H/MJPEG; AGC, 3D DNR; Видеоаналитика: защита периметра, обнаружение огня, SMD. Питание 48 V DC | 1815000 | 1687950
00-00126528 | Релион-PTZ-Exd-Н-Т-IP-4Мп4.8-154Z-СО-400-L7 220В-D | Релион | IP в/камера с разрешением 4 Мп. Видеомодуль Dahua DH-SDZ4032-HNR-ZB. Чувствительность 0.005 лк (день) / 0.0005 лк (ночь). Матрица 1/2,8" CMOS. Трансфокатор, оптический зум х32. Мощность, не более 120 Вт. Дополнительно на камеру установлена система очистки стекла. Тепловизионая IP-камера с фокусным расстоянием 7.5мм. Dahua DHI-TPC-BF5401-B7-S2. Неохлаждаемый микроболометрический сенсор 400×300; фиксированный объектив 7.5мм; разрешение и скорость трансляции видео: 1280×1024, 25к/с; диафрагма: F1.0; Угол обзора 53.7° (Г); обнаружение транспорт/человек: 490м/221м, распознавание транспорт/человек: 126м/57м, идентификация транспорт/человек: 63м/28м; сжатие H.265+/H.265/H.264+/H.264/H.264B/H.264H/MJPEG; AGC, 3D DNR; Видеоаналитика: защита периметра, обнаружение огня, SMD. Питание 220 VAC | 1760000 | 1636800
00-00126526 | Релион-PTZ-Exd-Н-Т-IP-4Мп4.8-154Z-СО-400-L7 24В-DH | Релион | IP в/камера с разрешением 4 Мп. Видеомодуль Dahua DH-SDZ4032-HNR-ZB. Чувствительность 0.005 лк (день) / 0.0005 лк (ночь). Матрица 1/2,8" CMOS. Трансфокатор, оптический зум х32. Мощность, не более 120 Вт. Дополнительно на камеру установлена система очистки стекла. Тепловизионая IP-камера с фокусным расстоянием 7.5мм. Dahua DHI-TPC-BF5401-B7-S2. Неохлаждаемый микроболометрический сенсор 400×300; фиксированный объектив 7.5мм; разрешение и скорость трансляции видео: 1280×1024, 25к/с; диафрагма: F1.0; Угол обзора 53.7° (Г); обнаружение транспорт/человек: 490м/221м, распознавание транспорт/человек: 126м/57м, идентификация транспорт/человек: 63м/28м; сжатие H.265+/H.265/H.264+/H.264/H.264B/H.264H/MJPEG; AGC, 3D DNR; Видеоаналитика: защита периметра, обнаружение огня, SMD. Питание 24 V AC/DC. | 1760000 | 1636800
00-00126527 | Релион-PTZ-Exd-Н-Т-IP-4Мп4.8-154Z-СО-400-L7 48В-DH | Релион | IP в/камера с разрешением 4 Мп. Видеомодуль Dahua DH-SDZ4032-HNR-ZB. Чувствительность 0.005 лк (день) / 0.0005 лк (ночь). Матрица 1/2,8" CMOS. Трансфокатор, оптический зум х32. Мощность, не более 120 Вт. Дополнительно на камеру установлена система очистки стекла. Тепловизионая IP-камера с фокусным расстоянием 7.5мм. Dahua DHI-TPC-BF5401-B7-S2. Неохлаждаемый микроболометрический сенсор 400×300; фиксированный объектив 7.5мм; разрешение и скорость трансляции видео: 1280×1024, 25к/с; диафрагма: F1.0; Угол обзора 53.7° (Г); обнаружение транспорт/человек: 490м/221м, распознавание транспорт/человек: 126м/57м, идентификация транспорт/человек: 63м/28м; сжатие H.265+/H.265/H.264+/H.264/H.264B/H.264H/MJPEG; AGC, 3D DNR; Видеоаналитика: защита периметра, обнаружение огня, SMD. Питание 48 V DC. | 1760000 | 1636800
00-00126540 | Релион-PTZ-Exd-Н-Т-IP-4Мп4.8-154Z-СО-400-TL13 220В | Релион | IP в/камера с разрешением 4 Мп. Видеомодуль Dahua DH-SDZ4032-HNR-ZB. Чувствительность 0.005 лк (день) / 0.0005 лк (ночь). Матрица 1/2,8" CMOS. Трансфокатор, оптический зум х32. Мощность, не более 120 Вт. Дополнительно на камеру установлена система очистки стекла. Тепловизионая IP-камера с фокусным расстоянием 13мм. Dahua DHI-TPC-BF5401-TB13-S2. Неохлаждаемый микроболометрический сенсор 400×300; фиксированный объектив 13мм; разрешение и скорость трансляции видео: 1280×1024, 25к/с; диафрагма: F1.0; Угол обзора 30.2° (Г); обнаружение транспорт/человек: 850м/382м, распознавание транспорт/человек: 219м/98м, идентификация транспорт/человек: 109м/49м; мониторинг температуры в диапазоне -20°C...+550°C с точностью ±2°C; сжатие H.265+/H.265/H.264+/H.264/H.264B/H.264H/MJPEG; AGC, 3D DNR; Видеоаналитика: защита периметра, обнаружение огня, SMD. Питание 220 VAC | 1815000 | 1687950
00-00126538 | Релион-PTZ-Exd-Н-Т-IP-4Мп4.8-154Z-СО-400-TL13 24В- | Релион | IP в/камера с разрешением 4 Мп. Видеомодуль Dahua DH-SDZ4032-HNR-ZB. Чувствительность 0.005 лк (день) / 0.0005 лк (ночь). Матрица 1/2,8" CMOS. Трансфокатор, оптический зум х32. Мощность, не более 120 Вт. Дополнительно на камеру установлена система очистки стекла. Тепловизионая IP-камера с фокусным расстоянием 13мм. Dahua DHI-TPC-BF5401-TB13-S2. Неохлаждаемый микроболометрический сенсор 400×300; фиксированный объектив 13мм; разрешение и скорость трансляции видео: 1280×1024, 25к/с; диафрагма: F1.0; Угол обзора 30.2° (Г); обнаружение транспорт/человек: 850м/382м, распознавание транспорт/человек: 219м/98м, идентификация транспорт/человек: 109м/49м; мониторинг температуры в диапазоне -20°C...+550°C с точностью ±2°C; сжатие H.265+/H.265/H.264+/H.264/H.264B/H.264H/MJPEG; AGC, 3D DNR; Видеоаналитика: защита периметра, обнаружение огня, SMD. Питание 24 V AC/DC | 1815000 | 1687950
00-00126539 | Релион-PTZ-Exd-Н-Т-IP-4Мп4.8-154Z-СО-400-TL13 48В- | Релион | IP в/камера с разрешением 4 Мп. Видеомодуль Dahua DH-SDZ4032-HNR-ZB. Чувствительность 0.005 лк (день) / 0.0005 лк (ночь). Матрица 1/2,8" CMOS. Трансфокатор, оптический зум х32. Мощность, не более 120 Вт. Дополнительно на камеру установлена система очистки стекла. Тепловизионая IP-камера с фокусным расстоянием 13мм. Dahua DHI-TPC-BF5401-TB13-S2. Неохлаждаемый микроболометрический сенсор 400×300; фиксированный объектив 13мм; разрешение и скорость трансляции видео: 1280×1024, 25к/с; диафрагма: F1.0; Угол обзора 30.2° (Г); обнаружение транспорт/человек: 850м/382м, распознавание транспорт/человек: 219м/98м, идентификация транспорт/человек: 109м/49м; мониторинг температуры в диапазоне -20°C...+550°C с точностью ±2°C; сжатие H.265+/H.265/H.264+/H.264/H.264B/H.264H/MJPEG; AGC, 3D DNR; Видеоаналитика: защита периметра, обнаружение огня, SMD. Питание 48 V DC | 1815000 | 1687950
00-00126546 | Релион-PTZ-Exd-Н-Т-IP-4Мп4.8-154Z-СО-400-TL25 220В | Релион | IP в/камера с разрешением 4 Мп. Видеомодуль Dahua DH-SDZ4032-HNR-ZB. Чувствительность 0.005 лк (день) / 0.0005 лк (ночь). Матрица 1/2,8" CMOS. Трансфокатор, оптический зум х32. Мощность, не более 120 Вт. Дополнительно на камеру установлена система очистки стекла. Тепловизионая IP-камера с фокусным расстоянием 25мм. Dahua DHI-TPC-BF5401-TB25-S2. Неохлаждаемый микроболометрический сенсор 400×300; фиксированный объектив 25мм; разрешение и скорость трансляции видео: 1280×1024, 25к/с; диафрагма: F1.0; Угол обзора 15.5° (Г); обнаружение транспорт/человек: 1634м/735м, распознавание транспорт/человек: 420м/189м, идентификация транспорт/человек: 210м/95м; мониторинг температуры в диапазоне -20°C...+550°C с точностью ±2°C; сжатие H.265+/H.265/H.264+/H.264/H.264B/H.264H/MJPEG; AGC, 3D DNR; Видеоаналитика: защита периметра, обнаружение огня, SMD. Питание 220 VAC | 1870000 | 1739100
00-00126544 | Релион-PTZ-Exd-Н-Т-IP-4Мп4.8-154Z-СО-400-TL25 24В- | Релион | IP в/камера с разрешением 4 Мп. Видеомодуль Dahua DH-SDZ4032-HNR-ZB. Чувствительность 0.005 лк (день) / 0.0005 лк (ночь). Матрица 1/2,8" CMOS. Трансфокатор, оптический зум х32. Мощность, не более 120 Вт. Дополнительно на камеру установлена система очистки стекла. Тепловизионая IP-камера с фокусным расстоянием 25мм. Dahua DHI-TPC-BF5401-TB25-S2. Неохлаждаемый микроболометрический сенсор 400×300; фиксированный объектив 25мм; разрешение и скорость трансляции видео: 1280×1024, 25к/с; диафрагма: F1.0; Угол обзора 15.5° (Г); обнаружение транспорт/человек: 1634м/735м, распознавание транспорт/человек: 420м/189м, идентификация транспорт/человек: 210м/95м; мониторинг температуры в диапазоне -20°C...+550°C с точностью ±2°C; сжатие H.265+/H.265/H.264+/H.264/H.264B/H.264H/MJPEG; AGC, 3D DNR; Видеоаналитика: защита периметра, обнаружение огня, SMD. Питание 24 V AC/DC | 1870000 | 1739100
00-00126545 | Релион-PTZ-Exd-Н-Т-IP-4Мп4.8-154Z-СО-400-TL25 24В- | Релион | IP в/камера с разрешением 4 Мп. Видеомодуль Dahua DH-SDZ4032-HNR-ZB. Чувствительность 0.005 лк (день) / 0.0005 лк (ночь). Матрица 1/2,8" CMOS. Трансфокатор, оптический зум х32. Мощность, не более 120 Вт. Дополнительно на камеру установлена система очистки стекла. Тепловизионая IP-камера с фокусным расстоянием 25мм. Dahua DHI-TPC-BF5401-TB25-S2. Неохлаждаемый микроболометрический сенсор 400×300; фиксированный объектив 25мм; разрешение и скорость трансляции видео: 1280×1024, 25к/с; диафрагма: F1.0; Угол обзора 15.5° (Г); обнаружение транспорт/человек: 1634м/735м, распознавание транспорт/человек: 420м/189м, идентификация транспорт/человек: 210м/95м; мониторинг температуры в диапазоне -20°C...+550°C с точностью ±2°C; сжатие H.265+/H.265/H.264+/H.264/H.264B/H.264H/MJPEG; AGC, 3D DNR; Видеоаналитика: защита периметра, обнаружение огня, SMD. Питание 48 V DC. | 1870000 | 1739100
00-00126549 | Релион-PTZ-Exd-Н-Т-IP-4Мп4.8-154Z-СО-400-TL35 220В | Релион | IP в/камера с разрешением 4 Мп. Видеомодуль Dahua DH-SDZ4032-HNR-ZB. Чувствительность 0.005 лк (день) / 0.0005 лк (ночь). Матрица 1/2,8" CMOS. Трансфокатор, оптический зум х32. Мощность, не более 120 Вт. Дополнительно на камеру установлена система очистки стекла. Тепловизионая IP-камера с фокусным расстоянием 35мм. Dahua DHI-TPC-BF5401-TB35-S2. Неохлаждаемый микроболометрический сенсор 400×300; фиксированный объектив 35мм; разрешение и скорость трансляции видео: 1280×1024, 25к/с; диафрагма: F1.0; Угол обзора 11.1° (Г); обнаружение транспорт/человек: 2288м/1030м, распознавание транспорт/человек: 588м/265м, идентификация транспорт/человек: 294м/132м; мониторинг температуры в диапазоне -20°C...+550°C с точностью ±2°C; сжатие H.265+/H.265/H.264+/H.264/H.264B/H.264H/MJPEG; AGC, 3D DNR; Видеоаналитика: защита периметра, обнаружение огня, SMD. Питание 220 VAC | 1925000 | 1790250
00-00126547 | Релион-PTZ-Exd-Н-Т-IP-4Мп4.8-154Z-СО-400-TL35 24В- | Релион | IP в/камера с разрешением 4 Мп. Видеомодуль Dahua DH-SDZ4032-HNR-ZB. Чувствительность 0.005 лк (день) / 0.0005 лк (ночь). Матрица 1/2,8" CMOS. Трансфокатор, оптический зум х32. Мощность, не более 120 Вт. Дополнительно на камеру установлена система очистки стекла. Тепловизионая IP-камера с фокусным расстоянием 35мм. Dahua DHI-TPC-BF5401-TB35-S2. Неохлаждаемый микроболометрический сенсор 400×300; фиксированный объектив 35мм; разрешение и скорость трансляции видео: 1280×1024, 25к/с; диафрагма: F1.0; Угол обзора 11.1° (Г); обнаружение транспорт/человек: 2288м/1030м, распознавание транспорт/человек: 588м/265м, идентификация транспорт/человек: 294м/132м; мониторинг температуры в диапазоне -20°C...+550°C с точностью ±2°C; сжатие H.265+/H.265/H.264+/H.264/H.264B/H.264H/MJPEG; AGC, 3D DNR; Видеоаналитика: защита периметра, обнаружение огня, SMD. Питание 24 V AC/DC | 1925000 | 1790250
00-00126548 | Релион-PTZ-Exd-Н-Т-IP-4Мп4.8-154Z-СО-400-TL35 48В- | Релион | IP в/камера с разрешением 4 Мп. Видеомодуль Dahua DH-SDZ4032-HNR-ZB. Чувствительность 0.005 лк (день) / 0.0005 лк (ночь). Матрица 1/2,8" CMOS. Трансфокатор, оптический зум х32. Мощность, не более 120 Вт. Дополнительно на камеру установлена система очистки стекла. Тепловизионая IP-камера с фокусным расстоянием 35мм. Dahua DHI-TPC-BF5401-TB35-S2. Неохлаждаемый микроболометрический сенсор 400×300; фиксированный объектив 35мм; разрешение и скорость трансляции видео: 1280×1024, 25к/с; диафрагма: F1.0; Угол обзора 11.1° (Г); обнаружение транспорт/человек: 2288м/1030м, распознавание транспорт/человек: 588м/265м, идентификация транспорт/человек: 294м/132м; мониторинг температуры в диапазоне -20°C...+550°C с точностью ±2°C; сжатие H.265+/H.265/H.264+/H.264/H.264B/H.264H/MJPEG; AGC, 3D DNR; Видеоаналитика: защита периметра, обнаружение огня, SMD. Питание 48 V DC | 1925000 | 1790250
00-00126543 | Релион-PTZ-Exd-Н-Т-IP-4Мп4.8-154Z-СО-400-TL7 220В- | Релион | IP в/камера с разрешением 4 Мп. Видеомодуль Dahua DH-SDZ4032-HNR-ZB. Чувствительность 0.005 лк (день) / 0.0005 лк (ночь). Матрица 1/2,8" CMOS. Трансфокатор, оптический зум х32. Мощность, не более 120 Вт. Дополнительно на камеру установлена система очистки стекла. Тепловизионая IP-камера с фокусным расстоянием 7.5мм. Dahua DHI-TPC-BF5401-TB7-S2. Неохлаждаемый микроболометрический сенсор 400×300; фиксированный объектив 7.5мм; разрешение и скорость трансляции видео: 1280×1024, 25к/с; диафрагма: F1.0; Угол обзора 53.7° (Г); обнаружение транспорт/человек: 490м/221м, распознавание транспорт/человек: 126м/57м, идентификация транспорт/человек: 63м/28м; мониторинг температуры в диапазоне -20°C...+550°C с точностью ±2°C; сжатие H.265+/H.265/H.264+/H.264/H.264B/H.264H/MJPEG; AGC, 3D DNR; Видеоаналитика: защита периметра, обнаружение огня, SMD. Питание 220 VAC | 1870000 | 1739100
00-00126541 | Релион-PTZ-Exd-Н-Т-IP-4Мп4.8-154Z-СО-400-TL7 24В-D | Релион | IP в/камера с разрешением 4 Мп. Видеомодуль Dahua DH-SDZ4032-HNR-ZB. Чувствительность 0.005 лк (день) / 0.0005 лк (ночь). Матрица 1/2,8" CMOS. Трансфокатор, оптический зум х32. Мощность, не более 120 Вт. Дополнительно на камеру установлена система очистки стекла. Тепловизионая IP-камера с фокусным расстоянием 7.5мм. Dahua DHI-TPC-BF5401-TB7-S2. Неохлаждаемый микроболометрический сенсор 400×300; фиксированный объектив 7.5мм; разрешение и скорость трансляции видео: 1280×1024, 25к/с; диафрагма: F1.0; Угол обзора 53.7° (Г); обнаружение транспорт/человек: 490м/221м, распознавание транспорт/человек: 126м/57м, идентификация транспорт/человек: 63м/28м; мониторинг температуры в диапазоне -20°C...+550°C с точностью ±2°C; сжатие H.265+/H.265/H.264+/H.264/H.264B/H.264H/MJPEG; AGC, 3D DNR; Видеоаналитика: защита периметра, обнаружение огня, SMD. Питание 24 V AC/DC | 1870000 | 1739100
00-00126542 | Релион-PTZ-Exd-Н-Т-IP-4Мп4.8-154Z-СО-400-TL7 48В-D | Релион | IP в/камера с разрешением 4 Мп. Видеомодуль Dahua DH-SDZ4032-HNR-ZB. Чувствительность 0.005 лк (день) / 0.0005 лк (ночь). Матрица 1/2,8" CMOS. Трансфокатор, оптический зум х32. Мощность, не более 120 Вт. Дополнительно на камеру установлена система очистки стекла. Тепловизионая IP-камера с фокусным расстоянием 7.5мм. Dahua DHI-TPC-BF5401-TB7-S2. Неохлаждаемый микроболометрический сенсор 400×300; фиксированный объектив 7.5мм; разрешение и скорость трансляции видео: 1280×1024, 25к/с; диафрагма: F1.0; Угол обзора 53.7° (Г); обнаружение транспорт/человек: 490м/221м, распознавание транспорт/человек: 126м/57м, идентификация транспорт/человек: 63м/28м; мониторинг температуры в диапазоне -20°C...+550°C с точностью ±2°C; сжатие H.265+/H.265/H.264+/H.264/H.264B/H.264H/MJPEG; AGC, 3D DNR; Видеоаналитика: защита периметра, обнаружение огня, SMD. Питание 48 V DC | 1870000 | 1739100
00-00126558 | Релион-PTZ-Exd-Н-Т-IP-4Мп4.8-154Z-СО-640-L13 220В- | Релион | IP в/камера с разрешением 4 Мп. Видеомодуль Dahua DH-SDZ4032-HNR-ZB. Чувствительность 0.005 лк (день) / 0.0005 лк (ночь). Матрица 1/2,8" CMOS. Трансфокатор, оптический зум х32. Мощность, не более 120 Вт. Дополнительно на камеру установлена система очистки стекла. Тепловизионая IP-камера с фокусным расстоянием 13мм. DahuaDHI-TPC-BF5601-B13-S2. Неохлаждаемый микроболометрический сенсор 640×512; фиксированный объектив 13мм; разрешение и скорость трансляции видео: 1280×1024, 25к/с; диафрагма: F1.0; Угол обзора 37° (Г); обнаружение транспорт/человек: 1666м/541м, распознавание транспорт/человек: 408м/139м, идентификация транспорт/человек: 206м/69м; сжатие H.265+/H.265/H.264+/H.264/H.264B/H.264H/MJPEG; AGC, 3D DNR; Видеоаналитика: защита периметра, обнаружение огня, SMD. Питание 220 VAC | 2090000 | 1943700
00-00126556 | Релион-PTZ-Exd-Н-Т-IP-4Мп4.8-154Z-СО-640-L13 24В-D | Релион | IP в/камера с разрешением 4 Мп. Видеомодуль Dahua DH-SDZ4032-HNR-ZB. Чувствительность 0.005 лк (день) / 0.0005 лк (ночь). Матрица 1/2,8" CMOS. Трансфокатор, оптический зум х32. Мощность, не более 120 Вт. Дополнительно на камеру установлена система очистки стекла. Тепловизионая IP-камера с фокусным расстоянием 13мм. DahuaDHI-TPC-BF5601-B13-S2. Неохлаждаемый микроболометрический сенсор 640×512; фиксированный объектив 13мм; разрешение и скорость трансляции видео: 1280×1024, 25к/с; диафрагма: F1.0; Угол обзора 37° (Г); обнаружение транспорт/человек: 1666м/541м, распознавание транспорт/человек: 408м/139м, идентификация транспорт/человек: 206м/69м; сжатие H.265+/H.265/H.264+/H.264/H.264B/H.264H/MJPEG; AGC, 3D DNR; Видеоаналитика: защита периметра, обнаружение огня, SMD. Питание 24 V AC/DC | 2090000 | 1943700
00-00126557 | Релион-PTZ-Exd-Н-Т-IP-4Мп4.8-154Z-СО-640-L13 48В-D | Релион | IP в/камера с разрешением 4 Мп. Видеомодуль Dahua DH-SDZ4032-HNR-ZB. Чувствительность 0.005 лк (день) / 0.0005 лк (ночь). Матрица 1/2,8" CMOS. Трансфокатор, оптический зум х32. Мощность, не более 120 Вт. Дополнительно на камеру установлена система очистки стекла. Тепловизионая IP-камера с фокусным расстоянием 13мм. DahuaDHI-TPC-BF5601-B13-S2. Неохлаждаемый микроболометрический сенсор 640×512; фиксированный объектив 13мм; разрешение и скорость трансляции видео: 1280×1024, 25к/с; диафрагма: F1.0; Угол обзора 37° (Г); обнаружение транспорт/человек: 1666м/541м, распознавание транспорт/человек: 408м/139м, идентификация транспорт/человек: 206м/69м; сжатие H.265+/H.265/H.264+/H.264/H.264B/H.264H/MJPEG; AGC, 3D DNR; Видеоаналитика: защита периметра, обнаружение огня, SMD. Питание 48 V DC | 2090000 | 1943700
00-00126561 | Релион-PTZ-Exd-Н-Т-IP-4Мп4.8-154Z-СО-640-L19 220В- | Релион | IP в/камера с разрешением 4 Мп. Видеомодуль Dahua DH-SDZ4032-HNR-ZB. Чувствительность 0.005 лк (день) / 0.0005 лк (ночь). Матрица 1/2,8" CMOS. Трансфокатор, оптический зум х32. Мощность, не более 120 Вт. Дополнительно на камеру установлена система очистки стекла. Тепловизионая IP-камера с фокусным расстоянием 19мм. Dahua DHI-TPC-BF5601-B19-S2. Неохлаждаемый микроболометрический сенсор 640×512; фиксированный объектив 19мм; разрешение и скорость трансляции видео: 1280×1024, 25к/с; диафрагма: F1.0; Угол обзора 37° (Г); обнаружение транспорт/человек: 2435м/791м, распознавание транспорт/человек: 597м/203м, идентификация транспорт/человек: 301м/101м; сжатие H.265+/H.265/H.264+/H.264/H.264B/H.264H/MJPEG; AGC, 3D DNR; Видеоаналитика: защита периметра, обнаружение огня, SMD. Питание 220 VAC | 2090000 | 1943700
00-00126559 | Релион-PTZ-Exd-Н-Т-IP-4Мп4.8-154Z-СО-640-L19 24В-D | Релион | IP в/камера с разрешением 4 Мп. Видеомодуль Dahua DH-SDZ4032-HNR-ZB. Чувствительность 0.005 лк (день) / 0.0005 лк (ночь). Матрица 1/2,8" CMOS. Трансфокатор, оптический зум х32. Мощность, не более 120 Вт. Дополнительно на камеру установлена система очистки стекла. Тепловизионая IP-камера с фокусным расстоянием 19мм. Dahua DHI-TPC-BF5601-B19-S2. Неохлаждаемый микроболометрический сенсор 640×512; фиксированный объектив 19мм; разрешение и скорость трансляции видео: 1280×1024, 25к/с; диафрагма: F1.0; Угол обзора 37° (Г); обнаружение транспорт/человек: 2435м/791м, распознавание транспорт/человек: 597м/203м, идентификация транспорт/человек: 301м/101м; сжатие H.265+/H.265/H.264+/H.264/H.264B/H.264H/MJPEG; AGC, 3D DNR; Видеоаналитика: защита периметра, обнаружение огня, SMD. Питание 24 V AC/DC | 2090000 | 1943700
00-00126560 | Релион-PTZ-Exd-Н-Т-IP-4Мп4.8-154Z-СО-640-L19 48В-D | Релион | IP в/камера с разрешением 4 Мп. Видеомодуль Dahua DH-SDZ4032-HNR-ZB. Чувствительность 0.005 лк (день) / 0.0005 лк (ночь). Матрица 1/2,8" CMOS. Трансфокатор, оптический зум х32. Мощность, не более 120 Вт. Дополнительно на камеру установлена система очистки стекла. Тепловизионая IP-камера с фокусным расстоянием 19мм. Dahua DHI-TPC-BF5601-B19-S2. Неохлаждаемый микроболометрический сенсор 640×512; фиксированный объектив 19мм; разрешение и скорость трансляции видео: 1280×1024, 25к/с; диафрагма: F1.0; Угол обзора 37° (Г); обнаружение транспорт/человек: 2435м/791м, распознавание транспорт/человек: 597м/203м, идентификация транспорт/человек: 301м/101м; сжатие H.265+/H.265/H.264+/H.264/H.264B/H.264H/MJPEG; AGC, 3D DNR; Видеоаналитика: защита периметра, обнаружение огня, SMD. Питание 48 V DC | 2090000 | 1943700
00-00126564 | Релион-PTZ-Exd-Н-Т-IP-4Мп4.8-154Z-СО-640-L25 220В- | Релион | IP в/камера с разрешением 4 Мп. Видеомодуль Dahua DH-SDZ4032-HNR-ZB. Чувствительность 0.005 лк (день) / 0.0005 лк (ночь). Матрица 1/2,8" CMOS. Трансфокатор, оптический зум х32. Мощность, не более 120 Вт. Дополнительно на камеру установлена система очистки стекла. Тепловизионая IP-камера с фокусным расстоянием 25мм. Dahua DHI-TPC-BF5601-B25-S2. Неохлаждаемый микроболометрический сенсор 640×512; фиксированный объектив 25мм; разрешение и скорость трансляции видео: 1280×1024, 25к/с; диафрагма: F1.0; Угол обзора 17.6° (Г); обнаружение транспорт/человек: 3205м/1041м, распознавание транспорт/человек: 786м/267м, идентификация транспорт/человек: 396м/133м; сжатие H.265+/H.265/H.264+/H.264/H.264B/H.264H/MJPEG; AGC, 3D DNR; Видеоаналитика: защита периметра, обнаружение огня, SMD. Питание 220 VAC | 2090000 | 1943700
00-00126562 | Релион-PTZ-Exd-Н-Т-IP-4Мп4.8-154Z-СО-640-L25 24В-D | Релион | IP в/камера с разрешением 4 Мп. Видеомодуль Dahua DH-SDZ4032-HNR-ZB. Чувствительность 0.005 лк (день) / 0.0005 лк (ночь). Матрица 1/2,8" CMOS. Трансфокатор, оптический зум х32. Мощность, не более 120 Вт. Дополнительно на камеру установлена система очистки стекла. Тепловизионая IP-камера с фокусным расстоянием 25мм. Dahua DHI-TPC-BF5601-B25-S2. Неохлаждаемый микроболометрический сенсор 640×512; фиксированный объектив 25мм; разрешение и скорость трансляции видео: 1280×1024, 25к/с; диафрагма: F1.0; Угол обзора 17.6° (Г); обнаружение транспорт/человек: 3205м/1041м, распознавание транспорт/человек: 786м/267м, идентификация транспорт/человек: 396м/133м; сжатие H.265+/H.265/H.264+/H.264/H.264B/H.264H/MJPEG; AGC, 3D DNR; Видеоаналитика: защита периметра, обнаружение огня, SMD. Питание 24 V AC/DC | 2090000 | 1943700
00-00126563 | Релион-PTZ-Exd-Н-Т-IP-4Мп4.8-154Z-СО-640-L25 48В-D | Релион | IP в/камера с разрешением 4 Мп. Видеомодуль Dahua DH-SDZ4032-HNR-ZB. Чувствительность 0.005 лк (день) / 0.0005 лк (ночь). Матрица 1/2,8" CMOS. Трансфокатор, оптический зум х32. Мощность, не более 120 Вт. Дополнительно на камеру установлена система очистки стекла. Тепловизионая IP-камера с фокусным расстоянием 25мм. Dahua DHI-TPC-BF5601-B25-S2. Неохлаждаемый микроболометрический сенсор 640×512; фиксированный объектив 25мм; разрешение и скорость трансляции видео: 1280×1024, 25к/с; диафрагма: F1.0; Угол обзора 17.6° (Г); обнаружение транспорт/человек: 3205м/1041м, распознавание транспорт/человек: 786м/267м, идентификация транспорт/человек: 396м/133м; сжатие H.265+/H.265/H.264+/H.264/H.264B/H.264H/MJPEG; AGC, 3D DNR; Видеоаналитика: защита периметра, обнаружение огня, SMD. Питание 48 V DC | 2090000 | 1943700
00-00126448 | Релион-PTZ-Exd-Н-Т-IP-4Мп4.8-154Z-СО-640-L35 220В- | Релион | IP в/камера с разрешением 4 Мп. Видеомодуль Dahua DH-SDZ4032-HNR-ZB. Чувствительность 0.005 лк (день) / 0.0005 лк (ночь). Матрица 1/2,8" CMOS. Трансфокатор, оптический зум х32. Мощность, не более 120 Вт. Дополнительно на камеру установлена система очистки стекла. Тепловизионая IP-камера с фокусным расстоянием 35мм. Dahua DHI-TPC-BF5601-B35-S2. Неохлаждаемый микроболометрический сенсор 640×512; фиксированный объектив 35мм; разрешение и скорость трансляции видео: 1280×1024, 25к/с; диафрагма: F1.0; Угол обзора 12.5° (Г); обнаружение транспорт/человек: 4487м/1458м, распознавание транспорт/человек:1100м/375м, идентификация транспорт/человек: 555м/187м; сжатие H.265+/H.265/H.264+/H.264/H.264B/H.264H/MJPEG; AGC, 3D DNR; Видеоаналитика: защита периметра, обнаружение огня, SMD. Питание 220 VAC | 2200000 | 2046000
00-00126450 | Релион-PTZ-Exd-Н-Т-IP-4Мп4.8-154Z-СО-640-L35 24В-D | Релион | IP в/камера с разрешением 4 Мп. Видеомодуль Dahua DH-SDZ4032-HNR-ZB. Чувствительность 0.005 лк (день) / 0.0005 лк (ночь). Матрица 1/2,8" CMOS. Трансфокатор, оптический зум х32. Мощность, не более 120 Вт. Дополнительно на камеру установлена система очистки стекла. Тепловизионая IP-камера с фокусным расстоянием 35мм. Dahua DHI-TPC-BF5601-B35-S2. Неохлаждаемый микроболометрический сенсор 640×512; фиксированный объектив 35мм; разрешение и скорость трансляции видео: 1280×1024, 25к/с; диафрагма: F1.0; Угол обзора 12.5° (Г); обнаружение транспорт/человек: 4487м/1458м, распознавание транспорт/человек:1100м/375м, идентификация транспорт/человек: 555м/187м; сжатие H.265+/H.265/H.264+/H.264/H.264B/H.264H/MJPEG; AGC, 3D DNR; Видеоаналитика: защита периметра, обнаружение огня, SMD. Питание 24 V AC/DC | 2200000 | 2046000
00-00126449 | Релион-PTZ-Exd-Н-Т-IP-4Мп4.8-154Z-СО-640-L35 48В-D | Релион | IP в/камера с разрешением 4 Мп. Видеомодуль Dahua DH-SDZ4032-HNR-ZB. Чувствительность 0.005 лк (день) / 0.0005 лк (ночь). Матрица 1/2,8" CMOS. Трансфокатор, оптический зум х32. Мощность, не более 120 Вт. Дополнительно на камеру установлена система очистки стекла. Тепловизионая IP-камера с фокусным расстоянием 35мм. Dahua DHI-TPC-BF5601-B35-S2. Неохлаждаемый микроболометрический сенсор 640×512; фиксированный объектив 35мм; разрешение и скорость трансляции видео: 1280×1024, 25к/с; диафрагма: F1.0; Угол обзора 12.5° (Г); обнаружение транспорт/человек: 4487м/1458м, распознавание транспорт/человек:1100м/375м, идентификация транспорт/человек: 555м/187м; сжатие H.265+/H.265/H.264+/H.264/H.264B/H.264H/MJPEG; AGC, 3D DNR; Видеоаналитика: защита периметра, обнаружение огня, SMD. Питание 48 V DC | 2200000 | 2046000
00-00126552 | Релион-PTZ-Exd-Н-Т-IP-4Мп4.8-154Z-СО-640-L5 220В-D | Релион | IP в/камера с разрешением 4 Мп. Видеомодуль Dahua DH-SDZ4032-HNR-ZB. Чувствительность 0.005 лк (день) / 0.0005 лк (ночь). Матрица 1/2,8" CMOS. Трансфокатор, оптический зум х32. Мощность, не более 120 Вт. Дополнительно на камеру установлена система очистки стекла. Тепловизионая IP-камера с фокусным расстоянием 5мм. Dahua DHI-TPC-BF5601-B5-S2. Неохлаждаемый микроболометрический сенсор 640×512; фиксированный объектив 5мм; разрешение и скорость трансляции видео: 1280×1024, 25к/с; диафрагма: F1.0; Угол обзора 81° (Г); обнаружение транспорт/человек: 641м/208м, распознавание транспорт/человек: 157м/53м, идентификация транспорт/человек: 79м/26м; сжатие H.265+/H.265/H.264+/H.264/H.264B/H.264H/MJPEG; AGC, 3D DNR; Видеоаналитика: защита периметра, обнаружение огня, SMD. Питание 220 VAC | 2090000 | 1943700
00-00126550 | Релион-PTZ-Exd-Н-Т-IP-4Мп4.8-154Z-СО-640-L5 24В-DH | Релион | IP в/камера с разрешением 4 Мп. Видеомодуль Dahua DH-SDZ4032-HNR-ZB. Чувствительность 0.005 лк (день) / 0.0005 лк (ночь). Матрица 1/2,8" CMOS. Трансфокатор, оптический зум х32. Мощность, не более 120 Вт. Дополнительно на камеру установлена система очистки стекла. Тепловизионая IP-камера с фокусным расстоянием 5мм. Dahua DHI-TPC-BF5601-B5-S2. Неохлаждаемый микроболометрический сенсор 640×512; фиксированный объектив 5мм; разрешение и скорость трансляции видео: 1280×1024, 25к/с; диафрагма: F1.0; Угол обзора 81° (Г); обнаружение транспорт/человек: 641м/208м, распознавание транспорт/человек: 157м/53м, идентификация транспорт/человек: 79м/26м; сжатие H.265+/H.265/H.264+/H.264/H.264B/H.264H/MJPEG; AGC, 3D DNR; Видеоаналитика: защита периметра, обнаружение огня, SMD. Питание 24 V AC/DC. | 2090000 | 1943700
00-00126551 | Релион-PTZ-Exd-Н-Т-IP-4Мп4.8-154Z-СО-640-L5 48В-DH | Релион | IP в/камера с разрешением 4 Мп. Видеомодуль Dahua DH-SDZ4032-HNR-ZB. Чувствительность 0.005 лк (день) / 0.0005 лк (ночь). Матрица 1/2,8" CMOS. Трансфокатор, оптический зум х32. Мощность, не более 120 Вт. Дополнительно на камеру установлена система очистки стекла. Тепловизионая IP-камера с фокусным расстоянием 5мм. Dahua DHI-TPC-BF5601-B5-S2. Неохлаждаемый микроболометрический сенсор 640×512; фиксированный объектив 5мм; разрешение и скорость трансляции видео: 1280×1024, 25к/с; диафрагма: F1.0; Угол обзора 81° (Г); обнаружение транспорт/человек: 641м/208м, распознавание транспорт/человек: 157м/53м, идентификация транспорт/человек: 79м/26м; сжатие H.265+/H.265/H.264+/H.264/H.264B/H.264H/MJPEG; AGC, 3D DNR; Видеоаналитика: защита периметра, обнаружение огня, SMD. Питание 48 V DC | 2090000 | 1943700
00-00126555 | Релион-PTZ-Exd-Н-Т-IP-4Мп4.8-154Z-СО-640-L9 220В-D | Релион | IP в/камера с разрешением 4 Мп. Видеомодуль Dahua DH-SDZ4032-HNR-ZB. Чувствительность 0.005 лк (день) / 0.0005 лк (ночь). Матрица 1/2,8" CMOS. Трансфокатор, оптический зум х32. Мощность, не более 120 Вт. Дополнительно на камеру установлена система очистки стекла. Тепловизионая IP-камера с фокусным расстоянием 9мм. Dahua DHI-TPC-BF5601-B9-S2. Неохлаждаемый микроболометрический сенсор 640×512; фиксированный объектив 9мм; разрешение и скорость трансляции видео: 1280×1024, 25к/с; диафрагма: F1.0; Угол обзора 48.6° (Г); обнаружение транспорт/человек: 1153м/375м, распознавание транспорт/человек: 283м/96м, идентификация транспорт/человек: 142м/48м; сжатие H.265+/H.265/H.264+/H.264/H.264B/H.264H/MJPEG; AGC, 3D DNR; Видеоаналитика: защита периметра, обнаружение огня, SMD. Питание 220 VAC | 2090000 | 1943700
00-00126553 | Релион-PTZ-Exd-Н-Т-IP-4Мп4.8-154Z-СО-640-L9 24В-DH | Релион | IP в/камера с разрешением 4 Мп. Видеомодуль Dahua DH-SDZ4032-HNR-ZB. Чувствительность 0.005 лк (день) / 0.0005 лк (ночь). Матрица 1/2,8" CMOS. Трансфокатор, оптический зум х32. Мощность, не более 120 Вт. Дополнительно на камеру установлена система очистки стекла. Тепловизионая IP-камера с фокусным расстоянием 9мм. Dahua DHI-TPC-BF5601-B9-S2. Неохлаждаемый микроболометрический сенсор 640×512; фиксированный объектив 9мм; разрешение и скорость трансляции видео: 1280×1024, 25к/с; диафрагма: F1.0; Угол обзора 48.6° (Г); обнаружение транспорт/человек: 1153м/375м, распознавание транспорт/человек: 283м/96м, идентификация транспорт/человек: 142м/48м; сжатие H.265+/H.265/H.264+/H.264/H.264B/H.264H/MJPEG; AGC, 3D DNR; Видеоаналитика: защита периметра, обнаружение огня, SMD. Питание 24 V AC/DC | 2090000 | 1943700
00-00126554 | Релион-PTZ-Exd-Н-Т-IP-4Мп4.8-154Z-СО-640-L9 48В-DH | Релион | IP в/камера с разрешением 4 Мп. Видеомодуль Dahua DH-SDZ4032-HNR-ZB. Чувствительность 0.005 лк (день) / 0.0005 лк (ночь). Матрица 1/2,8" CMOS. Трансфокатор, оптический зум х32. Мощность, не более 120 Вт. Дополнительно на камеру установлена система очистки стекла. Тепловизионая IP-камера с фокусным расстоянием 9мм. Dahua DHI-TPC-BF5601-B9-S2. Неохлаждаемый микроболометрический сенсор 640×512; фиксированный объектив 9мм; разрешение и скорость трансляции видео: 1280×1024, 25к/с; диафрагма: F1.0; Угол обзора 48.6° (Г); обнаружение транспорт/человек: 1153м/375м, распознавание транспорт/человек: 283м/96м, идентификация транспорт/человек: 142м/48м; сжатие H.265+/H.265/H.264+/H.264/H.264B/H.264H/MJPEG; AGC, 3D DNR; Видеоаналитика: защита периметра, обнаружение огня, SMD. Питание 48 V DC | 2090000 | 1943700
00-00126454 | Релион-PTZ-Exd-Н-Т-IP-4Мп4.8-154Z-СО-640-TL13 220В | Релион | IP в/камера с разрешением 4 Мп. Видеомодуль Dahua DH-SDZ4032-HNR-ZB. Чувствительность 0.005 лк (день) / 0.0005 лк (ночь). Матрица 1/2,8" CMOS. Трансфокатор, оптический зум х32. Мощность, не более 120 Вт. Дополнительно на камеру установлена система очистки стекла. Тепловизионая IP-камера с фокусным расстоянием 13мм. Dahua DHI-TPC-BF5601-TB13-S2. Неохлаждаемый микроболометрический сенсор 640×512; фиксированный объектив 13мм; разрешение и скорость трансляции видео: 1280×1024, 25к/с; диафрагма: F1.0; Угол обзора 37° (Г); обнаружение транспорт/человек: 1666м/541м, распознавание транспорт/человек: 408м/139м, идентификация транспорт/человек: 206м/69м; мониторинг температуры в диапазоне -20°C...+550°C с точностью ±2°C; сжатие H.265+/H.265/H.264+/H.264/H.264B/H.264H/MJPEG; AGC, 3D DNR; Видеоаналитика: защита периметра, обнаружение огня, SMD. Питание 220 VAC | 2145000 | 1994850
00-00126565 | Релион-PTZ-Exd-Н-Т-IP-4Мп4.8-154Z-СО-640-TL13 24В- | Релион | IP в/камера с разрешением 4 Мп. Видеомодуль Dahua DH-SDZ4032-HNR-ZB. Чувствительность 0.005 лк (день) / 0.0005 лк (ночь). Матрица 1/2,8" CMOS. Трансфокатор, оптический зум х32. Мощность, не более 120 Вт. Дополнительно на камеру установлена система очистки стекла. Тепловизионая IP-камера с фокусным расстоянием 13мм. Dahua DHI-TPC-BF5601-TB13-S2. Неохлаждаемый микроболометрический сенсор 640×512; фиксированный объектив 13мм; разрешение и скорость трансляции видео: 1280×1024, 25к/с; диафрагма: F1.0; Угол обзора 37° (Г); обнаружение транспорт/человек: 1666м/541м, распознавание транспорт/человек: 408м/139м, идентификация транспорт/человек: 206м/69м; мониторинг температуры в диапазоне -20°C...+550°C с точностью ±2°C; сжатие H.265+/H.265/H.264+/H.264/H.264B/H.264H/MJPEG; AGC, 3D DNR; Видеоаналитика: защита периметра, обнаружение огня, SMD. Питание 24 V AC/DC | 2145000 | 1994850
00-00126455 | Релион-PTZ-Exd-Н-Т-IP-4Мп4.8-154Z-СО-640-TL13 48В- | Релион | IP в/камера с разрешением 4 Мп. Видеомодуль Dahua DH-SDZ4032-HNR-ZB. Чувствительность 0.005 лк (день) / 0.0005 лк (ночь). Матрица 1/2,8" CMOS. Трансфокатор, оптический зум х32. Мощность, не более 120 Вт. Дополнительно на камеру установлена система очистки стекла. Тепловизионая IP-камера с фокусным расстоянием 13мм. Dahua DHI-TPC-BF5601-TB13-S2. Неохлаждаемый микроболометрический сенсор 640×512; фиксированный объектив 13мм; разрешение и скорость трансляции видео: 1280×1024, 25к/с; диафрагма: F1.0; Угол обзора 37° (Г); обнаружение транспорт/человек: 1666м/541м, распознавание транспорт/человек: 408м/139м, идентификация транспорт/человек: 206м/69м; мониторинг температуры в диапазоне -20°C...+550°C с точностью ±2°C; сжатие H.265+/H.265/H.264+/H.264/H.264B/H.264H/MJPEG; AGC, 3D DNR; Видеоаналитика: защита периметра, обнаружение огня, SMD. Питание 48 V DC | 2145000 | 1994850
00-00126451 | Релион-PTZ-Exd-Н-Т-IP-4Мп4.8-154Z-СО-640-TL19 220В | Релион | IP в/камера с разрешением 4 Мп. Видеомодуль Dahua DH-SDZ4032-HNR-ZB. Чувствительность 0.005 лк (день) / 0.0005 лк (ночь). Матрица 1/2,8" CMOS. Трансфокатор, оптический зум х32. Мощность, не более 120 Вт. Дополнительно на камеру установлена система очистки стекла. Тепловизионая IP-камера с фокусным расстоянием 19мм. Dahua DHI-TPC-BF5601-TB19-S2. Неохлаждаемый микроболометрический сенсор 640×512; фиксированный объектив 19мм; разрешение и скорость трансляции видео: 1280×1024, 25к/с; диафрагма: F1.0; Угол обзора 37° (Г); обнаружение транспорт/человек: 2435м/791м, распознавание транспорт/человек: 597м/203м, идентификация транспорт/человек: 301м/101м; мониторинг температуры в диапазоне -20°C...+550°C с точностью ±2°C; сжатие H.265+/H.265/H.264+/H.264/H.264B/H.264H/MJPEG; AGC, 3D DNR; Видеоаналитика: защита периметра, обнаружение огня, SMD. Питание 220 VAC | 2145000 | 1994850
00-00126453 | Релион-PTZ-Exd-Н-Т-IP-4Мп4.8-154Z-СО-640-TL19 24В- | Релион | IP в/камера с разрешением 4 Мп. Видеомодуль Dahua DH-SDZ4032-HNR-ZB. Чувствительность 0.005 лк (день) / 0.0005 лк (ночь). Матрица 1/2,8" CMOS. Трансфокатор, оптический зум х32. Мощность, не более 120 Вт. Дополнительно на камеру установлена система очистки стекла. Тепловизионая IP-камера с фокусным расстоянием 19мм. Dahua DHI-TPC-BF5601-TB19-S2. Неохлаждаемый микроболометрический сенсор 640×512; фиксированный объектив 19мм; разрешение и скорость трансляции видео: 1280×1024, 25к/с; диафрагма: F1.0; Угол обзора 37° (Г); обнаружение транспорт/человек: 2435м/791м, распознавание транспорт/человек: 597м/203м, идентификация транспорт/человек: 301м/101м; мониторинг температуры в диапазоне -20°C...+550°C с точностью ±2°C; сжатие H.265+/H.265/H.264+/H.264/H.264B/H.264H/MJPEG; AGC, 3D DNR; Видеоаналитика: защита периметра, обнаружение огня, SMD. Питание 24 V AC/DC | 2145000 | 1994850
00-00126452 | Релион-PTZ-Exd-Н-Т-IP-4Мп4.8-154Z-СО-640-TL19 48В- | Релион | IP в/камера с разрешением 4 Мп. Видеомодуль Dahua DH-SDZ4032-HNR-ZB. Чувствительность 0.005 лк (день) / 0.0005 лк (ночь). Матрица 1/2,8" CMOS. Трансфокатор, оптический зум х32. Мощность, не более 120 Вт. Дополнительно на камеру установлена система очистки стекла. Тепловизионая IP-камера с фокусным расстоянием 19мм. Dahua DHI-TPC-BF5601-TB19-S2. Неохлаждаемый микроболометрический сенсор 640×512; фиксированный объектив 19мм; разрешение и скорость трансляции видео: 1280×1024, 25к/с; диафрагма: F1.0; Угол обзора 37° (Г); обнаружение транспорт/человек: 2435м/791м, распознавание транспорт/человек: 597м/203м, идентификация транспорт/человек: 301м/101м; мониторинг температуры в диапазоне -20°C...+550°C с точностью ±2°C; сжатие H.265+/H.265/H.264+/H.264/H.264B/H.264H/MJPEG; AGC, 3D DNR; Видеоаналитика: защита периметра, обнаружение огня, SMD. Питание 48 V DC | 2145000 | 1994850
00-00126439 | Релион-PTZ-Exd-Н-Т-IP-4Мп4.8-154Z-СО-640-TL25 220В | Релион | IP в/камера с разрешением 4 Мп. Видеомодуль Dahua DH-SDZ4032-HNR-ZB. Чувствительность 0.005 лк (день) / 0.0005 лк (ночь). Матрица 1/2,8" CMOS. Трансфокатор, оптический зум х32. Мощность, не более 120 Вт. Дополнительно на камеру установлена система очистки стекла. Тепловизионая IP-камера с фокусным расстоянием 25мм. Dahua DHI-TPC-BF5601-TB25-S2. Неохлаждаемый микроболометрический сенсор 640×512; фиксированный объектив 25мм; разрешение и скорость трансляции видео: 1280×1024, 25к/с; диафрагма: F1.0; Угол обзора 17.6° (Г); обнаружение транспорт/человек: 3205м/1041м, распознавание транспорт/человек: 786м/267м, идентификация транспорт/человек: 396м/133м; мониторинг температуры в диапазоне -20°C...+550°C с точностью ±2°C; сжатие H.265+/H.265/H.264+/H.264/H.264B/H.264H/MJPEG; AGC, 3D DNR; Видеоаналитика: защита периметра, обнаружение огня, SMD. Питание 220 VAC. | 2200000 | 2046000
00-00126441 | Релион-PTZ-Exd-Н-Т-IP-4Мп4.8-154Z-СО-640-TL25 24В- | Релион | IP в/камера с разрешением 4 Мп. Видеомодуль Dahua DH-SDZ4032-HNR-ZB. Чувствительность 0.005 лк (день) / 0.0005 лк (ночь). Матрица 1/2,8" CMOS. Трансфокатор, оптический зум х32. Мощность, не более 120 Вт. Дополнительно на камеру установлена система очистки стекла. Тепловизионая IP-камера с фокусным расстоянием 25мм. Dahua DHI-TPC-BF5601-TB25-S2. Неохлаждаемый микроболометрический сенсор 640×512; фиксированный объектив 25мм; разрешение и скорость трансляции видео: 1280×1024, 25к/с; диафрагма: F1.0; Угол обзора 17.6° (Г); обнаружение транспорт/человек: 3205м/1041м, распознавание транспорт/человек: 786м/267м, идентификация транспорт/человек: 396м/133м; мониторинг температуры в диапазоне -20°C...+550°C с точностью ±2°C; сжатие H.265+/H.265/H.264+/H.264/H.264B/H.264H/MJPEG; AGC, 3D DNR; Видеоаналитика: защита периметра, обнаружение огня, SMD. Питание 24 V AC/DC | 2200000 | 2046000
00-00126440 | Релион-PTZ-Exd-Н-Т-IP-4Мп4.8-154Z-СО-640-TL25 48В- | Релион | IP в/камера с разрешением 4 Мп. Видеомодуль Dahua DH-SDZ4032-HNR-ZB. Чувствительность 0.005 лк (день) / 0.0005 лк (ночь). Матрица 1/2,8" CMOS. Трансфокатор, оптический зум х32. Мощность, не более 120 Вт. Дополнительно на камеру установлена система очистки стекла. Тепловизионая IP-камера с фокусным расстоянием 25мм. Dahua DHI-TPC-BF5601-TB25-S2. Неохлаждаемый микроболометрический сенсор 640×512; фиксированный объектив 25мм; разрешение и скорость трансляции видео: 1280×1024, 25к/с; диафрагма: F1.0; Угол обзора 17.6° (Г); обнаружение транспорт/человек: 3205м/1041м, распознавание транспорт/человек: 786м/267м, идентификация транспорт/человек: 396м/133м; мониторинг температуры в диапазоне -20°C...+550°C с точностью ±2°C; сжатие H.265+/H.265/H.264+/H.264/H.264B/H.264H/MJPEG; AGC, 3D DNR; Видеоаналитика: защита периметра, обнаружение огня, SMD. Питание 48 V DC | 2200000 | 2046000
00-00126436 | Релион-PTZ-Exd-Н-Т-IP-4Мп4.8-154Z-СО-640-TL35 220В | Релион | IP в/камера с разрешением 4 Мп. Видеомодуль Dahua DH-SDZ4032-HNR-ZB. Чувствительность 0.005 лк (день) / 0.0005 лк (ночь). Матрица 1/2,8" CMOS. Трансфокатор, оптический зум х32. Мощность, не более 120 Вт. Дополнительно на камеру установлена система очистки стекла. Тепловизионая IP-камера с фокусным расстоянием 35мм. Dahua DHI-TPC-BF5601-TB35-S2. Неохлаждаемый микроболометрический сенсор 640×512; фиксированный объектив 35мм; разрешение и скорость трансляции видео: 1280×1024, 25к/с; диафрагма: F1.0; Угол обзора 12.5° (Г); обнаружение транспорт/человек: 4487м/1458м, распознавание транспорт/человек:1100м/375м, идентификация транспорт/человек: 555м/187м; мониторинг температуры в диапазоне -20°C...+550°C с точностью ±2°C; сжатие H.265+/H.265/H.264+/H.264/H.264B/H.264H/MJPEG; AGC, 3D DNR; Видеоаналитика: защита периметра, обнаружение огня, SMD. Питание 220 VAC. | 2420000 | 2250600
00-00126438 | Релион-PTZ-Exd-Н-Т-IP-4Мп4.8-154Z-СО-640-TL35 24В- | Релион | IP в/камера с разрешением 4 Мп. Видеомодуль Dahua DH-SDZ4032-HNR-ZB. Чувствительность 0.005 лк (день) / 0.0005 лк (ночь). Матрица 1/2,8" CMOS. Трансфокатор, оптический зум х32. Мощность, не более 120 Вт. Дополнительно на камеру установлена система очистки стекла. Тепловизионая IP-камера с фокусным расстоянием 35мм. Dahua DHI-TPC-BF5601-TB35-S2. Неохлаждаемый микроболометрический сенсор 640×512; фиксированный объектив 35мм; разрешение и скорость трансляции видео: 1280×1024, 25к/с; диафрагма: F1.0; Угол обзора 12.5° (Г); обнаружение транспорт/человек: 4487м/1458м, распознавание транспорт/человек:1100м/375м, идентификация транспорт/человек: 555м/187м; мониторинг температуры в диапазоне -20°C...+550°C с точностью ±2°C; сжатие H.265+/H.265/H.264+/H.264/H.264B/H.264H/MJPEG; AGC, 3D DNR; Видеоаналитика: защита периметра, обнаружение огня, SMD. Питание 24 V AC/DC | 2420000 | 2250600
00-00126437 | Релион-PTZ-Exd-Н-Т-IP-4Мп4.8-154Z-СО-640-TL35 48В- | Релион | IP в/камера с разрешением 4 Мп. Видеомодуль Dahua DH-SDZ4032-HNR-ZB. Чувствительность 0.005 лк (день) / 0.0005 лк (ночь). Матрица 1/2,8" CMOS. Трансфокатор, оптический зум х32. Мощность, не более 120 Вт. Дополнительно на камеру установлена система очистки стекла. Тепловизионая IP-камера с фокусным расстоянием 35мм. Dahua DHI-TPC-BF5601-TB35-S2. Неохлаждаемый микроболометрический сенсор 640×512; фиксированный объектив 35мм; разрешение и скорость трансляции видео: 1280×1024, 25к/с; диафрагма: F1.0; Угол обзора 12.5° (Г); обнаружение транспорт/человек: 4487м/1458м, распознавание транспорт/человек:1100м/375м, идентификация транспорт/человек: 555м/187м; мониторинг температуры в диапазоне -20°C...+550°C с точностью ±2°C; сжатие H.265+/H.265/H.264+/H.264/H.264B/H.264H/MJPEG; AGC, 3D DNR; Видеоаналитика: защита периметра, обнаружение огня, SMD. Питание 48 V DC | 2420000 | 2250600
00-00126445 | Релион-PTZ-Exd-Н-Т-IP-4Мп4.8-154Z-СО-640-TL5 220В- | Релион | IP в/камера с разрешением 4 Мп. Видеомодуль Dahua DH-SDZ4032-HNR-ZB. Чувствительность 0.005 лк (день) / 0.0005 лк (ночь). Матрица 1/2,8" CMOS. Трансфокатор, оптический зум х32. Мощность, не более 120 Вт. Дополнительно на камеру установлена система очистки стекла. Тепловизионая IP-камера с фокусным расстоянием 5мм. Dahua DHI-TPC-BF5601-TB5-S2. Неохлаждаемый микроболометрический сенсор 640×512; фиксированный объектив 5мм; разрешение и скорость трансляции видео: 1280×1024, 25к/с; диафрагма: F1.0; Угол обзора 81° (Г); обнаружение транспорт/человек: 641м/208м, распознавание транспорт/человек: 157м/53м, идентификация транспорт/человек: 79м/26м; мониторинг температуры в диапазоне -20°C...+550°C с точностью ±2°C; сжатие H.265+/H.265/H.264+/H.264/H.264B/H.264H/MJPEG; AGC, 3D DNR. Питание 220 VAC | 2200000 | 2046000
00-00126447 | Релион-PTZ-Exd-Н-Т-IP-4Мп4.8-154Z-СО-640-TL5 24В-D | Релион | IP в/камера с разрешением 4 Мп. Видеомодуль Dahua DH-SDZ4032-HNR-ZB. Чувствительность 0.005 лк (день) / 0.0005 лк (ночь). Матрица 1/2,8" CMOS. Трансфокатор, оптический зум х32. Мощность, не более 120 Вт. Дополнительно на камеру установлена система очистки стекла. Тепловизионая IP-камера с фокусным расстоянием 5мм. Dahua DHI-TPC-BF5601-TB5-S2. Неохлаждаемый микроболометрический сенсор 640×512; фиксированный объектив 5мм; разрешение и скорость трансляции видео: 1280×1024, 25к/с; диафрагма: F1.0; Угол обзора 81° (Г); обнаружение транспорт/человек: 641м/208м, распознавание транспорт/человек: 157м/53м, идентификация транспорт/человек: 79м/26м; мониторинг температуры в диапазоне -20°C...+550°C с точностью ±2°C; сжатие H.265+/H.265/H.264+/H.264/H.264B/H.264H/MJPEG; AGC, 3D DNR. Питание 24 V AC/DC | 2200000 | 2046000
00-00126446 | Релион-PTZ-Exd-Н-Т-IP-4Мп4.8-154Z-СО-640-TL5 48В-D | Релион | IP в/камера с разрешением 4 Мп. Видеомодуль Dahua DH-SDZ4032-HNR-ZB. Чувствительность 0.005 лк (день) / 0.0005 лк (ночь). Матрица 1/2,8" CMOS. Трансфокатор, оптический зум х32. Мощность, не более 120 Вт. Дополнительно на камеру установлена система очистки стекла. Тепловизионая IP-камера с фокусным расстоянием 5мм. Dahua DHI-TPC-BF5601-TB5-S2. Неохлаждаемый микроболометрический сенсор 640×512; фиксированный объектив 5мм; разрешение и скорость трансляции видео: 1280×1024, 25к/с; диафрагма: F1.0; Угол обзора 81° (Г); обнаружение транспорт/человек: 641м/208м, распознавание транспорт/человек: 157м/53м, идентификация транспорт/человек: 79м/26м; мониторинг температуры в диапазоне -20°C...+550°C с точностью ±2°C; сжатие H.265+/H.265/H.264+/H.264/H.264B/H.264H/MJPEG; AGC, 3D DNR. Питание 48 V DC | 2200000 | 2046000
00-00126442 | Релион-PTZ-Exd-Н-Т-IP-4Мп4.8-154Z-СО-640-TL9 220В- | Релион | IP в/камера с разрешением 4 Мп. Видеомодуль Dahua DH-SDZ4032-HNR-ZB. Чувствительность 0.005 лк (день) / 0.0005 лк (ночь). Матрица 1/2,8" CMOS. Трансфокатор, оптический зум х32. Мощность, не более 120 Вт. Дополнительно на камеру установлена система очистки стекла. Тепловизионая IP-камера с фокусным расстоянием 9мм. Dahua DHI-TPC-BF5601-TB9-S2. Неохлаждаемый микроболометрический сенсор 640×512; фиксированный объектив 9мм; разрешение и скорость трансляции видео: 1280×1024, 25к/с; диафрагма: F1.0; Угол обзора 48.6° (Г); обнаружение транспорт/человек: 1153м/375м, распознавание транспорт/человек: 283м/96м, идентификация транспорт/человек: 142м/48м; мониторинг температуры в диапазоне -20°C...+550°C с точностью ±2°C; сжатие H.265+/H.265/H.264+/H.264/H.264B/H.264H/MJPEG; AGC, 3D DN.. Питание 220 VAC. | 2200000 | 2046000
00-00126444 | Релион-PTZ-Exd-Н-Т-IP-4Мп4.8-154Z-СО-640-TL9 24В-D | Релион | IP в/камера с разрешением 4 Мп. Видеомодуль Dahua DH-SDZ4032-HNR-ZB. Чувствительность 0.005 лк (день) / 0.0005 лк (ночь). Матрица 1/2,8" CMOS. Трансфокатор, оптический зум х32. Мощность, не более 120 Вт. Дополнительно на камеру установлена система очистки стекла. Тепловизионая IP-камера с фокусным расстоянием 9мм. Dahua DHI-TPC-BF5601-TB9-S2. Неохлаждаемый микроболометрический сенсор 640×512; фиксированный объектив 9мм; разрешение и скорость трансляции видео: 1280×1024, 25к/с; диафрагма: F1.0; Угол обзора 48.6° (Г); обнаружение транспорт/человек: 1153м/375м, распознавание транспорт/человек: 283м/96м, идентификация транспорт/человек: 142м/48м; мониторинг температуры в диапазоне -20°C...+550°C с точностью ±2°C; сжатие H.265+/H.265/H.264+/H.264/H.264B/H.264H/MJPEG; AGC, 3D DN. Питание 24 V AC/DC | 2200000 | 2046000
00-00126443 | Релион-PTZ-Exd-Н-Т-IP-4Мп4.8-154Z-СО-640-TL9 48В-D | Релион | IP в/камера с разрешением 4 Мп. Видеомодуль Dahua DH-SDZ4032-HNR-ZB. Чувствительность 0.005 лк (день) / 0.0005 лк (ночь). Матрица 1/2,8" CMOS. Трансфокатор, оптический зум х32. Мощность, не более 120 Вт. Дополнительно на камеру установлена система очистки стекла. Тепловизионая IP-камера с фокусным расстоянием 9мм. Dahua DHI-TPC-BF5601-TB9-S2. Неохлаждаемый микроболометрический сенсор 640×512; фиксированный объектив 9мм; разрешение и скорость трансляции видео: 1280×1024, 25к/с; диафрагма: F1.0; Угол обзора 48.6° (Г); обнаружение транспорт/человек: 1153м/375м, распознавание транспорт/человек: 283м/96м, идентификация транспорт/человек: 142м/48м; мониторинг температуры в диапазоне -20°C...+550°C с точностью ±2°C; сжатие H.265+/H.265/H.264+/H.264/H.264B/H.264H/MJPEG; AGC, 3D DN. Питание 48 V DC. | 2200000 | 2046000
00-00132581 | Релион-А-200-IP-2Мп 5-60Z-220VAC-SD-DH | Релион | Цифровая IP-видеокамера с разрешением 2 Мп. Видеомодуль Dahua DH-IPC-HFW5241EP-Z12E-S3. Моторизованный объектив 5-60мм. Чувствительность Чувствительность 0.0007 лк (день) / 0.0004 лк (ночь). Питание 220VAC. | 86000 | 79980
00-00132580 | Релион-А-200-IP-2Мп 5-60Z-24÷36VDC/AC-SD-DH | Релион | Цифровая IP-видеокамера с разрешением 2 Мп. ВидеомодульDahua DH-IPC-HFW5241EP-Z12E-S3. Моторизованный объектив 5-60мм. Чувствительность Чувствительность 0.0007 лк (день) / 0.0004 лк (ночь). Питание 24-36VDC/AC. | 86000 | 79980
00-00132579 | Релион-А-200-IP-2Мп5-60Z-PoE-SD-DH | Релион | Цифровая IP-видеокамера с разрешением 2 Мп. Видеомодуль Dahua DH-IPC-HFW5241EP-Z12E-S3. Моторизованный объектив 5-60мм. Чувствительность 0.0007 лк (день) / 0.0004 лк (ночь). Питание PoE. | 86000 | 79980
00-00126392 | Спектрон Релион-А-200-IP-4Мп4.8-154Z-РоE-DH | Релион | Цифровая IP-видеокамера с разрешением 4 Мп. Видеомодуль Dahua DH-SDZ4032-HNR-ZB. Моторизованный объектив, скоростной, 4.8-154 мм, автофокус. Чувствительность 0.005 лк (день) / 0.0005 лк (ночь). Питание PoE. | 112000 | 104160
00-00115302 | Релион-А-200-IP-5Мп 5.3-64Z-220VAC-SD-BD | Релион | Цифровая IP-видеокамера взрывозащищенная с разрешением 5 Мп. Видеомодуль Beward SV3218RZX. Моторизованный объектив 5.3-64мм. Чувствительность 0.006 лк (день) / 0.003 лк (ночь). Питание 220VAC. | Уточняйте у менеджера | Уточняйте у менеджера
00-00115301 | Релион-А-200-IP-5Мп 5.3-64Z-24÷36VDC/AC-SD-BD | Релион | Цифровая IP-видеокамера взрывозащищенная с разрешением 5 Мп. Видеомодуль Beward SV3218RZX. Моторизованный объектив 5.3-64мм. Чувствительность 0.006 лк (день) / 0.003 лк (ночь). Питание 24-36VDC/AC. | Уточняйте у менеджера | Уточняйте у менеджера
00-00115299 | Релион-А-200-IP-5Мп2.7-13.5Z-220VAC-SD-BD | Релион | Цифровая IP-видеокамера взрывозащищенная с разрешением 5 Мп. Видеомодуль Beward SV3218RBZ. Моторизованный объектив 2.7-13.5мм. Чувствительность 0.006 лк (день) / 0.003 лк (ночь). Питание 220VAC. | Уточняйте у менеджера | Уточняйте у менеджера
00-00115298 | Релион-А-200-IP-5Мп2.7-13.5Z-24÷36VDC/AC-SD-BD | Релион | Цифровая IP-видеокамера взрывозащищенная с разрешением 5 Мп. Видеомодуль Beward SV3218RBZ. Моторизованный объектив 2.7-13.5мм. Чувствительность 0.006 лк (день) / 0.003 лк (ночь). Питание 24-36VDC/AC. | Уточняйте у менеджера | Уточняйте у менеджера
00-00115297 | Релион-А-200-IP-5Мп2.7-13.5Z-PoE-SD-BD | Релион | Цифровая IP-видеокамера взрывозащищенная с разрешением 5 Мп. Видеомодуль Beward SV3218RBZ. Моторизованный объектив 2.7-13.5мм. Чувствительность 0.006 лк (день) / 0.003 лк (ночь). Питание PoE. | Уточняйте у менеджера | Уточняйте у менеджера
00-00115296 | Релион-А-200-IP-5Мп2.8-13.5mm-220VAC-BD | Релион | Цифровая IP-видеокамера взрывозащищенная с разрешением 5 Мп. Видеомодуль Beward SV3218M. Вариофокальный объектив 2.8-13.5мм. Чувствительность 0.006 лк (день) / 0.003 лк (ночь). Питание 220VAC. | 78000 | 72540
00-00115295 | Релион-А-200-IP-5Мп2.8-13.5mm-24÷36VDC/AC-BD | Релион | Цифровая IP-видеокамера взрывозащищенная с разрешением 5 Мп. Видеомодуль Beward SV3218M. Вариофокальный объектив 2.8-13.5мм. Чувствительность 0.006 лк (день) / 0.003 лк (ночь). Питание 24-36VDC/AC. | 78000 | 72540
00-00115294 | Релион-А-200-IP-5Мп2.8-13.5mm-РоE-BD | Релион | Цифровая IP-видеокамера взрывозащищенная с разрешением 5 Мп. Видеомодуль Beward SV3218M. Вариофокальный объектив 2.8-13.5мм. Чувствительность 0.006 лк (день) / 0.003 лк (ночь). Питание PoE. | 78000 | 72540
00-00115300 | Релион-А-200-IP-5Мп5.3-64Z-PoE-SD-BD | Релион | Цифровая IP-видеокамера взрывозащищенная с разрешением 5 Мп. Видеомодуль Beward SV3218RZX. Моторизованный объектив 5.3-64мм. Чувствительность 0.006 лк (день) / 0.003 лк (ночь). Питание PoE. | Уточняйте у менеджера | Уточняйте у менеджера
00-00132578 | Релион-А-200-IP-6Мп2.7-13.5Z-220VAC-SD-DH | Релион | Цифровая IP-видеокамера с разрешением 6 Мп. Видеомодуль Dahua DH-IPC-HFW3649TP-ZAS-IL.. Моторизованный объектив 2.7-13.5мм. Чувствительность 0.006 лк (день) / 0.003 лк (ночь). Питание 220VAC. | 77000 | 71610
00-00132577 | Релион-А-200-IP-6Мп2.7-13.5Z-24÷36VDC/AC-SD-DH | Релион | Цифровая IP-видеокамера с разрешением 6 Мп. Видеомодуль Dahua DH-IPC-HFW3649TP-ZAS-IL. Моторизованный объектив 2.7-13.5мм. Чувствительность 0.005 лк (день) / 0.0005 лк (ночь). Питание 24-36VDC/AC. | 77000 | 71610
00-00132576 | Релион-А-200-IP-6Мп2.7-13.5Z-PoE-SD-DH | Релион | Цифровая IP-видеокамера с разрешением 6 Мп. Видеомодуль Dahua DH-IPC-HFW3649TP-ZAS-IL. Моторизованный объектив 2.7-13.5мм. Чувствительность 0.005 лк (день) / 0.0005 лк (ночь). Питание PoE. | 77000 | 71610
00-00132584 | Релион-А-300-IP-4Мп3.7-16mm-220VAC-DH | Релион | Цифровая в/камера с разрешением 4 Мп. Видеомодуль Dahua DH-IPC-HF5442FP-ZE-S3. Вариофокальный объектив 3.7-16. Чувствительность 0.0006 лк (день) / 0.0004 лк (ночь). Питание 220VAC. | 82800 | 77004
00-00132583 | Релион-А-300-IP-4Мп3.7-16mm-24÷36VDC/AC-DH | Релион | Цифровая в/камера с разрешением 4 Мп. Видеомодуль Dahua DH-IPC-HF5442FP-ZE-S3. Вариофокальный объектив 3.7-16. Чувствительность 0.0006 лк (день) / 0.0004 лк (ночь). Питание 24-36VDC/AC. | 82800 | 77004
00-00132582 | Релион-А-300-IP-4Мп3.7-16mm-PoE-DH | Релион | Цифровая в/камера с разрешением 4 Мп. Видеомодуль Dahua DH-IPC-HF5442FP-ZE-S3. Вариофокальный объектив 3.7-16. Чувствительность 0.0006 лк (день) / 0.0004 лк (ночь). Питание PoE. | 82800 | 77004
00-00132725 | Релион-А-300-IP-5Мп-RUS | Релион | Цифровая IP-видеокамера с разрешением 5 Мп. Чувствит. 0.002 лк. Матрица 1/2.8" CMOS. Видеомодуль Trassir. Моторизованный объектив 2.7-13.5мм. Формат сжатия H.264, H.264+, H.265, H.265+. WDR 120 дБ, 3D DNR, BLC, ROI, Defog. Детекция лиц, автомобилей. | 84700 | 78771
00-00132587 | Релион-А-300-IP-5Мп2.7-13.5Z-220VAC-TD | Релион | Цифровая в/камера с разрешением 5 Мп. Видеомодуль Tiandy TC-C35LP Spec:I8W/A/E/Y/M/H/2.7-13.5mm/V4.0. Моторизованный объектив 2.7-13.5мм. Чувствит. 0.0004 лк. Питание 220VAC. | 82800 | 77004
00-00132586 | Релион-А-300-IP-5Мп2.7-13.5Z-24÷36VDC/AC-TD | Релион | Цифровая в/камера с разрешением 5 Мп. Видеомодуль Tiandy TC-C35LP Spec:I8W/A/E/Y/M/H/2.7-13.5mm/V4.0. Моторизованный объектив 2.7-13.5мм. Чувствит. 0.0004 лк. Питание 24-36VDC/AC. | 82800 | 77004
00-00132585 | Релион-А-300-IP-5Мп2.7-13.5Z-PoE-TD | Релион | Цифровая в/камера с разрешением 5 Мп. Видеомодуль Tiandy TC-C35LP Spec:I8W/A/E/Y/M/H/2.7-13.5mm/V4.0. Моторизованный объектив 2.7-13.5мм. Чувствит. 0.0004 лк. Питание PoE. | 82800 | 77004
00-00132599 | Релион-А-300-ИК-IP-2Мп5-60Z-220VAC-SD-DH | Релион | Цифровая IP-видеокамера с разрешением 2 Мп. Видеомодуль Dahua DH-IPC-HFW5241EP-Z12E-S3. Моторизованный объектив 5-60мм. Чувствительность Чувствительность 0.0007 лк (день) / 0.0004 лк (ночь). Питание 220VAC. | 92000 | 85560
00-00132598 | Релион-А-300-ИК-IP-2Мп5-60Z-24÷36VDC/AC-SD-DH | Релион | Цифровая IP-видеокамера с разрешением 2 Мп. ВидеомодульDahua DH-IPC-HFW5241EP-Z12E-S3. Моторизованный объектив 5-60мм. Чувствительность Чувствительность 0.0007 лк (день) / 0.0004 лк (ночь). Питание 24-36VDC/AC. | 92000 | 85560
00-00132597 | Релион-А-300-ИК-IP-2Мп5-60Z-PoE-SD-DH | Релион | Цифровая IP-видеокамера с разрешением 2 Мп. Видеомодуль Dahua DH-IPC-HFW5241EP-Z12E-S3. Моторизованный объектив 5-60мм. Чувствительность 0.0007 лк (день) / 0.0004 лк (ночь). Питание PoE. | 92000 | 85560
00-00132593 | Релион-А-300-ИК-IP-4Мп3.7-16mm-220VAC-DH | Релион | Цифровая в/камера с разрешением 4 Мп. Видеомодуль Dahua DH-IPC-HF5442FP-ZE-S3 Матрица 1/1.8" CMOS. Вариофокальный объектив 3.7-16. Чувствительность 0.0006 лк (день) / 0.0004 лк (ночь). Питание 220VAC. | 88500 | 82305
00-00132592 | Релион-А-300-ИК-IP-4Мп3.7-16mm-24÷36VDC/AC-DH | Релион | Цифровая в/камера с разрешением 4 Мп. Видеомодуль Dahua DH-IPC-HF5442FP-ZE-S3 Матрица 1/1.8" CMOS. Вариофокальный объектив 3.7-16. Чувствительность 0.0006 лк (день) / 0.0004 лк (ночь). Питание 24-36VDC/AC. | 88500 | 82305
00-00132591 | Релион-А-300-ИК-IP-4Мп3.7-16mm-PoE-DH | Релион | Цифровая в/камера с разрешением 4 Мп. Видеомодуль Dahua DH-IPC-HF5442FP-ZE-S3 Матрица 1/1.8" CMOS. Вариофокальный объектив 3.7-16. Чувствительность 0.0006 лк (день) / 0.0004 лк (ночь). Питание PoE. | 88500 | 82305
00-00132726 | Релион-А-300-ИК-IP-5Мп-RUS | Релион | Цифровая IP-видеокамера с разрешением 5 Мп. Чувствит. 0.002 лк. Матрица 1/2.8" CMOS. Видеомодуль Trassir. Моторизованный объектив 2.7-13.5мм. Формат сжатия H.264, H.264+, H.265, H.265+. WDR 120 дБ, 3D DNR, BLC, ROI, Defog. Детекция лиц, автомобилей. | 88000 | 81840
00-00115311 | Релион-А-300-ИК-IP-5Мп2.7-13.5Z-220VAC-SD-BD | Релион | Цифровая IP-видеокамера взрывозащищенная с разрешением 5 Мп. Видеомодуль Beward SV3218RBZ. Моторизованный объектив 2.7-13.5мм. Чувствительность 0.006 лк (день) / 0.003 лк (ночь). Питание 220VAC. | Уточняйте у менеджера | Уточняйте у менеджера
00-00132596 | Релион-А-300-ИК-IP-5Мп2.7-13.5Z-220VAC-TD | Релион | Цифровая в/камера с разрешением 5 Мп. Видеомодуль Tiandy TC-C35LP Spec:I8W/A/E/Y/M/H/2.7-13.5mm/V4.0. Матрица 1/1.8" CMOS. Моторизованный объектив 2.7-13.5мм. Чувствит. 0.0004 лк. Питание 220VAC. | 88500 | 82305
00-00115310 | Релион-А-300-ИК-IP-5Мп2.7-13.5Z-24÷36VDC/AC-SD-BD | Релион | Цифровая IP-видеокамера взрывозащищенная с разрешением 5 Мп. Видеомодуль Beward SV3218RBZ. Моторизованный объектив 2.7-13.5мм. Чувствительность 0.006 лк (день) / 0.003 лк (ночь). Питание 24-36VDC/AC. | Уточняйте у менеджера | Уточняйте у менеджера
00-00132595 | Релион-А-300-ИК-IP-5Мп2.7-13.5Z-24÷36VDC/AC-TD | Релион | Цифровая в/камера с разрешением 5 Мп. Видеомодуль Tiandy TC-C35LP Spec:I8W/A/E/Y/M/H/2.7-13.5mm/V4.0. Матрица 1/1.8" CMOS. Моторизованный объектив 2.7-13.5мм. Чувствит. 0.0004 лк. Питание 24-36VDC/AC. | 88500 | 82305
00-00115309 | Релион-А-300-ИК-IP-5Мп2.7-13.5Z-PoE-SD-BD | Релион | Цифровая IP-видеокамера взрывозащищенная с разрешением 5 Мп. Видеомодуль Beward SV3218RBZ. Моторизованный объектив 2.7-13.5мм. Чувствительность 0.006 лк (день) / 0.003 лк (ночь). Питание PoE. | Уточняйте у менеджера | Уточняйте у менеджера
00-00132594 | Релион-А-300-ИК-IP-5Мп2.7-13.5Z-PoE-TD | Релион | Цифровая в/камера с разрешением 5 Мп. Видеомодуль Tiandy TC-C35LP Spec:I8W/A/E/Y/M/H/2.7-13.5mm/V4.0. Матрица 1/1.8" CMOS. Моторизованный объектив 2.7-13.5мм. Чувствит. 0.0004 лк. Питание PoE. | 88500 | 82305
00-00115308 | Релион-А-300-ИК-IP-5Мп2.8-13.5mm-220VAC-BD | Релион | Цифровая IP-видеокамера взрывозащищенная с разрешением 5 Мп. Видеомодуль Beward SV3218M. Вариофокальный объектив 2.8-13.5мм. Чувствительность 0.006 лк (день) / 0.003 лк (ночь). Питание 220VAC. | 83900 | 78027
00-00115307 | Релион-А-300-ИК-IP-5Мп2.8-13.5mm-24÷36VDC/AC-BD | Релион | Цифровая IP-видеокамера взрывозащищенная с разрешением 5 Мп. Видеомодуль Beward SV3218M. Вариофокальный объектив 2.8-13.5мм. Чувствительность 0.006 лк (день) / 0.003 лк (ночь). Питание 24-36VDC/AC. | 83900 | 78027
00-00115306 | Релион-А-300-ИК-IP-5Мп2.8-13.5mm-PoE-BD | Релион | Цифровая IP-видеокамера взрывозащищенная с разрешением 5 Мп. Видеомодуль Beward SV3218M. Вариофокальный объектив 2.8-13.5мм. Чувствительность 0.006 лк (день) / 0.003 лк (ночь). Питание PoE. | 83900 | 78027
00-00115314 | Релион-А-300-ИК-IP-5Мп5.3-64Z-220VAC-SD-BD | Релион | Цифровая IP-видеокамера взрывозащищенная с разрешением 5 Мп. Видеомодуль Beward SV3218RZX. Моторизованный объектив 5.3-64мм. Чувствительность 0.006 лк (день) / 0.003 лк (ночь). Питание 220VAC. | Уточняйте у менеджера | Уточняйте у менеджера
00-00115313 | Релион-А-300-ИК-IP-5Мп5.3-64Z-24÷36VDC/AC-SD-BD | Релион | Цифровая IP-видеокамера взрывозащищенная с разрешением 5 Мп. Видеомодуль Beward SV3218RZX. Моторизованный объектив 5.3-64мм. Чувствительность 0.006 лк (день) / 0.003 лк (ночь). Питание 24-36VDC/AC. | Уточняйте у менеджера | Уточняйте у менеджера
00-00115312 | Релион-А-300-ИК-IP-5Мп5.3-64Z-PoE-SD-BD | Релион | Цифровая IP-видеокамера взрывозащищенная с разрешением 5 Мп. Видеомодуль Beward SV3218RZX. Моторизованный объектив 5.3-64мм. Чувствительность 0.006 лк (день) / 0.003 лк (ночь). Питание PoE. | Уточняйте у менеджера | Уточняйте у менеджера
00-00132590 | Релион-А-300-ИК-IP-6Мп2.7-13.5Z-220VAC-SD-DH | Релион | Цифровая IP-видеокамера с разрешением 6 Мп. Видеомодуль Dahua DH-IPC-HFW3649TP-ZAS-IL.. Моторизованный объектив 2.7-13.5мм. Чувствительность 0.006 лк (день) / 0.003 лк (ночь). Питание 220VAC. | 82800 | 77004
00-00132589 | Релион-А-300-ИК-IP-6Мп2.7-13.5Z-24÷36VDC/AC-SD-DH | Релион | Цифровая IP-видеокамера с разрешением 6 Мп. Видеомодуль Dahua DH-IPC-HFW3649TP-ZAS-IL. Моторизованный объектив 2.7-13.5мм. Чувствительность 0.005 лк (день) / 0.0005 лк (ночь). Питание 24-36VDC/AC. | 82800 | 77004
00-00132588 | Релион-А-300-ИК-IP-6Мп2.7-13.5Z-PoE-SD-DH | Релион | Цифровая IP-видеокамера с разрешением 6 Мп. Видеомодуль Dahua DH-IPC-HFW3649TP-ZAS-IL. Моторизованный объектив 2.7-13.5мм. Чувствительность 0.005 лк (день) / 0.0005 лк (ночь). Питание PoE. | 82800 | 77004
00-00132624 | Релион-А-300-ИК-СО-IP-2Мп5-60Z-220VAC-SD-DH | Релион | Цифровая IP-видеокамера с разрешением 2 Мп. Видеомодуль Dahua DH-IPC-HFW5241EP-Z12E-S3. Моторизованный объектив 5-60мм. Чувствительность Чувствительность 0.0007 лк (день) / 0.0004 лк (ночь). Питание 220VAC. | 103500 | 96255
00-00132623 | Релион-А-300-ИК-СО-IP-2Мп5-60Z-24÷36VDC/AC-SD-DH | Релион | Цифровая IP-видеокамера с разрешением 2 Мп. ВидеомодульDahua DH-IPC-HFW5241EP-Z12E-S3. Моторизованный объектив 5-60мм. Чувствительность Чувствительность 0.0007 лк (день) / 0.0004 лк (ночь). Питание 24-36VDC/AC. | 103500 | 96255
00-00132622 | Релион-А-300-ИК-СО-IP-2Мп5-60Z-PoE-SD-DH | Релион | Цифровая IP-видеокамера с разрешением 2 Мп. Видеомодуль Dahua DH-IPC-HFW5241EP-Z12E-S3. Моторизованный объектив 5-60мм. Чувствительность 0.0007 лк (день) / 0.0004 лк (ночь). Питание PoE. | 103500 | 96255
00-00132618 | Релион-А-300-ИК-СО-IP-4Мп3.7-16mm-220VAC-DH | Релион | Цифровая в/камера с разрешением 4 Мп. Видеомодуль Dahua DH-IPC-HF5442FP-ZE-S3 Матрица 1/1.8" CMOS. Вариофокальный объектив 3.7-16. Чувствительность 0.0006 лк (день) / 0.0004 лк (ночь). Питание 220VAC. | 100100 | 93093
00-00132617 | Релион-А-300-ИК-СО-IP-4Мп3.7-16mm-24÷36VDC/AC-DH | Релион | Цифровая в/камера с разрешением 4 Мп. Видеомодуль Dahua DH-IPC-HF5442FP-ZE-S3 Матрица 1/1.8" CMOS. Вариофокальный объектив 3.7-16. Чувствительность 0.0006 лк (день) / 0.0004 лк (ночь). Питание 24-36VDC/AC. | 100100 | 93093
00-00132616 | Релион-А-300-ИК-СО-IP-4Мп3.7-16mm-PoE-DH | Релион | Цифровая в/камера с разрешением 4 Мп. Видеомодуль Dahua DH-IPC-HF5442FP-ZE-S3 Матрица 1/1.8" CMOS. Вариофокальный объектив 3.7-16. Чувствительность 0.0006 лк (день) / 0.0004 лк (ночь). Питание PoE. | 100100 | 93093
00-00126401 | Спектрон Релион-А-300-ИК-СО-IP-4Мп4.8-154Z-PoE-DH | Релион | Цифровая IP-видеокамера с разрешением 4 Мп. Видеомодуль Dahua DH-SDZ4032-HNR-ZB. Моторизованный объектив, скоростной, 4.8-154 мм, автофокус. Чувствительность 0.005 лк (день) / 0.0005 лк (ночь). Питание PoE. | 130000 | 120900
00-00132728 | Релион-А-300-ИК-СО-IP-5Мп-RUS | Релион | Цифровая IP-видеокамера с разрешением 5 Мп. Чувствит. 0.002 лк. Матрица 1/2.8" CMOS. Видеомодуль Trassir. Моторизованный объектив 2.7-13.5мм. Формат сжатия H.264, H.264+, H.265, H.265+. WDR 120 дБ, 3D DNR, BLC, ROI, Defog. Детекция лиц, автомобилей. | 101200 | 94116
00-00115335 | Релион-А-300-ИК-СО-IP-5Мп2.7-13.5Z-220VAC-SD-BD | Релион | Цифровая IP-видеокамера взрывозащищенная с разрешением 5 Мп. Видеомодуль Beward SV3218RBZ. Моторизованный объектив 2.7-13.5мм. Чувствительность 0.006 лк (день) / 0.003 лк (ночь). Питание 220VAC. | Уточняйте у менеджера | Уточняйте у менеджера
00-00132621 | Релион-А-300-ИК-СО-IP-5Мп2.7-13.5Z-220VAC-TD | Релион | Цифровая в/камера с разрешением 5 Мп. Видеомодуль Tiandy TC-C35LP Spec:I8W/A/E/Y/M/H/2.7-13.5mm/V4.0. Матрица 1/1.8" CMOS. Моторизованный объектив 2.7-13.5мм. Чувствит. 0.0004 лк. Питание 220VAC. | 100100 | 93093
00-00115334 | Релион-А-300-ИК-СО-IP-5Мп2.7-13.5Z-24÷36VDC/AC-SD- | Релион | Цифровая IP-видеокамера взрывозащищенная с разрешением 5 Мп. Видеомодуль Beward SV3218RBZ. Моторизованный объектив 2.7-13.5мм. Чувствительность 0.006 лк (день) / 0.003 лк (ночь). Питание 24-36VDC/AC. | Уточняйте у менеджера | Уточняйте у менеджера
00-00132620 | Релион-А-300-ИК-СО-IP-5Мп2.7-13.5Z-24÷36VDC/AC-TD | Релион | Цифровая в/камера с разрешением 5 Мп. Видеомодуль Tiandy TC-C35LP Spec:I8W/A/E/Y/M/H/2.7-13.5mm/V4.0. Матрица 1/1.8" CMOS. Моторизованный объектив 2.7-13.5мм. Чувствит. 0.0004 лк. Питание 24-36VDC/AC. | 100100 | 93093
00-00115333 | Релион-А-300-ИК-СО-IP-5Мп2.7-13.5Z-PoE-SD-BD | Релион | Цифровая IP-видеокамера взрывозащищенная с разрешением 5 Мп. Видеомодуль Beward SV3218RBZ. Моторизованный объектив 2.7-13.5мм. Чувствительность 0.006 лк (день) / 0.003 лк (ночь). Питание PoE. | Уточняйте у менеджера | Уточняйте у менеджера
00-00132619 | Релион-А-300-ИК-СО-IP-5Мп2.7-13.5Z-PoE-TD | Релион | Цифровая в/камера с разрешением 5 Мп. Видеомодуль Tiandy TC-C35LP Spec:I8W/A/E/Y/M/H/2.7-13.5mm/V4.0. Матрица 1/1.8" CMOS. Моторизованный объектив 2.7-13.5мм. Чувствит. 0.0004 лк. Питание PoE. | 100100 | 93093
00-00115332 | Релион-А-300-ИК-СО-IP-5Мп2.8-13.5mm-220VAC-BD | Релион | Цифровая IP-видеокамера взрывозащищенная с разрешением 5 Мп. Видеомодуль Beward SV3218M. Вариофокальный объектив 2.8-13.5мм. Чувствительность 0.006 лк (день) / 0.003 лк (ночь). Питание 220VAC. | 94400 | 87792
00-00115331 | Релион-А-300-ИК-СО-IP-5Мп2.8-13.5mm-24÷36VDC/AC-BD | Релион | Цифровая IP-видеокамера взрывозащищенная с разрешением 5 Мп. Видеомодуль Beward SV3218M. Вариофокальный объектив 2.8-13.5мм. Чувствительность 0.006 лк (день) / 0.003 лк (ночь). Питание 24-36VDC/AC. | 94400 | 87792
00-00115330 | Релион-А-300-ИК-СО-IP-5Мп2.8-13.5mm-PoE-BD | Релион | Цифровая IP-видеокамера взрывозащищенная с разрешением 5 Мп. Видеомодуль Beward SV3218M. Вариофокальный объектив 2.8-13.5мм. Чувствительность 0.006 лк (день) / 0.003 лк (ночь). Питание PoE. | 94400 | 87792
00-00115338 | Релион-А-300-ИК-СО-IP-5Мп5.3-64Z-220VAC-SD-BD | Релион | Цифровая IP-видеокамера взрывозащищенная с разрешением 5 Мп. Видеомодуль Beward SV3218RZX. Моторизованный объектив 5.3-64мм. Чувствительность 0.006 лк (день) / 0.003 лк (ночь). Питание 220VAC. | Уточняйте у менеджера | Уточняйте у менеджера
00-00115337 | Релион-А-300-ИК-СО-IP-5Мп5.3-64Z-24÷36VDC/AC-SD-BD | Релион | Цифровая IP-видеокамера взрывозащищенная с разрешением 5 Мп. Видеомодуль Beward SV3218RZX. Моторизованный объектив 5.3-64мм. Чувствительность 0.006 лк (день) / 0.003 лк (ночь). Питание 24-36VDC/AC. | Уточняйте у менеджера | Уточняйте у менеджера
00-00115336 | Релион-А-300-ИК-СО-IP-5Мп5.3-64Z-PoE-SD-BD | Релион | Цифровая IP-видеокамера взрывозащищенная с разрешением 5 Мп. Видеомодуль Beward SV3218RZX. Моторизованный объектив 5.3-64мм. Чувствительность 0.006 лк (день) / 0.003 лк (ночь). Питание PoE. | Уточняйте у менеджера | Уточняйте у менеджера
00-00132615 | Релион-А-300-ИК-СО-IP-6Мп2.7-13.5Z-220VAC-SD-DH | Релион | Цифровая IP-видеокамера с разрешением 6 Мп. Видеомодуль Dahua DH-IPC-HFW3649TP-ZAS-IL.. Моторизованный объектив 2.7-13.5мм. Чувствительность 0.006 лк (день) / 0.003 лк (ночь). Питание 220VAC. | 94300 | 87699
00-00132614 | Релион-А-300-ИК-СО-IP-6Мп2.7-13.5Z-24÷36VDC/AC-SD- | Релион | Цифровая IP-видеокамера с разрешением 6 Мп. Видеомодуль Dahua DH-IPC-HFW3649TP-ZAS-IL. Моторизованный объектив 2.7-13.5мм. Чувствительность 0.005 лк (день) / 0.0005 лк (ночь). Питание 24-36VDC/AC. | 94300 | 87699
00-00132613 | Релион-А-300-ИК-СО-IP-6Мп2.7-13.5Z-PoE-SD-DH | Релион | Цифровая IP-видеокамера с разрешением 6 Мп. Видеомодуль Dahua DH-IPC-HFW3649TP-ZAS-IL. Моторизованный объектив 2.7-13.5мм. Чувствительность 0.005 лк (день) / 0.0005 лк (ночь). Питание PoE. | 94300 | 87699
00-00132612 | Релион-А-300-СО-IP-2Мп5-60Z-220VAC-SD-DH | Релион | Цифровая IP-видеокамера с разрешением 2 Мп. Видеомодуль Dahua DH-IPC-HFW5241EP-Z12E-S3. Моторизованный объектив 5-60мм. Чувствительность Чувствительность 0.0007 лк (день) / 0.0004 лк (ночь). Питание 220VAC. | 97500 | 90675
00-00132611 | Релион-А-300-СО-IP-2Мп5-60Z-24÷36VDC/AC-SD-DH | Релион | Цифровая IP-видеокамера с разрешением 2 Мп. ВидеомодульDahua DH-IPC-HFW5241EP-Z12E-S3. Моторизованный объектив 5-60мм. Чувствительность Чувствительность 0.0007 лк (день) / 0.0004 лк (ночь). Питание 24-36VDC/AC. | 97500 | 90675
00-00132609 | Релион-А-300-СО-IP-2Мп5-60Z-PoE-SD-DH | Релион | Цифровая IP-видеокамера с разрешением 2 Мп. Видеомодуль Dahua DH-IPC-HFW5241EP-Z12E-S3. Моторизованный объектив 5-60мм. Чувствительность 0.0007 лк (день) / 0.0004 лк (ночь). Питание PoE. | 97500 | 90675
00-00132605 | Релион-А-300-СО-IP-4Мп3.7-16mm-220VAC-DH | Релион | Цифровая в/камера с разрешением 4 Мп. Видеомодуль Dahua DH-IPC-HF5442FP-ZE-S3 Матрица 1/1.8" CMOS. Вариофокальный объектив 3.7-16. Чувствительность 0.0006 лк (день) / 0.0004 лк (ночь). Питание 220VAC. | 94300 | 87699
00-00132604 | Релион-А-300-СО-IP-4Мп3.7-16mm-24÷36VDC/AC-DH | Релион | Цифровая в/камера с разрешением 4 Мп. Видеомодуль Dahua DH-IPC-HF5442FP-ZE-S3 Матрица 1/1.8" CMOS. Вариофокальный объектив 3.7-16. Чувствительность 0.0006 лк (день) / 0.0004 лк (ночь). Питание 24-36VDC/AC. | 94300 | 87699
00-00132603 | Релион-А-300-СО-IP-4Мп3.7-16mm-PoE-DH | Релион | Цифровая в/камера с разрешением 4 Мп. Видеомодуль Dahua DH-IPC-HF5442FP-ZE-S3 Матрица 1/1.8" CMOS. Вариофокальный объектив 3.7-16. Чувствительность 0.0006 лк (день) / 0.0004 лк (ночь). Питание PoE. | 94300 | 87699
00-00132727 | Релион-А-300-СО-IP-5Мп-RUS | Релион | Цифровая IP-видеокамера с разрешением 5 Мп. Чувствит. 0.002 лк. Матрица 1/2.8" CMOS. Видеомодуль Trassir. Моторизованный объектив 2.7-13.5мм. Формат сжатия H.264, H.264+, H.265, H.265+. WDR 120 дБ, 3D DNR, BLC, ROI, Defog. Детекция лиц, автомобилей. | 95700 | 89001
00-00115323 | Релион-А-300-СО-IP-5Мп2.7-13.5Z-220VAC-SD-BD | Релион | Цифровая IP-видеокамера взрывозащищенная с разрешением 5 Мп. Видеомодуль Beward SV3218RBZ. Моторизованный объектив 2.7-13.5мм. Чувствительность 0.006 лк (день) / 0.003 лк (ночь). Питание 220VAC. | Уточняйте у менеджера | Уточняйте у менеджера
00-00132608 | Релион-А-300-СО-IP-5Мп2.7-13.5Z-220VAC-TD | Релион | Цифровая в/камера с разрешением 5 Мп. Видеомодуль Tiandy TC-C35LP Spec:I8W/A/E/Y/M/H/2.7-13.5mm/V4.0. Матрица 1/1.8" CMOS. Моторизованный объектив 2.7-13.5мм. Чувствит. 0.0004 лк. Питание 220VAC. | 94300 | 87699
00-00115322 | Релион-А-300-СО-IP-5Мп2.7-13.5Z-24÷36VDC/AC-SD-BD | Релион | Цифровая IP-видеокамера взрывозащищенная с разрешением 5 Мп. Видеомодуль Beward SV3218RBZ. Моторизованный объектив 2.7-13.5мм. Чувствительность 0.006 лк (день) / 0.003 лк (ночь). Питание 24-36VDC/AC. | Уточняйте у менеджера | Уточняйте у менеджера
00-00132607 | Релион-А-300-СО-IP-5Мп2.7-13.5Z-24÷36VDC/AC-TD | Релион | Цифровая в/камера с разрешением 5 Мп. Видеомодуль Tiandy TC-C35LP Spec:I8W/A/E/Y/M/H/2.7-13.5mm/V4.0. Матрица 1/1.8" CMOS. Моторизованный объектив 2.7-13.5мм. Чувствит. 0.0004 лк. Питание 24-36VDC/AC. | 94300 | 87699
00-00115321 | Релион-А-300-СО-IP-5Мп2.7-13.5Z-PoE-SD-BD | Релион | Цифровая IP-видеокамера взрывозащищенная с разрешением 5 Мп. Видеомодуль Beward SV3218RBZ. Моторизованный объектив 2.7-13.5мм. Чувствительность 0.006 лк (день) / 0.003 лк (ночь). Питание PoE. | Уточняйте у менеджера | Уточняйте у менеджера
00-00132606 | Релион-А-300-СО-IP-5Мп2.7-13.5Z-PoE-TD | Релион | Цифровая в/камера с разрешением 5 Мп. Видеомодуль Tiandy TC-C35LP Spec:I8W/A/E/Y/M/H/2.7-13.5mm/V4.0. Матрица 1/1.8" CMOS. Моторизованный объектив 2.7-13.5мм. Чувствит. 0.0004 лк. Питание PoE. | 94300 | 87699
00-00115320 | Релион-А-300-СО-IP-5Мп2.8-13.5mm-220VAC-BD | Релион | Цифровая IP-видеокамера взрывозащищенная с разрешением 5 Мп. Видеомодуль Beward SV3218M. Вариофокальный объектив 2.8-13.5мм. Чувствительность 0.006 лк (день) / 0.003 лк (ночь). Питание 220VAC. | 89700 | 83421
00-00115319 | Релион-А-300-СО-IP-5Мп2.8-13.5mm-24÷36VDC/AC-BD | Релион | Цифровая IP-видеокамера взрывозащищенная с разрешением 5 Мп. Видеомодуль Beward SV3218M. Вариофокальный объектив 2.8-13.5мм. Чувствительность 0.006 лк (день) / 0.003 лк (ночь). Питание 24-36VDC/AC. | 89700 | 83421
00-00115318 | Релион-А-300-СО-IP-5Мп2.8-13.5mm-PoE-BD | Релион | Цифровая IP-видеокамера взрывозащищенная с разрешением 5 Мп. Видеомодуль Beward SV3218M. Вариофокальный объектив 2.8-13.5мм. Чувствительность 0.006 лк (день) / 0.003 лк (ночь). Питание PoE. | 89700 | 83421
00-00115326 | Релион-А-300-СО-IP-5Мп5.3-64Z-220VAC-SD-BD | Релион | Цифровая IP-видеокамера взрывозащищенная с разрешением 5 Мп. Видеомодуль Beward SV3218RZX. Моторизованный объектив 5.3-64мм. Чувствительность 0.006 лк (день) / 0.003 лк (ночь). Питание 220VAC. | Уточняйте у менеджера | Уточняйте у менеджера
00-00115325 | Релион-А-300-СО-IP-5Мп5.3-64Z-24÷36VDC/AC-SD-BD | Релион | Цифровая IP-видеокамера взрывозащищенная с разрешением 5 Мп. Видеомодуль Beward SV3218RZX. Моторизованный объектив 5.3-64мм. Чувствительность 0.006 лк (день) / 0.003 лк (ночь). Питание 24-36VDC/AC. | Уточняйте у менеджера | Уточняйте у менеджера
00-00115324 | Релион-А-300-СО-IP-5Мп5.3-64Z-PoE-SD-BD | Релион | Цифровая IP-видеокамера взрывозащищенная с разрешением 5 Мп. Видеомодуль Beward SV3218RZX. Моторизованный объектив 5.3-64мм. Чувствительность 0.006 лк (день) / 0.003 лк (ночь). Питание PoE. | Уточняйте у менеджера | Уточняйте у менеджера
00-00132602 | Релион-А-300-СО-IP-6Мп2.7-13.5Z-220VAC-SD-DH | Релион | Цифровая IP-видеокамера с разрешением 6 Мп. Видеомодуль Dahua DH-IPC-HFW3649TP-ZAS-IL.. Моторизованный объектив 2.7-13.5мм. Чувствительность 0.006 лк (день) / 0.003 лк (ночь). Питание 220VAC. | 88500 | 82305
00-00132601 | Релион-А-300-СО-IP-6Мп2.7-13.5Z-24÷36VDC/AC-SD-DH | Релион | Цифровая IP-видеокамера с разрешением 6 Мп. Видеомодуль Dahua DH-IPC-HFW3649TP-ZAS-IL. Моторизованный объектив 2.7-13.5мм. Чувствительность 0.005 лк (день) / 0.0005 лк (ночь). Питание 24-36VDC/AC. | 88500 | 82305
00-00132600 | Релион-А-300-СО-IP-6Мп2.7-13.5Z-PoE-SD-DH | Релион | Цифровая IP-видеокамера с разрешением 6 Мп. Видеомодуль Dahua DH-IPC-HFW3649TP-ZAS-IL. Моторизованный объектив 2.7-13.5мм. Чувствительность 0.005 лк (день) / 0.0005 лк (ночь). Питание PoE. | 88500 | 82305
00-00108624 | Релион-ВПУ-Exm-М-21 исп. 02 | Релион | Видеопросмотровое устройство взрывозащищенное. Цифровой интерфейс HDMI. Напряжение питания 24-60V DC/AC. Температурный диапазон от +1 до +55°C | 263000 | 244590
00-00108625 | Релион-ВПУ-Exm-М-21 исп. 03 | Релион | Видеопросмотровое устройство взрывозащищенное. Аналоговый интерфейс VGA. Напряжение питания 24-60V DC/AC. Температурный диапазон от +1 до +55°C | 263000 | 244590
00-00108521 | Релион-ВПУ-Exm-М-21 исп. 05 | Релион | Видеопросмотровое устройство взрывозащищенное. Цифровой интерфейс HDMI. Напряжение питания 24-36V DC/AC. Температурный диапазон от -65 до +55°C | 272000 | 252960
00-00108522 | Релион-ВПУ-Exm-М-21 исп. 06 | Релион | Видеопросмотровое устройство взрывозащищенное. Аналоговый интерфейс VGA. Напряжение питания 24-36V DC/AC. Температурный диапазон от -65 до +55°C | 272000 | 252960
00-00108523 | Релион-ВПУ-Exm-М-24 исп. 02 | Релион | Видеопросмотровое устройство взрывозащищенное. Цифровой интерфейс HDMI. Напряжение питания 24-60V DC/AC. Температурный диапазон от +1 до +55°C | 272000 | 252960
00-00108524 | Релион-ВПУ-Exm-М-24 исп. 03 | Релион | Видеопросмотровое устройство взрывозащищенное. Аналоговый интерфейс VGA. Напряжение питания 24-60V DC/AC. Температурный диапазон от +1 до +55°C | 272000 | 252960
00-00108525 | Релион-ВПУ-Exm-М-24 исп. 05 | Релион | Видеопросмотровое устройство взрывозащищенное. Цифровой интерфейс HDM. Напряжение питания 24-36V DC/AC. Температурный диапазон от -65 до +55°C | 281000 | 261330
00-00108526 | Релион-ВПУ-Exm-М-24 исп. 06 | Релион | Видеопросмотровое устройство взрывозащищенное. Аналоговый интерфейс VGA. Напряжение питания 24-36V DC/AC. Температурный диапазон от -65 до +55°C | 281000 | 261330
00-00108513 | Релион-ВПУ-Exm-Н-21 исп. 02 | Релион | Видеопросмотровое устройство взрывозащищенное. Цифровой интерфейс HDMI. Напряжение питания 24-60V DC/AC. Температурный диапазон от +1 до +55°C | 281000 | 261330
00-00108514 | Релион-ВПУ-Exm-Н-21 исп. 03 | Релион | Видеопросмотровое устройство взрывозащищенное. Аналоговый интерфейс VGA. Напряжение питания 24-60V DC/AC. Температурный диапазон от +1 до +55°C | 281000 | 261330
00-00108515 | Релион-ВПУ-Exm-Н-21 исп. 05 | Релион | Видеопросмотровое устройство взрывозащищенное. Цифровой интерфейс HDMI. Напряжение питания 24-36V DC/AC. Температурный диапазон от -65 до +55°C | 289000 | 268770
00-00108516 | Релион-ВПУ-Exm-Н-21 исп. 06 | Релион | Видеопросмотровое устройство взрывозащищенное. Аналоговый интерфейс VGA. Напряжение питания 24-36V DC/AC. Температурный диапазон от -65 до +55°C | 289000 | 268770
00-00108517 | Релион-ВПУ-Exm-Н-24 исп. 02 | Релион | Видеопросмотровое устройство взрывозащищенное. Цифровой интерфейс HDMI. Напряжение питания 24-60V DC/AC. Температурный диапазон от +1 до +55°C | 289000 | 268770
00-00108518 | Релион-ВПУ-Exm-Н-24 исп. 03 | Релион | Видеопросмотровое устройство взрывозащищенное. Аналоговый интерфейс VGA. Напряжение питания 24-60V DC/AC. Температурный диапазон от +1 до +55°C | 289000 | 268770
00-00108519 | Релион-ВПУ-Exm-Н-24 исп. 05 | Релион | Видеопросмотровое устройство взрывозащищенное. Цифровой интерфейс HDMI. Напряжение питания 24-36V DC/AC. Температурный диапазон от -65 до +55°C | 298000 | 277140
00-00108520 | Релион-ВПУ-Exm-Н-24 исп. 06 | Релион | Видеопросмотровое устройство взрывозащищенное. Аналоговый интерфейс VGA. Напряжение питания 24-36V DC/AC. Температурный диапазон от -65 до +55°C | 298000 | 277140
00-00132682 | Релион-М-300-IP-2Мп5-60Z-220VAC-SD-DH | Релион | Цифровая IP-видеокамера с разрешением 2 Мп. Видеомодуль Dahua DH-IPC-HFW5241EP-Z12E-S3. Моторизованный объектив 5-60мм. Чувствительность Чувствительность 0.0007 лк (день) / 0.0004 лк (ночь). Питание 220VAC. | 100800 | 93744
00-00132681 | Релион-М-300-IP-2Мп5-60Z-24÷36VDC/AC-SD-DH | Релион | Цифровая IP-видеокамера с разрешением 2 Мп. ВидеомодульDahua DH-IPC-HFW5241EP-Z12E-S3. Моторизованный объектив 5-60мм. Чувствительность Чувствительность 0.0007 лк (день) / 0.0004 лк (ночь). Питание 24-36VDC/AC. | 100800 | 93744
00-00132680 | Релион-М-300-IP-2Мп5-60Z-PoE-SD-DH | Релион | Цифровая IP-видеокамера с разрешением 2 Мп. Видеомодуль Dahua DH-IPC-HFW5241EP-Z12E-S3. Моторизованный объектив 5-60мм. Чувствительность 0.0007 лк (день) / 0.0004 лк (ночь). Питание PoE. | 100800 | 93744
00-00115672 | Релион-М-300-IP-5Мп2.7-13.5Z-220VAC-SD-BD | Релион | Цифровая IP-видеокамера взрывозащищенная с разрешением 5 Мп. Видеомодуль Beward SV3218RBZ. Моторизованный объектив 2.7-13.5мм. Чувствительность 0.006 лк (день) / 0.003 лк (ночь). Питание 220VAC. | Уточняйте у менеджера | Уточняйте у менеджера
00-00115671 | Релион-М-300-IP-5Мп2.7-13.5Z-24÷36VDC/AC-SD-BD | Релион | Цифровая IP-видеокамера взрывозащищенная с разрешением 5 Мп. Видеомодуль Beward SV3218RBZ. Моторизованный объектив 2.7-13.5мм. Чувствительность 0.006 лк (день) / 0.003 лк (ночь). Питание 24-36VDC/AC. | Уточняйте у менеджера | Уточняйте у менеджера
00-00115670 | Релион-М-300-IP-5Мп2.7-13.5Z-PoE-SD-BD | Релион | Цифровая IP-видеокамера взрывозащищенная с разрешением 5 Мп. Видеомодуль Beward SV3218RBZ. Моторизованный объектив 2.7-13.5мм. Чувствительность 0.006 лк (день) / 0.003 лк (ночь). Питание PoE. | Уточняйте у менеджера | Уточняйте у менеджера
00-00115669 | Релион-М-300-IP-5Мп2.8-13.5mm-220VAC-SD-BD | Релион | Цифровая IP-видеокамера взрывозащищенная с разрешением 5 Мп. Видеомодуль Beward SV3218M. Вариофокальный объектив 2.8-13.5мм. Чувствительность 0.006 лк (день) / 0.003 лк (ночь). Питание 220VAC. | 92900 | 86397
00-00115668 | Релион-М-300-IP-5Мп2.8-13.5mm-24÷36VDC/AC-SD-BD | Релион | Цифровая IP-видеокамера взрывозащищенная с разрешением 5 Мп. Видеомодуль Beward SV3218M. Вариофокальный объектив 2.8-13.5мм. Чувствительность 0.006 лк (день) / 0.003 лк (ночь). Питание 24-36VDC/AC. | 92900 | 86397
00-00115667 | Релион-М-300-IP-5Мп2.8-13.5mm-PoE-SD-BD | Релион | Цифровая IP-видеокамера взрывозащищенная с разрешением 5 Мп. Видеомодуль Beward SV3218M. Вариофокальный объектив 2.8-13.5мм. Чувствительность 0.006 лк (день) / 0.003 лк (ночь). Питание PoE. | 92900 | 86397
00-00115675 | Релион-М-300-IP-5Мп5.3-64Z-220VAC-SD-BD | Релион | Цифровая IP-видеокамера взрывозащищенная с разрешением 5 Мп. Видеомодуль Beward SV3218RZX. Моторизованный объектив 5.3-64мм. Чувствительность 0.006 лк (день) / 0.003 лк (ночь). Питание 220VAC. | Уточняйте у менеджера | Уточняйте у менеджера
00-00115674 | Релион-М-300-IP-5Мп5.3-64Z-24÷36VDC/AC-SD-BD | Релион | Цифровая IP-видеокамера взрывозащищенная с разрешением 5 Мп. Видеомодуль Beward SV3218RZX. Моторизованный объектив 5.3-64мм. Чувствительность 0.006 лк (день) / 0.003 лк (ночь). Питание 24-36VDC/AC. | Уточняйте у менеджера | Уточняйте у менеджера
00-00115673 | Релион-М-300-IP-5Мп5.3-64Z-PoE-SD-BD | Релион | Цифровая IP-видеокамера взрывозащищенная с разрешением 5 Мп. Видеомодуль Beward SV3218RZX. Моторизованный объектив 5.3-64мм. Чувствительность 0.006 лк (день) / 0.003 лк (ночь). Питание PoE. | Уточняйте у менеджера | Уточняйте у менеджера
00-00132679 | Релион-М-300-IP-6Мп2.7-13.5Z-220VAC-SD-DH | Релион | Цифровая IP-видеокамера с разрешением 6 Мп. Видеомодуль Dahua DH-IPC-HFW3649TP-ZAS-IL.. Моторизованный объектив 2.7-13.5мм. Чувствительность 0.006 лк (день) / 0.003 лк (ночь). Питание 220VAC. | 91800 | 85374
00-00132678 | Релион-М-300-IP-6Мп2.7-13.5Z-24÷36VDC/AC-SD-DH | Релион | Цифровая IP-видеокамера с разрешением 6 Мп. Видеомодуль Dahua DH-IPC-HFW3649TP-ZAS-IL. Моторизованный объектив 2.7-13.5мм. Чувствительность 0.005 лк (день) / 0.0005 лк (ночь). Питание 24-36VDC/AC. | 91800 | 85374
00-00132677 | Релион-М-300-IP-6Мп2.7-13.5Z-PoE-SD-DH | Релион | Цифровая IP-видеокамера с разрешением 6 Мп. Видеомодуль Dahua DH-IPC-HFW3649TP-ZAS-IL. Моторизованный объектив 2.7-13.5мм. Чувствительность 0.005 лк (день) / 0.0005 лк (ночь). Питание PoE. | 91800 | 85374
00-00132688 | Релион-М-300-ИК-IP-2Мп5-60Z-220VAC-SD-DH | Релион | Цифровая IP-видеокамера с разрешением 2 Мп. Видеомодуль Dahua DH-IPC-HFW5241EP-Z12E-S3. Моторизованный объектив 5-60мм. Чувствительность Чувствительность 0.0007 лк (день) / 0.0004 лк (ночь). Питание 220VAC. | 106400 | 98952
00-00132687 | Релион-М-300-ИК-IP-2Мп5-60Z-24÷36VDC/AC-SD-DH | Релион | Цифровая IP-видеокамера с разрешением 2 Мп. ВидеомодульDahua DH-IPC-HFW5241EP-Z12E-S3. Моторизованный объектив 5-60мм. Чувствительность Чувствительность 0.0007 лк (день) / 0.0004 лк (ночь). Питание 24-36VDC/AC. | 106400 | 98952
00-00132686 | Релион-М-300-ИК-IP-2Мп5-60Z-PoE-SD-DH | Релион | Цифровая IP-видеокамера с разрешением 2 Мп. Видеомодуль Dahua DH-IPC-HFW5241EP-Z12E-S3. Моторизованный объектив 5-60мм. Чувствительность 0.0007 лк (день) / 0.0004 лк (ночь). Питание PoE. | 106400 | 98952
00-00115684 | Релион-М-300-ИК-IP-5Мп2.7-13.5Z-220VAC-SD-BD | Релион | Цифровая IP-видеокамера взрывозащищенная с разрешением 5 Мп. Видеомодуль Beward SV3218RBZ. Моторизованный объектив 2.7-13.5мм. Чувствительность 0.006 лк (день) / 0.003 лк (ночь). Питание 220VAC. | Уточняйте у менеджера | Уточняйте у менеджера
00-00115683 | Релион-М-300-ИК-IP-5Мп2.7-13.5Z-24÷36VDC/AC-SD-BD | Релион | Цифровая IP-видеокамера взрывозащищенная с разрешением 5 Мп. Видеомодуль Beward SV3218RBZ. Моторизованный объектив 2.7-13.5мм. Чувствительность 0.006 лк (день) / 0.003 лк (ночь). Питание 24-36VDC/AC. | Уточняйте у менеджера | Уточняйте у менеджера
00-00115682 | Релион-М-300-ИК-IP-5Мп2.7-13.5Z-PoE-SD-BD | Релион | Цифровая IP-видеокамера взрывозащищенная с разрешением 5 Мп. Видеомодуль Beward SV3218RBZ. Моторизованный объектив 2.7-13.5мм. Чувствительность 0.006 лк (день) / 0.003 лк (ночь). Питание PoE. | Уточняйте у менеджера | Уточняйте у менеджера
00-00115681 | Релион-М-300-ИК-IP-5Мп2.8-13.5mm-220VAC-SD-BD | Релион | Цифровая IP-видеокамера взрывозащищенная с разрешением 5 Мп. Видеомодуль Beward SV3218M. Вариофокальный объектив 2.8-13.5мм. Чувствительность 0.006 лк (день) / 0.003 лк (ночь). Питание 220VAC. | 98500 | 91605
00-00115680 | Релион-М-300-ИК-IP-5Мп2.8-13.5mm-24÷36VDC/AC-SD-BD | Релион | Цифровая IP-видеокамера взрывозащищенная с разрешением 5 Мп. Видеомодуль Beward SV3218M. Вариофокальный объектив 2.8-13.5мм. Чувствительность 0.006 лк (день) / 0.003 лк (ночь). Питание 24-36VDC/AC. | 98500 | 91605
00-00115679 | Релион-М-300-ИК-IP-5Мп2.8-13.5mm-PoE-SD-BD | Релион | Цифровая IP-видеокамера взрывозащищенная с разрешением 5 Мп. Видеомодуль Beward SV3218M. Вариофокальный объектив 2.8-13.5мм. Чувствительность 0.006 лк (день) / 0.003 лк (ночь). Питание PoE. | 98500 | 91605
00-00115687 | Релион-М-300-ИК-IP-5Мп5.3-64Z-220VAC-SD-BD | Релион | Цифровая IP-видеокамера взрывозащищенная с разрешением 5 Мп. Видеомодуль Beward SV3218RZX. Моторизованный объектив 5.3-64мм. Чувствительность 0.006 лк (день) / 0.003 лк (ночь). Питание 220VAC. | Уточняйте у менеджера | Уточняйте у менеджера
00-00115686 | Релион-М-300-ИК-IP-5Мп5.3-64Z-24÷36VDC/AC-SD-BD | Релион | Цифровая IP-видеокамера взрывозащищенная с разрешением 5 Мп. Видеомодуль Beward SV3218RZX. Моторизованный объектив 5.3-64мм. Чувствительность 0.006 лк (день) / 0.003 лк (ночь). Питание 24-36VDC/AC. | Уточняйте у менеджера | Уточняйте у менеджера
00-00115685 | Релион-М-300-ИК-IP-5Мп5.3-64Z-PoE-SD-BD | Релион | Цифровая IP-видеокамера взрывозащищенная с разрешением 5 Мп. Видеомодуль Beward SV3218RZX. Моторизованный объектив 5.3-64мм. Чувствительность 0.006 лк (день) / 0.003 лк (ночь). Питание PoE. | Уточняйте у менеджера | Уточняйте у менеджера
00-00132685 | Релион-М-300-ИК-IP-6Мп2.7-13.5Z-220VAC-SD-DH | Релион | Цифровая IP-видеокамера с разрешением 6 Мп. Видеомодуль Dahua DH-IPC-HFW3649TP-ZAS-IL.. Моторизованный объектив 2.7-13.5мм. Чувствительность 0.006 лк (день) / 0.003 лк (ночь). Питание 220VAC. | 97400 | 90582
00-00132684 | Релион-М-300-ИК-IP-6Мп2.7-13.5Z-24÷36VDC/AC-SD-DH | Релион | Цифровая IP-видеокамера с разрешением 6 Мп. Видеомодуль Dahua DH-IPC-HFW3649TP-ZAS-IL. Моторизованный объектив 2.7-13.5мм. Чувствительность 0.005 лк (день) / 0.0005 лк (ночь). Питание 24-36VDC/AC. | 97400 | 90582
00-00132683 | Релион-М-300-ИК-IP-6Мп2.7-13.5Z-PoE-SD-DH | Релион | Цифровая IP-видеокамера с разрешением 6 Мп. Видеомодуль Dahua DH-IPC-HFW3649TP-ZAS-IL. Моторизованный объектив 2.7-13.5мм. Чувствительность 0.005 лк (день) / 0.0005 лк (ночь). Питание PoE. | 97400 | 90582
00-00132700 | Релион-М-300-ИК-СО-IP-2Мп5-60Z-220VAC-SD-DH | Релион | Цифровая IP-видеокамера с разрешением 2 Мп. Видеомодуль Dahua DH-IPC-HFW5241EP-Z12E-S3. Моторизованный объектив 5-60мм. Чувствительность Чувствительность 0.0007 лк (день) / 0.0004 лк (ночь). Питание 220VAC. | 117600 | 109368
00-00132699 | Релион-М-300-ИК-СО-IP-2Мп5-60Z-24÷36VDC/AC-SD-DH | Релион | Цифровая IP-видеокамера с разрешением 2 Мп. ВидеомодульDahua DH-IPC-HFW5241EP-Z12E-S3. Моторизованный объектив 5-60мм. Чувствительность Чувствительность 0.0007 лк (день) / 0.0004 лк (ночь). Питание 24-36VDC/AC. | 117600 | 109368
00-00132698 | Релион-М-300-ИК-СО-IP-2Мп5-60Z-PoE-SD-DH | Релион | Цифровая IP-видеокамера с разрешением 2 Мп. Видеомодуль Dahua DH-IPC-HFW5241EP-Z12E-S3. Моторизованный объектив 5-60мм. Чувствительность 0.0007 лк (день) / 0.0004 лк (ночь). Питание PoE. | 117600 | 109368
00-00115708 | Релион-М-300-ИК-СО-IP-5Мп2.7-13.5Z-220VAC-SD-BD | Релион | Цифровая IP-видеокамера взрывозащищенная с разрешением 5 Мп. Видеомодуль Beward SV3218RBZ. Моторизованный объектив 2.7-13.5мм. Чувствительность 0.006 лк (день) / 0.003 лк (ночь). Питание 220VAC. | Уточняйте у менеджера | Уточняйте у менеджера
00-00115707 | Релион-М-300-ИК-СО-IP-5Мп2.7-13.5Z-24÷36VDC/AC-SD- | Релион | Цифровая IP-видеокамера взрывозащищенная с разрешением 5 Мп. Видеомодуль Beward SV3218RBZ. Моторизованный объектив 2.7-13.5мм. Чувствительность 0.006 лк (день) / 0.003 лк (ночь). Питание 24-36VDC/AC. | Уточняйте у менеджера | Уточняйте у менеджера
00-00115706 | Релион-М-300-ИК-СО-IP-5Мп2.7-13.5Z-PoE-SD-BD | Релион | Цифровая IP-видеокамера взрывозащищенная с разрешением 5 Мп. Видеомодуль Beward SV3218RBZ. Моторизованный объектив 2.7-13.5мм. Чувствительность 0.006 лк (день) / 0.003 лк (ночь). Питание PoE. | Уточняйте у менеджера | Уточняйте у менеджера
00-00115705 | Релион-М-300-ИК-СО-IP-5Мп2.8-13.5mm-220VAC-SD-BD | Релион | Цифровая IP-видеокамера взрывозащищенная с разрешением 5 Мп. Видеомодуль Beward SV3218M. Вариофокальный объектив 2.8-13.5мм. Чувствительность 0.006 лк (день) / 0.003 лк (ночь). Питание 220VAC. | 109700 | 102021
00-00115704 | Релион-М-300-ИК-СО-IP-5Мп2.8-13.5mm-24÷36VDC/AC-SD | Релион | Цифровая IP-видеокамера взрывозащищенная с разрешением 5 Мп. Видеомодуль Beward SV3218M. Вариофокальный объектив 2.8-13.5мм. Чувствительность 0.006 лк (день) / 0.003 лк (ночь). Питание 24-36VDC/AC. | 109700 | 102021
00-00115703 | Релион-М-300-ИК-СО-IP-5Мп2.8-13.5mm-PoE-SD-BD | Релион | Цифровая IP-видеокамера взрывозащищенная с разрешением 5 Мп. Видеомодуль Beward SV3218M. Вариофокальный объектив 2.8-13.5мм. Чувствительность 0.006 лк (день) / 0.003 лк (ночь). Питание PoE. | 109700 | 102021
00-00115711 | Релион-М-300-ИК-СО-IP-5Мп5.3-64Z-220VAC-SD-BD | Релион | Цифровая IP-видеокамера взрывозащищенная с разрешением 5 Мп. Видеомодуль Beward SV3218RZX. Моторизованный объектив 5.3-64мм. Чувствительность 0.006 лк (день) / 0.003 лк (ночь). Питание 220VAC. | Уточняйте у менеджера | Уточняйте у менеджера
00-00115710 | Релион-М-300-ИК-СО-IP-5Мп5.3-64Z-24÷36VDC/AC-SD-BD | Релион | Цифровая IP-видеокамера взрывозащищенная с разрешением 5 Мп. Видеомодуль Beward SV3218RZX. Моторизованный объектив 5.3-64мм. Чувствительность 0.006 лк (день) / 0.003 лк (ночь). Питание 24-36VDC/AC. | Уточняйте у менеджера | Уточняйте у менеджера
00-00115709 | Релион-М-300-ИК-СО-IP-5Мп5.3-64Z-PoE-SD-BD | Релион | Цифровая IP-видеокамера взрывозащищенная с разрешением 5 Мп. Видеомодуль Beward SV3218RZX. Моторизованный объектив 5.3-64мм. Чувствительность 0.006 лк (день) / 0.003 лк (ночь). Питание PoE. | Уточняйте у менеджера | Уточняйте у менеджера
00-00132697 | Релион-М-300-ИК-СО-IP-6Мп2.7-13.5Z-220VAC-SD-DH | Релион | Цифровая IP-видеокамера с разрешением 6 Мп. Видеомодуль Dahua DH-IPC-HFW3649TP-ZAS-IL.. Моторизованный объектив 2.7-13.5мм. Чувствительность 0.006 лк (день) / 0.003 лк (ночь). Питание 220VAC. | 108600 | 100998
00-00132696 | Релион-М-300-ИК-СО-IP-6Мп2.7-13.5Z-24÷36VDC/AC-SD- | Релион | Цифровая IP-видеокамера с разрешением 6 Мп. Видеомодуль Dahua DH-IPC-HFW3649TP-ZAS-IL. Моторизованный объектив 2.7-13.5мм. Чувствительность 0.005 лк (день) / 0.0005 лк (ночь). Питание 24-36VDC/AC. | 108600 | 100998
00-00132695 | Релион-М-300-ИК-СО-IP-6Мп2.7-13.5Z-PoE-SD-DH | Релион | Цифровая IP-видеокамера с разрешением 6 Мп. Видеомодуль Dahua DH-IPC-HFW3649TP-ZAS-IL. Моторизованный объектив 2.7-13.5мм. Чувствительность 0.005 лк (день) / 0.0005 лк (ночь). Питание PoE. | 108600 | 100998
00-00132694 | Релион-М-300-СО-IP-2Мп5-60Z-220VAC-SD-DH | Релион | Цифровая IP-видеокамера с разрешением 2 Мп. Видеомодуль Dahua DH-IPC-HFW5241EP-Z12E-S3. Моторизованный объектив 5-60мм. Чувствительность Чувствительность 0.0007 лк (день) / 0.0004 лк (ночь). Питание 220VAC. | 112000 | 104160
00-00132693 | Релион-М-300-СО-IP-2Мп5-60Z-24÷36VDC/AC-SD-DH | Релион | Цифровая IP-видеокамера с разрешением 2 Мп. ВидеомодульDahua DH-IPC-HFW5241EP-Z12E-S3. Моторизованный объектив 5-60мм. Чувствительность Чувствительность 0.0007 лк (день) / 0.0004 лк (ночь). Питание 24-36VDC/AC. | 112000 | 104160
00-00132692 | Релион-М-300-СО-IP-2Мп5-60Z-PoE-SD-DH | Релион | Цифровая IP-видеокамера с разрешением 2 Мп. Видеомодуль Dahua DH-IPC-HFW5241EP-Z12E-S3. Моторизованный объектив 5-60мм. Чувствительность 0.0007 лк (день) / 0.0004 лк (ночь). Питание PoE. | 112000 | 104160
00-00115696 | Релион-М-300-СО-IP-5Мп2.7-13.5Z-220VAC-SD-BD | Релион | Цифровая IP-видеокамера взрывозащищенная с разрешением 5 Мп. Видеомодуль Beward SV3218RBZ. Моторизованный объектив 2.7-13.5мм. Чувствительность 0.006 лк (день) / 0.003 лк (ночь). Питание 220VAC. | Уточняйте у менеджера | Уточняйте у менеджера
00-00115695 | Релион-М-300-СО-IP-5Мп2.7-13.5Z-24÷36VDC/AC-SD-BD | Релион | Цифровая IP-видеокамера взрывозащищенная с разрешением 5 Мп. Видеомодуль Beward SV3218RBZ. Моторизованный объектив 2.7-13.5мм. Чувствительность 0.006 лк (день) / 0.003 лк (ночь). Питание 24-36VDC/AC. | Уточняйте у менеджера | Уточняйте у менеджера
00-00115694 | Релион-М-300-СО-IP-5Мп2.7-13.5Z-PoE-SD-BD | Релион | Цифровая IP-видеокамера взрывозащищенная с разрешением 5 Мп. Видеомодуль Beward SV3218RBZ. Моторизованный объектив 2.7-13.5мм. Чувствительность 0.006 лк (день) / 0.003 лк (ночь). Питание PoE. | Уточняйте у менеджера | Уточняйте у менеджера
00-00115693 | Релион-М-300-СО-IP-5Мп2.8-13.5mm-220VAC-SD-BD | Релион | Цифровая IP-видеокамера взрывозащищенная с разрешением 5 Мп. Видеомодуль Beward SV3218M. Вариофокальный объектив 2.8-13.5мм. Чувствительность 0.006 лк (день) / 0.003 лк (ночь). Питание 220VAC. | 104160 | 96868.8
00-00115692 | Релион-М-300-СО-IP-5Мп2.8-13.5mm-24÷36VDC/AC-SD-BD | Релион | Цифровая IP-видеокамера взрывозащищенная с разрешением 5 Мп. Видеомодуль Beward SV3218M. Вариофокальный объектив 2.8-13.5мм. Чувствительность 0.006 лк (день) / 0.003 лк (ночь). Питание 24-36VDC/AC. | 104160 | 96868.8
00-00115691 | Релион-М-300-СО-IP-5Мп2.8-13.5mm-PoE-SD-BD | Релион | Цифровая IP-видеокамера взрывозащищенная с разрешением 5 Мп. Видеомодуль Beward SV3218M. Вариофокальный объектив 2.8-13.5мм. Чувствительность 0.006 лк (день) / 0.003 лк (ночь). Питание PoE. | 104160 | 96868.8
00-00115699 | Релион-М-300-СО-IP-5Мп5.3-64Z-220VAC-SD-BD | Релион | Цифровая IP-видеокамера взрывозащищенная с разрешением 5 Мп. Видеомодуль Beward SV3218RZX. Моторизованный объектив 5.3-64мм. Чувствительность 0.006 лк (день) / 0.003 лк (ночь). Питание 220VAC. | Уточняйте у менеджера | Уточняйте у менеджера
00-00115698 | Релион-М-300-СО-IP-5Мп5.3-64Z-24÷36VDC/AC-SD-BD | Релион | Цифровая IP-видеокамера взрывозащищенная с разрешением 5 Мп. Видеомодуль Beward SV3218RZX. Моторизованный объектив 5.3-64мм. Чувствительность 0.006 лк (день) / 0.003 лк (ночь). Питание 24-36VDC/AC. | Уточняйте у менеджера | Уточняйте у менеджера
00-00115697 | Релион-М-300-СО-IP-5Мп5.3-64Z-PoE-SD-BD | Релион | Цифровая IP-видеокамера взрывозащищенная с разрешением 5 Мп. Видеомодуль Beward SV3218RZX. Моторизованный объектив 5.3-64мм. Чувствительность 0.006 лк (день) / 0.003 лк (ночь). Питание PoE. | Уточняйте у менеджера | Уточняйте у менеджера
00-00132691 | Релион-М-300-СО-IP-6Мп2.7-13.5Z-220VAC-SD-DH | Релион | Цифровая IP-видеокамера с разрешением 6 Мп. Видеомодуль Dahua DH-IPC-HFW3649TP-ZAS-IL.. Моторизованный объектив 2.7-13.5мм. Чувствительность 0.006 лк (день) / 0.003 лк (ночь). Питание 220VAC. | 103000 | 95790
00-00132690 | Релион-М-300-СО-IP-6Мп2.7-13.5Z-24÷36VDC/AC-SD-DH | Релион | Цифровая IP-видеокамера с разрешением 6 Мп. Видеомодуль Dahua DH-IPC-HFW3649TP-ZAS-IL. Моторизованный объектив 2.7-13.5мм. Чувствительность 0.005 лк (день) / 0.0005 лк (ночь). Питание 24-36VDC/AC. | 103000 | 95790
00-00132689 | Релион-М-300-СО-IP-6Мп2.7-13.5Z-PoE-SD-DH | Релион | Цифровая IP-видеокамера с разрешением 6 Мп. Видеомодуль Dahua DH-IPC-HFW3649TP-ZAS-IL. Моторизованный объектив 2.7-13.5мм. Чувствительность 0.005 лк (день) / 0.0005 лк (ночь). Питание PoE. | 103000 | 95790
00-00132703 | Релион-М-400-IP-4Мп3.7-16mm-220VAC-DH | Релион | Цифровая в/камера с разрешением 4 Мп. Видеомодуль Dahua DH-IPC-HF5442FP-ZE-S3. Вариофокальный объектив 3.7-16. Чувствительность 0.0006 лк (день) / 0.0004 лк (ночь). Питание 220VAC. | 97400 | 90582
00-00132702 | Релион-М-400-IP-4Мп3.7-16mm-24÷36VDC/AC-DH | Релион | Цифровая в/камера с разрешением 4 Мп. Видеомодуль Dahua DH-IPC-HF5442FP-ZE-S3. Вариофокальный объектив 3.7-16. Чувствительность 0.0006 лк (день) / 0.0004 лк (ночь). Питание 24-36VDC/AC. | 97400 | 90582
00-00132701 | Релион-М-400-IP-4Мп3.7-16mm-PoE-DH | Релион | Цифровая в/камера с разрешением 4 Мп. Видеомодуль Dahua DH-IPC-HF5442FP-ZE-S3. Вариофокальный объектив 3.7-16. Чувствительность 0.0006 лк (день) / 0.0004 лк (ночь). Питание PoE. | 97400 | 90582
00-00132706 | Релион-М-400-IP-5Мп2.7-13.5Z-220VAC-TD | Релион | Цифровая в/камера с разрешением 5 Мп. Видеомодуль Tiandy TC-C35LP Spec:I8W/A/E/Y/M/H/2.7-13.5mm/V4.0. Моторизованный объектив 2.7-13.5мм. Чувствит. 0.0004 лк. Питание 220VAC. | 97400 | 90582
00-00132705 | Релион-М-400-IP-5Мп2.7-13.5Z-24÷36VDC/AC-TD | Релион | Цифровая в/камера с разрешением 5 Мп. Видеомодуль Tiandy TC-C35LP Spec:I8W/A/E/Y/M/H/2.7-13.5mm/V4.0. Моторизованный объектив 2.7-13.5мм. Чувствит. 0.0004 лк. Питание 24-36VDC/AC. | 97400 | 90582
00-00132704 | Релион-М-400-IP-5Мп2.7-13.5Z-PoE-TD | Релион | Цифровая в/камера с разрешением 5 Мп. Видеомодуль Tiandy TC-C35LP Spec:I8W/A/E/Y/M/H/2.7-13.5mm/V4.0. Моторизованный объектив 2.7-13.5мм. Чувствит. 0.0004 лк. Питание PoE. | 97400 | 90582
00-00132709 | Релион-М-400-ИК-IP-4Мп3.7-16mm-220VAC-DH | Релион | Цифровая в/камера с разрешением 4 Мп. Видеомодуль Dahua DH-IPC-HF5442FP-ZE-S3. Вариофокальный объектив 3.7-16. Чувствительность 0.0006 лк (день) / 0.0004 лк (ночь). Питание 220VAC. | 103000 | 95790
00-00132708 | Релион-М-400-ИК-IP-4Мп3.7-16mm-24÷36VDC/AC-DH | Релион | Цифровая в/камера с разрешением 4 Мп. Видеомодуль Dahua DH-IPC-HF5442FP-ZE-S3. Вариофокальный объектив 3.7-16. Чувствительность 0.0006 лк (день) / 0.0004 лк (ночь). Питание 24-36VDC/AC. | 103000 | 95790
00-00132707 | Релион-М-400-ИК-IP-4Мп3.7-16mm-PoE-DH | Релион | Цифровая в/камера с разрешением 4 Мп. Видеомодуль Dahua DH-IPC-HF5442FP-ZE-S3. Вариофокальный объектив 3.7-16. Чувствительность 0.0006 лк (день) / 0.0004 лк (ночь). Питание PoE. | 103000 | 95790
00-00132712 | Релион-М-400-ИК-IP-5Мп2.7-13.5Z-220VAC-TD | Релион | Цифровая в/камера с разрешением 5 Мп. Видеомодуль Tiandy TC-C35LP Spec:I8W/A/E/Y/M/H/2.7-13.5mm/V4.0. Моторизованный объектив 2.7-13.5мм. Чувствит. 0.0004 лк. Питание 220VAC. | 103000 | 95790
00-00132711 | Релион-М-400-ИК-IP-5Мп2.7-13.5Z-24÷36VDC/AC-TD | Релион | Цифровая в/камера с разрешением 5 Мп. Видеомодуль Tiandy TC-C35LP Spec:I8W/A/E/Y/M/H/2.7-13.5mm/V4.0. Моторизованный объектив 2.7-13.5мм. Чувствит. 0.0004 лк. Питание 24-36VDC/AC. | 103000 | 95790
00-00132710 | Релион-М-400-ИК-IP-5Мп2.7-13.5Z-PoE-TD | Релион | Цифровая в/камера с разрешением 5 Мп. Видеомодуль Tiandy TC-C35LP Spec:I8W/A/E/Y/M/H/2.7-13.5mm/V4.0.Моторизованный объектив 2.7-13.5мм. Чувствит. 0.0004 лк. Питание PoE. | 103000 | 95790
00-00132721 | Релион-М-400-ИК-СО-IP-4Мп3.7-16mm-220VAC-DH | Релион | Цифровая в/камера с разрешением 4 Мп. Видеомодуль Dahua DH-IPC-HF5442FP-ZE-S3. Вариофокальный объектив 3.7-16. Чувствительность 0.0006 лк (день) / 0.0004 лк (ночь). Питание 220VAC. | 114200 | 106206
00-00132720 | Релион-М-400-ИК-СО-IP-4Мп3.7-16mm-24÷36VDC/AC-DH | Релион | Цифровая в/камера с разрешением 4 Мп. Видеомодуль Dahua DH-IPC-HF5442FP-ZE-S3. Вариофокальный объектив 3.7-16. Чувствительность 0.0006 лк (день) / 0.0004 лк (ночь). Питание 24-36VDC/AC. | 114200 | 106206
00-00132719 | Релион-М-400-ИК-СО-IP-4Мп3.7-16mm-PoE-DH | Релион | Цифровая в/камера с разрешением 4 Мп. Видеомодуль Dahua DH-IPC-HF5442FP-ZE-S3. Вариофокальный объектив 3.7-16. Чувствительность 0.0006 лк (день) / 0.0004 лк (ночь). Питание PoE. | 114200 | 106206
00-00132724 | Релион-М-400-ИК-СО-IP-5Мп2.7-13.5Z-220VAC-TD | Релион | Цифровая в/камера с разрешением 5 Мп. Видеомодуль Tiandy TC-C35LP Spec:I8W/A/E/Y/M/H/2.7-13.5mm/V4.0. Моторизованный объектив 2.7-13.5мм. Чувствит. 0.0004 лк. Питание 220VAC. | 114200 | 106206
00-00132723 | Релион-М-400-ИК-СО-IP-5Мп2.7-13.5Z-24÷36VDC/AC-TD | Релион | Цифровая в/камера с разрешением 5 Мп. Видеомодуль Tiandy TC-C35LP Spec:I8W/A/E/Y/M/H/2.7-13.5mm/V4.0.Моторизованный объектив 2.7-13.5мм. Чувствит. 0.0004 лк. Питание 24-36VDC/AC. | 114200 | 106206
00-00132722 | Релион-М-400-ИК-СО-IP-5Мп2.7-13.5Z-PoE-TD | Релион | Цифровая в/камера с разрешением 5 Мп. Видеомодуль Tiandy TC-C35LP Spec:I8W/A/E/Y/M/H/2.7-13.5mm/V4.0. Моторизованный объектив 2.7-13.5мм. Чувствит. 0.0004 лк. Питание PoE. | 114200 | 106206
00-00132715 | Релион-М-400-СО-IP-4Мп3.7-16mm-220VAC-DH | Релион | Цифровая в/камера с разрешением 4 Мп. Видеомодуль Dahua DH-IPC-HF5442FP-ZE-S3. Вариофокальный объектив 3.7-16. Чувствительность 0.0006 лк (день) / 0.0004 лк (ночь). Питание 220VAC. | 108600 | 100998
00-00132714 | Релион-М-400-СО-IP-4Мп3.7-16mm-24÷36VDC/AC-DH | Релион | Цифровая в/камера с разрешением 4 Мп. Видеомодуль Dahua DH-IPC-HF5442FP-ZE-S3. Вариофокальный объектив 3.7-16. Чувствительность 0.0006 лк (день) / 0.0004 лк (ночь). Питание 24-36VDC/AC. | 108600 | 100998
00-00132713 | Релион-М-400-СО-IP-4Мп3.7-16mm-PoE-DH | Релион | Цифровая в/камера с разрешением 4 Мп. Видеомодуль Dahua DH-IPC-HF5442FP-ZE-S3. Вариофокальный объектив 3.7-16. Чувствительность 0.0006 лк (день) / 0.0004 лк (ночь). Питание PoE. | 108600 | 100998
00-00132718 | Релион-М-400-СО-IP-5Мп2.7-13.5Z-220VAC-TD | Релион | Цифровая в/камера с разрешением 5 Мп. Видеомодуль Tiandy TC-C35LP Spec:I8W/A/E/Y/M/H/2.7-13.5mm/V4.0. Моторизованный объектив 2.7-13.5мм. Чувствит. 0.0004 лк. Питание 220VAC. | 108600 | 100998
00-00132717 | Релион-М-400-СО-IP-5Мп2.7-13.5Z-24÷36VDC/AC-TD | Релион | Цифровая в/камера с разрешением 5 Мп. Видеомодуль Tiandy TC-C35LP Spec:I8W/A/E/Y/M/H/2.7-13.5mm/V4.0. Моторизованный объектив 2.7-13.5мм. Чувствит. 0.0004 лк. Питание 24-36VDC/AC. | 108600 | 100998
00-00132716 | Релион-М-400-СО-IP-5Мп2.7-13.5Z-PoE-TD | Релион | Цифровая в/камера с разрешением 5 Мп. Видеомодуль Tiandy TC-C35LP Spec:I8W/A/E/Y/M/H/2.7-13.5mm/V4.0. Моторизованный объектив 2.7-13.5мм. Чувствит. 0.0004 лк. Питание PoE. | 108600 | 100998
00-00058198 | Релион-М-50-П-БM-AHD-2Мп | Релион | Аналоговая миниатюрная AHD в/камера с разрешением 2 Мп. Чувствит. цвет 0,1 лк. Питание 12 VDC. Матрица 1/2,7" | 21400 | 19902
00-00108612 | Релион-МР-Exm-М-21 исп. 01 | Релион | Монитор LCD взрывозащищенный. Аналоговый вход формата AHD, HDCVI или HDTVI. Тип формата уточнить при заказе. Напряжение питания 24-60V DC/AC. Температурный диапазон от +1 до +55°C | 193000 | 179490
00-00108614 | Релион-МР-Exm-М-21 исп. 02 | Релион | Монитор LCD взрывозащищенный. Цифровой интерфейс HDMI вынесен по кабелю UTP к передатчику. Напряжение питания передатчика 220V AC. Напряжение питания 24-60V DC/AC. Температурный диапазон от +1 до +55°C | 210000 | 195300
00-00108615 | Релион-МР-Exm-М-21 исп. 03 | Релион | Монитор LCD взрывозащищенный. Аналоговый интерфейс VGA вынесен по кабелю UTP к передатчику. Напряжение питания передатчика 220V AC. Напряжение питания 24-60V DC/AC. Температурный диапазон от +1 до +55°C | 210000 | 195300
00-00108613 | Релион-МР-Exm-М-21 исп. 04 | Релион | Монитор LCD взрывозащищенный. Аналоговый вход формата AHD, HDCVI или HDTVI. Тип формата уточнить при заказе. Напряжение питания 24-36V DC/AC. Температурный диапазон от -65 до +55°C | 202000 | 187860
00-00108616 | Релион-МР-Exm-М-21 исп. 05 | Релион | Монитор LCD взрывозащищенный. Цифровой интерфейс HDMI вынесен по кабелю UTP к передатчику. Напряжение питания передатчика 220V AC. Напряжение питания 24-36V DC/AC. Температурный диапазон от -65 до +55°C | 220000 | 204600
00-00108617 | Релион-МР-Exm-М-21 исп. 06 | Релион | Монитор LCD взрывозащищенный. Аналоговый интерфейс VGA вынесен по кабелю UTP к передатчику. Напряжение питания передатчика 220V AC. Напряжение питания 24-36V DC/AC. Температурный диапазон от -65 до +55°C | 220000 | 204600
00-00108618 | Релион-МР-Exm-М-24 исп. 01 | Релион | Монитор LCD взрывозащищенный. Аналоговый вход формата AHD, HDCVI или HDTVI. Тип формата уточнить при заказе. Напряжение питания 24-60V DC/AC. Температурный диапазон от +1 до +55°C | 210000 | 195300
00-00108620 | Релион-МР-Exm-М-24 исп. 02 | Релион | Монитор LCD взрывозащищенный. Цифровой интерфейс HDMI вынесен по кабелю UTP к передатчику. Напряжение питания передатчика 220V AC. Напряжение питания 24-60V DC/AC. Температурный диапазон от +1 до +55°C | 228000 | 212040
00-00108621 | Релион-МР-Exm-М-24 исп. 03 | Релион | Монитор LCD взрывозащищенный. Аналоговый интерфейс VGA вынесен по кабелю UTP к передатчику. Напряжение питания передатчика 220V AC. Напряжение питания 24-60V DC/AC. Температурный диапазон от +1 до +55°C | 228000 | 212040
00-00108619 | Релион-МР-Exm-М-24 исп. 04 | Релион | Монитор LCD взрывозащищенный. Аналоговый вход формата AHD, HDCVI или HDTVI. Тип формата уточнить при заказе. Напряжение питания 24-36V DC/AC. Температурный диапазон от -65 до +55°C | 219000 | 203670
00-00108622 | Релион-МР-Exm-М-24 исп. 05 | Релион | Монитор LCD взрывозащищенный. Цифровой интерфейс HDMI вынесен по кабелю UTP к передатчику. Напряжение питания передатчика 220V AC. Напряжение питания 24-36V DC/AC. Температурный диапазон от -65 до +55°C | 237000 | 220410
00-00108623 | Релион-МР-Exm-М-24 исп. 06 | Релион | Монитор LCD взрывозащищенный. Аналоговый интерфейс VGA вынесен по кабелю UTP к передатчику. Напряжение питания передатчика 220V AC. Напряжение питания 24-36V DC/AC. Температурный диапазон от -65 до +55°C | 237000 | 220410
00-00108600 | Релион-МР-Exm-Н-21 исп. 01 | Релион | Монитор LCD взрывозащищенный. Аналоговый вход формата AHD, HDCVI или HDTVI. Тип формата уточнить при заказе. Напряжение питания 24-60V DC/AC. Температурный диапазон от +1 до +55°C | 210800 | 196044
00-00108602 | Релион-МР-Exm-Н-21 исп. 02 | Релион | Монитор LCD взрывозащищенный. Цифровой интерфейс HDMI вынесен по кабелю UTP к передатчику. Напряжение питания передатчика 220V AC. Напряжение питания 24-60V DC/AC.Температурный диапазон от +1 до +55°C | 228400 | 212412
00-00108603 | Релион-МР-Exm-Н-21 исп. 03 | Релион | Монитор LCD взрывозащищенный. Аналоговый интерфейс VGA вынесен по кабелю UTP к передатчику. Напряжение питания передатчика 220V AC. Напряжение питания 24-60V DC/AC.Температурный диапазон от +1 до +55°C | 228400 | 212412
00-00108601 | Релион-МР-Exm-Н-21 исп. 04 | Релион | Монитор LCD взрывозащищенный. Аналоговый вход формата AHD, HDCVI или HDTVI. Тип формата уточнить при заказе. Напряжение питания 24-36V DC/AC. Температурный диапазон от -65 до +55°C | 219600 | 204228
00-00108604 | Релион-МР-Exm-Н-21 исп. 05 | Релион | Монитор LCD взрывозащищенный. Цифровой интерфейс HDMI вынесен по кабелю UTP к передатчику. Напряжение питания передатчика 220V AC. Напряжение питания 24-36V DC/AC. Температурный диапазон от -65 до +55°C | 237100 | 220503
00-00108605 | Релион-МР-Exm-Н-21 исп. 06 | Релион | Монитор LCD взрывозащищенный. Аналоговый интерфейс VGA вынесен по кабелю UTP к передатчику. Напряжение питания передатчика 220V AC. Напряжение питания 24-36V DC/AC. Температурный диапазон от -65 до +55°C | 217100 | 201903
00-00108606 | Релион-МР-Exm-Н-24 исп. 01 | Релион | Монитор LCD взрывозащищенный. Аналоговый вход формата AHD, HDCVI или HDTVI. Тип формата уточнить при заказе. Напряжение питания 24-60V DC/AC. Температурный диапазон от +1 до +55°C | 228400 | 212412
00-00108608 | Релион-МР-Exm-Н-24 исп. 02 | Релион | Монитор LCD взрывозащищенный. Цифровой интерфейс HDMI вынесен по кабелю UTP к передатчику. Напряжение питания передатчика 220V AC. Напряжение питания 24-60V DC/AC. Температурный диапазон от +1 до +55°C | 246000 | 228780
00-00108609 | Релион-МР-Exm-Н-24 исп. 03 | Релион | Монитор LCD взрывозащищенный. Аналоговый интерфейс VGA вынесен по кабелю UTP к передатчику. Напряжение питания передатчика 220V AC. Напряжение питания 24-60V DC/AC. Температурный диапазон от +1 до +55°C | 246000 | 228780
00-00108607 | Релион-МР-Exm-Н-24 исп. 04 | Релион | Монитор LCD взрывозащищенный. Аналоговый вход формата AHD, HDCVI или HDTVI. Тип формата уточнить при заказе. Напряжение питания 24-36V DC/AC. Температурный диапазон от -65 до +55°C | 237100 | 220503
00-00108610 | Релион-МР-Exm-Н-24 исп. 05 | Релион | Монитор LCD взрывозащищенный. Цифровой интерфейс HDMI вынесен по кабелю UTP к передатчику. Напряжение питания передатчика 220V AC. Напряжение питания 24-36V DC/AC. Температурный диапазон от -65 до +55°C | 254000 | 236220
00-00108611 | Релион-МР-Exm-Н-24 исп. 06 | Релион | Монитор LCD взрывозащищенный. Аналоговый интерфейс VGA вынесен по кабелю UTP к передатчику. Напряжение питания передатчика 220V AC. Напряжение питания 24-36V DC/AC. Температурный диапазон от -65 до +55°C | 254000 | 236220
00-00132632 | Релион-Н-300-IP-2Мп5-60Z-220VAC-SD-DH | Релион | Цифровая IP-видеокамера с разрешением 2 Мп. Видеомодуль Dahua DH-IPC-HFW5241EP-Z12E-S3. Моторизованный объектив 5-60мм. Чувствительность Чувствительность 0.0007 лк (день) / 0.0004 лк (ночь). Питание 220VAC. | 110200 | 102486
00-00132631 | Релион-Н-300-IP-2Мп5-60Z-24÷36VDC/AC-SD-DH | Релион | Цифровая IP-видеокамера с разрешением 2 Мп. ВидеомодульDahua DH-IPC-HFW5241EP-Z12E-S3. Моторизованный объектив 5-60мм. Чувствительность Чувствительность 0.0007 лк (день) / 0.0004 лк (ночь). Питание 24-36VDC/AC. | 110200 | 102486
00-00132630 | Релион-Н-300-IP-2Мп5-60Z-PoE-SD-DH | Релион | Цифровая IP-видеокамера с разрешением 2 Мп. Видеомодуль Dahua DH-IPC-HFW5241EP-Z12E-S3. Моторизованный объектив 5-60мм. Чувствительность 0.0007 лк (день) / 0.0004 лк (ночь). Питание PoE. | 110200 | 102486
00-00115489 | Релион-Н-300-IP-3Мп4.6-153Z-24÷36VDC/AC-BD | Релион | Цифровая IP-видеокамера взрывозащищенная с разрешением 3 Мп. Видеомодуль Beward BD3595Z33. Моторизованный объектив, скоростной, 4.6-153 мм, автофокус. Чувствительность 0.01 лк (день) / 0.002 лк (ночь). Питание 24-36VDC/AC. | Уточняйте у менеджера | Уточняйте у менеджера
00-00132729 | Релион-Н-300-IP-5Мп-RUS | Релион | Цифровая IP-видеокамера с разрешением 5 Мп. Чувствит. 0.002 лк. Матрица 1/2.8" CMOS. Видеомодуль Trassir. Моторизованный объектив 2.7-13.5мм. Формат сжатия H.264, H.264+, H.265, H.265+. WDR 120 дБ, 3D DNR, BLC, ROI, Defog. Детекция лиц, автомобилей. | 117700 | 109461
00-00115484 | Релион-Н-300-IP-5Мп2.7-13.5Z-220VAC-SD-BD | Релион | Цифровая IP-видеокамера взрывозащищенная с разрешением 5 Мп. Видеомодуль Beward SV3218RBZ. Моторизованный объектив 2.7-13.5мм. Чувствительность 0.006 лк (день) / 0.003 лк (ночь). Питание 220VAC. | Уточняйте у менеджера | Уточняйте у менеджера
00-00115483 | Релион-Н-300-IP-5Мп2.7-13.5Z-24÷36VDC/AC-SD-BD | Релион | Цифровая IP-видеокамера взрывозащищенная с разрешением 5 Мп. Видеомодуль Beward SV3218RBZ. Моторизованный объектив 2.7-13.5мм. Чувствительность 0.006 лк (день) / 0.003 лк (ночь). Питание 24-36VDC/AC. | Уточняйте у менеджера | Уточняйте у менеджера
00-00115482 | Релион-Н-300-IP-5Мп2.7-13.5Z-PoE-SD-BD | Релион | Цифровая IP-видеокамера взрывозащищенная с разрешением 5 Мп. Видеомодуль Beward SV3218RBZ. Моторизованный объектив 2.7-13.5мм. Чувствительность 0.006 лк (день) / 0.003 лк (ночь). Питание PoE. | Уточняйте у менеджера | Уточняйте у менеджера
00-00115481 | Релион-Н-300-IP-5Мп2.8-13.5mm-220VAC-BD | Релион | Цифровая IP-видеокамера взрывозащищенная с разрешением 5 Мп. Видеомодуль Beward SV3218M. Вариофокальный объектив 2.8-13.5мм. Чувствительность 0.006 лк (день) / 0.003 лк (ночь). Питание 220VAC. | 110200 | 102486
00-00115480 | Релион-Н-300-IP-5Мп2.8-13.5mm-24÷36VDC/AC-BD | Релион | Цифровая IP-видеокамера взрывозащищенная с разрешением 5 Мп. Видеомодуль Beward SV3218M. Вариофокальный объектив 2.8-13.5мм. Чувствительность 0.006 лк (день) / 0.003 лк (ночь). Питание 24-36VDC/AC. | 110200 | 102486
00-00115479 | Релион-Н-300-IP-5Мп2.8-13.5mm-PoE-BD | Релион | Цифровая IP-видеокамера взрывозащищенная с разрешением 5 Мп. Видеомодуль Beward SV3218M. Вариофокальный объектив 2.8-13.5мм. Чувствительность 0.006 лк (день) / 0.003 лк (ночь). Питание PoE. | 110200 | 102486
00-00115487 | Релион-Н-300-IP-5Мп5.3-64Z-220VAC-SD-BD | Релион | Цифровая IP-видеокамера взрывозащищенная с разрешением 5 Мп. Видеомодуль Beward SV3218RZX. Моторизованный объектив 5.3-64мм. Чувствительность 0.006 лк (день) / 0.003 лк (ночь). Питание 220VAC. | Уточняйте у менеджера | Уточняйте у менеджера
00-00115486 | Релион-Н-300-IP-5Мп5.3-64Z-24÷36VDC/AC-SD-BD | Релион | Цифровая IP-видеокамера взрывозащищенная с разрешением 5 Мп. Видеомодуль Beward SV3218RZX. Моторизованный объектив 5.3-64мм. Чувствительность 0.006 лк (день) / 0.003 лк (ночь). Питание 24-36VDC/AC. | Уточняйте у менеджера | Уточняйте у менеджера
00-00115485 | Релион-Н-300-IP-5Мп5.3-64Z-PoE-SD-BD | Релион | Цифровая IP-видеокамера взрывозащищенная с разрешением 5 Мп. Видеомодуль Beward SV3218RZX. Моторизованный объектив 5.3-64мм. Чувствительность 0.006 лк (день) / 0.003 лк (ночь). Питание PoE. | Уточняйте у менеджера | Уточняйте у менеджера
00-00132629 | Релион-Н-300-IP-6Мп2.7-13.5Z-220VAC-SD-DH | Релион | Цифровая IP-видеокамера с разрешением 6 Мп. Видеомодуль Dahua DH-IPC-HFW3649TP-ZAS-IL.. Моторизованный объектив 2.7-13.5мм. Чувствительность 0.006 лк (день) / 0.003 лк (ночь). Питание 220VAC. | 109100 | 101463
00-00132628 | Релион-Н-300-IP-6Мп2.7-13.5Z-24÷36VDC/AC-SD-DH | Релион | Цифровая IP-видеокамера с разрешением 6 Мп. Видеомодуль Dahua DH-IPC-HFW3649TP-ZAS-IL. Моторизованный объектив 2.7-13.5мм. Чувствительность 0.005 лк (день) / 0.0005 лк (ночь). Питание 24-36VDC/AC. | 109100 | 101463
00-00132627 | Релион-Н-300-IP-6Мп2.7-13.5Z-PoE-SD-DH | Релион | Цифровая IP-видеокамера с разрешением 6 Мп. Видеомодуль Dahua DH-IPC-HFW3649TP-ZAS-IL. Моторизованный объектив 2.7-13.5мм. Чувствительность 0.005 лк (день) / 0.0005 лк (ночь). Питание PoE. | 109100 | 101463
00-00132638 | Релион-Н-300-ИК-IP-2Мп5-60Z-220VAC-SD-DH | Релион | Цифровая IP-видеокамера с разрешением 2 Мп. Видеомодуль Dahua DH-IPC-HFW5241EP-Z12E-S3. Моторизованный объектив 5-60мм. Чувствительность Чувствительность 0.0007 лк (день) / 0.0004 лк (ночь). Питание 220VAC. | 123700 | 115041
00-00132644 | Релион-Н-300-ИК-IP-2Мп5-60Z-220VAC-SD-DH | Релион | Цифровая IP-видеокамера с разрешением 2 Мп. Видеомодуль Dahua DH-IPC-HFW5241EP-Z12E-S3. Моторизованный объектив 5-60мм. Чувствительность Чувствительность 0.0007 лк (день) / 0.0004 лк (ночь). Питание 220VAC. | 123700 | 115041
00-00132637 | Релион-Н-300-ИК-IP-2Мп5-60Z-24÷36VDC/AC-SD-DH | Релион | Цифровая IP-видеокамера с разрешением 2 Мп. ВидеомодульDahua DH-IPC-HFW5241EP-Z12E-S3. Моторизованный объектив 5-60мм. Чувствительность Чувствительность 0.0007 лк (день) / 0.0004 лк (ночь). Питание 24-36VDC/AC. | 123700 | 115041
00-00132643 | Релион-Н-300-ИК-IP-2Мп5-60Z-24÷36VDC/AC-SD-DH | Релион | Цифровая IP-видеокамера с разрешением 2 Мп. ВидеомодульDahua DH-IPC-HFW5241EP-Z12E-S3. Моторизованный объектив 5-60мм. Чувствительность Чувствительность 0.0007 лк (день) / 0.0004 лк (ночь). Питание 24-36VDC/AC. | 123700 | 115041
00-00132636 | Релион-Н-300-ИК-IP-2Мп5-60Z-PoE-SD-DH | Релион | Цифровая IP-видеокамера с разрешением 2 Мп. Видеомодуль Dahua DH-IPC-HFW5241EP-Z12E-S3. Моторизованный объектив 5-60мм. Чувствительность 0.0007 лк (день) / 0.0004 лк (ночь). Питание PoE. | 123700 | 115041
00-00132642 | Релион-Н-300-ИК-IP-2Мп5-60Z-PoE-SD-DH | Релион | Цифровая IP-видеокамера с разрешением 2 Мп. Видеомодуль Dahua DH-IPC-HFW5241EP-Z12E-S3. Моторизованный объектив 5-60мм. Чувствительность 0.0007 лк (день) / 0.0004 лк (ночь). Питание PoE. | 123700 | 115041
00-00132730 | Релион-Н-300-ИК-IP-5Мп-RUS | Релион | Цифровая IP-видеокамера с разрешением 5 Мп. Чувствит. 0.002 лк. Матрица 1/2.8" CMOS. Видеомодуль Trassir. Моторизованный объектив 2.7-13.5мм. Формат сжатия H.264, H.264+, H.265, H.265+. WDR 120 дБ, 3D DNR, BLC, ROI, Defog. Детекция лиц, автомобилей. | 121000 | 112530
00-00115496 | Релион-Н-300-ИК-IP-5Мп2.7-13.5Z-220VAC-SD-BD | Релион | Цифровая IP-видеокамера взрывозащищенная с разрешением 5 Мп. Видеомодуль Beward SV3218RBZ. Моторизованный объектив 2.7-13.5мм. Чувствительность 0.006 лк (день) / 0.003 лк (ночь). Питание 220VAC. | Уточняйте у менеджера | Уточняйте у менеджера
00-00115495 | Релион-Н-300-ИК-IP-5Мп2.7-13.5Z-24÷36VDC/AC-SD-BD | Релион | Цифровая IP-видеокамера взрывозащищенная с разрешением 5 Мп. Видеомодуль Beward SV3218RBZ. Моторизованный объектив 2.7-13.5мм. Чувствительность 0.006 лк (день) / 0.003 лк (ночь). Питание 24-36VDC/AC. | Уточняйте у менеджера | Уточняйте у менеджера
00-00115494 | Релион-Н-300-ИК-IP-5Мп2.7-13.5Z-PoE-SD-BD | Релион | Цифровая IP-видеокамера взрывозащищенная с разрешением 5 Мп. Видеомодуль Beward SV3218RBZ. Моторизованный объектив 2.7-13.5мм. Чувствительность 0.006 лк (день) / 0.003 лк (ночь). Питание PoE. | Уточняйте у менеджера | Уточняйте у менеджера
00-00115493 | Релион-Н-300-ИК-IP-5Мп2.8-13.5mm-220VAC-BD | Релион | Цифровая IP-видеокамера взрывозащищенная с разрешением 5 Мп. Видеомодуль Beward SV3218M. Вариофокальный объектив 2.8-13.5мм. Чувствительность 0.006 лк (день) / 0.003 лк (ночь). Питание 220VAC. | 115800 | 107694
00-00115492 | Релион-Н-300-ИК-IP-5Мп2.8-13.5mm-24÷36VDC/AC-BD | Релион | Цифровая IP-видеокамера взрывозащищенная с разрешением 5 Мп. Видеомодуль Beward SV3218M. Вариофокальный объектив 2.8-13.5мм. Чувствительность 0.006 лк (день) / 0.003 лк (ночь). Питание 24-36VDC/AC. | 115800 | 107694
00-00115491 | Релион-Н-300-ИК-IP-5Мп2.8-13.5mm-PoE-BD | Релион | Цифровая IP-видеокамера взрывозащищенная с разрешением 5 Мп. Видеомодуль Beward SV3218M. Вариофокальный объектив 2.8-13.5мм. Чувствительность 0.006 лк (день) / 0.003 лк (ночь). Питание PoE. | 115800 | 107694
00-00115499 | Релион-Н-300-ИК-IP-5Мп5.3-64Z-220VAC-SD-BD | Релион | Цифровая IP-видеокамера взрывозащищенная с разрешением 5 Мп. Видеомодуль Beward SV3218RZX. Моторизованный объектив 5.3-64мм. Чувствительность 0.006 лк (день) / 0.003 лк (ночь). Питание 220VAC. | Уточняйте у менеджера | Уточняйте у менеджера
00-00115498 | Релион-Н-300-ИК-IP-5Мп5.3-64Z-24÷36VDC/AC-SD-BD | Релион | Цифровая IP-видеокамера взрывозащищенная с разрешением 5 Мп. Видеомодуль Beward SV3218RZX. Моторизованный объектив 5.3-64мм. Чувствительность 0.006 лк (день) / 0.003 лк (ночь). Питание 24-36VDC/AC. | Уточняйте у менеджера | Уточняйте у менеджера
00-00115497 | Релион-Н-300-ИК-IP-5Мп5.3-64Z-PoE-SD-BD | Релион | Цифровая IP-видеокамера взрывозащищенная с разрешением 5 Мп. Видеомодуль Beward SV3218RZX. Моторизованный объектив 5.3-64мм. Чувствительность 0.006 лк (день) / 0.003 лк (ночь). Питание PoE. | Уточняйте у менеджера | Уточняйте у менеджера
00-00132635 | Релион-Н-300-ИК-IP-6Мп2.7-13.5Z-220VAC-SD-DH | Релион | Цифровая IP-видеокамера с разрешением 6 Мп. Видеомодуль Dahua DH-IPC-HFW3649TP-ZAS-IL.. Моторизованный объектив 2.7-13.5мм. Чувствительность 0.006 лк (день) / 0.003 лк (ночь). Питание 220VAC. | 114750 | 106717.5
00-00132641 | Релион-Н-300-ИК-IP-6Мп2.7-13.5Z-220VAC-SD-DH | Релион | Цифровая IP-видеокамера с разрешением 6 Мп. Видеомодуль Dahua DH-IPC-HFW3649TP-ZAS-IL.. Моторизованный объектив 2.7-13.5мм. Чувствительность 0.006 лк (день) / 0.003 лк (ночь). Питание 220VAC. | 114750 | 106717.5
00-00132634 | Релион-Н-300-ИК-IP-6Мп2.7-13.5Z-24÷36VDC/AC-SD-DH | Релион | Цифровая IP-видеокамера с разрешением 6 Мп. Видеомодуль Dahua DH-IPC-HFW3649TP-ZAS-IL. Моторизованный объектив 2.7-13.5мм. Чувствительность 0.005 лк (день) / 0.0005 лк (ночь). Питание 24-36VDC/AC. | 114750 | 106717.5
00-00132640 | Релион-Н-300-ИК-IP-6Мп2.7-13.5Z-24÷36VDC/AC-SD-DH | Релион | Цифровая IP-видеокамера с разрешением 6 Мп. Видеомодуль Dahua DH-IPC-HFW3649TP-ZAS-IL. Моторизованный объектив 2.7-13.5мм. Чувствительность 0.005 лк (день) / 0.0005 лк (ночь). Питание 24-36VDC/AC. | 114750 | 106717.5
00-00132633 | Релион-Н-300-ИК-IP-6Мп2.7-13.5Z-PoE-SD-DH | Релион | Цифровая IP-видеокамера с разрешением 6 Мп. Видеомодуль Dahua DH-IPC-HFW3649TP-ZAS-IL. Моторизованный объектив 2.7-13.5мм. Чувствительность 0.005 лк (день) / 0.0005 лк (ночь). Питание PoE. | 114750 | 106717.5
00-00132639 | Релион-Н-300-ИК-IP-6Мп2.7-13.5Z-PoE-SD-DH | Релион | Цифровая IP-видеокамера с разрешением 6 Мп. Видеомодуль Dahua DH-IPC-HFW3649TP-ZAS-IL. Моторизованный объектив 2.7-13.5мм. Чувствительность 0.005 лк (день) / 0.0005 лк (ночь). Питание PoE. | 114750 | 106717.5
00-00132650 | Релион-Н-300-ИК-СО-IP-2Мп5-60Z-220VAC-SD-DH | Релион | Цифровая IP-видеокамера с разрешением 2 Мп. Видеомодуль Dahua DH-IPC-HFW5241EP-Z12E-S3. Моторизованный объектив 5-60мм. Чувствительность Чувствительность 0.0007 лк (день) / 0.0004 лк (ночь). Питание 220VAC. | 135000 | 125550
00-00132649 | Релион-Н-300-ИК-СО-IP-2Мп5-60Z-24÷36VDC/AC-SD-DH | Релион | Цифровая IP-видеокамера с разрешением 2 Мп. ВидеомодульDahua DH-IPC-HFW5241EP-Z12E-S3. Моторизованный объектив 5-60мм. Чувствительность Чувствительность 0.0007 лк (день) / 0.0004 лк (ночь). Питание 24-36VDC/AC. | 135000 | 125550
00-00132648 | Релион-Н-300-ИК-СО-IP-2Мп5-60Z-PoE-SD-DH | Релион | Цифровая IP-видеокамера с разрешением 2 Мп. Видеомодуль Dahua DH-IPC-HFW5241EP-Z12E-S3. Моторизованный объектив 5-60мм. Чувствительность 0.0007 лк (день) / 0.0004 лк (ночь). Питание PoE. | 135000 | 125550
00-00132732 | Релион-Н-300-ИК-СО-IP-5Мп-RUS | Релион | Цифровая IP-видеокамера с разрешением 5 Мп. Чувствит. 0.002 лк. Матрица 1/2.8" CMOS. Видеомодуль Trassir. Моторизованный объектив 2.7-13.5мм. Формат сжатия H.264, H.264+, H.265, H.265+. WDR 120 дБ, 3D DNR, BLC, ROI, Defog. Детекция лиц, автомобилей. | 134000 | 124620
00-00115520 | Релион-Н-300-ИК-СО-IP-5Мп2.7-13.5Z-220VAC-SD-BD | Релион | Цифровая IP-видеокамера взрывозащищенная с разрешением 5 Мп. Видеомодуль Beward SV3218RBZ. Моторизованный объектив 2.7-13.5мм. Чувствительность 0.006 лк (день) / 0.003 лк (ночь). Питание 220VAC. | Уточняйте у менеджера | Уточняйте у менеджера
00-00115519 | Релион-Н-300-ИК-СО-IP-5Мп2.7-13.5Z-24÷36VDC/AC-SD- | Релион | Цифровая IP-видеокамера взрывозащищенная с разрешением 5 Мп. Видеомодуль Beward SV3218RBZ. Моторизованный объектив 2.7-13.5мм. Чувствительность 0.006 лк (день) / 0.003 лк (ночь). Питание 24-36VDC/AC. | Уточняйте у менеджера | Уточняйте у менеджера
00-00115518 | Релион-Н-300-ИК-СО-IP-5Мп2.7-13.5Z-PoE-SD-BD | Релион | Цифровая IP-видеокамера взрывозащищенная с разрешением 5 Мп. Видеомодуль Beward SV3218RBZ. Моторизованный объектив 2.7-13.5мм. Чувствительность 0.006 лк (день) / 0.003 лк (ночь). Питание PoE. | Уточняйте у менеджера | Уточняйте у менеджера
00-00115517 | Релион-Н-300-ИК-СО-IP-5Мп2.8-13.5mm-220VAC-BD | Релион | Цифровая IP-видеокамера взрывозащищенная с разрешением 5 Мп. Видеомодуль Beward SV3218M. Вариофокальный объектив 2.8-13.5мм. Чувствительность 0.006 лк (день) / 0.003 лк (ночь). Питание 220VAC. | 127100 | 118203
00-00115516 | Релион-Н-300-ИК-СО-IP-5Мп2.8-13.5mm-24÷36VDC/AC-BD | Релион | Цифровая IP-видеокамера взрывозащищенная с разрешением 5 Мп. Видеомодуль Beward SV3218M. Вариофокальный объектив 2.8-13.5мм. Чувствительность 0.006 лк (день) / 0.003 лк (ночь). Питание 24-36VDC/AC. | 127100 | 118203
00-00115515 | Релион-Н-300-ИК-СО-IP-5Мп2.8-13.5mm-PoE-BD | Релион | Цифровая IP-видеокамера взрывозащищенная с разрешением 5 Мп. Видеомодуль Beward SV3218M. Вариофокальный объектив 2.8-13.5мм. Чувствительность 0.006 лк (день) / 0.003 лк (ночь). Питание PoE. | 127100 | 118203
00-00115523 | Релион-Н-300-ИК-СО-IP-5Мп5.3-64Z-220VAC-SD-BD | Релион | Цифровая IP-видеокамера взрывозащищенная с разрешением 5 Мп. Видеомодуль Beward SV3218RZX. Моторизованный объектив 5.3-64мм. Чувствительность 0.006 лк (день) / 0.003 лк (ночь). Питание 220VAC. | Уточняйте у менеджера | Уточняйте у менеджера
00-00115522 | Релион-Н-300-ИК-СО-IP-5Мп5.3-64Z-24÷36VDC/AC-SD-BD | Релион | Цифровая IP-видеокамера взрывозащищенная с разрешением 5 Мп. Видеомодуль Beward SV3218RZX. Моторизованный объектив 5.3-64мм. Чувствительность 0.006 лк (день) / 0.003 лк (ночь). Питание 24-36VDC/AC. | Уточняйте у менеджера | Уточняйте у менеджера
00-00115521 | Релион-Н-300-ИК-СО-IP-5Мп5.3-64Z-PoE-SD-BD | Релион | Цифровая IP-видеокамера взрывозащищенная с разрешением 5 Мп. Видеомодуль Beward SV3218RZX. Моторизованный объектив 5.3-64мм. Чувствительность 0.006 лк (день) / 0.003 лк (ночь). Питание PoE. | Уточняйте у менеджера | Уточняйте у менеджера
00-00132647 | Релион-Н-300-ИК-СО-IP-6Мп2.7-13.5Z-220VAC-SD-DH | Релион | Цифровая IP-видеокамера с разрешением 6 Мп. Видеомодуль Dahua DH-IPC-HFW3649TP-ZAS-IL.. Моторизованный объектив 2.7-13.5мм. Чувствительность 0.006 лк (день) / 0.003 лк (ночь). Питание 220VAC. | 126000 | 117180
00-00132646 | Релион-Н-300-ИК-СО-IP-6Мп2.7-13.5Z-24÷36VDC/AC-SD- | Релион | Цифровая IP-видеокамера с разрешением 6 Мп. Видеомодуль Dahua DH-IPC-HFW3649TP-ZAS-IL. Моторизованный объектив 2.7-13.5мм. Чувствительность 0.005 лк (день) / 0.0005 лк (ночь). Питание 24-36VDC/AC. | 126000 | 117180
00-00132645 | Релион-Н-300-ИК-СО-IP-6Мп2.7-13.5Z-PoE-SD-DH | Релион | Цифровая IP-видеокамера с разрешением 6 Мп. Видеомодуль Dahua DH-IPC-HFW3649TP-ZAS-IL. Моторизованный объектив 2.7-13.5мм. Чувствительность 0.005 лк (день) / 0.0005 лк (ночь). Питание PoE. | 126000 | 117180
00-00132822 | Релион-Н-300-СО-IP-2Мп5-60Z-220VAC-SD-DH | Релион | Цифровая IP-видеокамера с разрешением 2 Мп. Видеомодуль Dahua DH-IPC-HFW5241EP-Z12E-S3. Моторизованный объектив 5-60мм. Чувствительность Чувствительность 0.0007 лк (день) / 0.0004 лк (ночь). Питание 220VAC. | 129300 | 120249
00-00132821 | Релион-Н-300-СО-IP-2Мп5-60Z-24÷36VDC/AC-SD-DH | Релион | Цифровая IP-видеокамера с разрешением 2 Мп. ВидеомодульDahua DH-IPC-HFW5241EP-Z12E-S3. Моторизованный объектив 5-60мм. Чувствительность Чувствительность 0.0007 лк (день) / 0.0004 лк (ночь). Питание 24-36VDC/AC. | 129300 | 120249
00-00132820 | Релион-Н-300-СО-IP-2Мп5-60Z-PoE-SD-DH | Релион | Цифровая IP-видеокамера с разрешением 2 Мп. Видеомодуль Dahua DH-IPC-HFW5241EP-Z12E-S3. Моторизованный объектив 5-60мм. Чувствительность 0.0007 лк (день) / 0.0004 лк (ночь). Питание PoE. | 129300 | 120249
00-00132731 | Релион-Н-300-СО-IP-5Мп-RUS | Релион | Цифровая IP-видеокамера с разрешением 5 Мп. Чувствит. 0.002 лк. Матрица 1/2.8" CMOS. Видеомодуль Trassir. Моторизованный объектив 2.7-13.5мм. Формат сжатия H.264, H.264+, H.265, H.265+. WDR 120 дБ, 3D DNR, BLC, ROI, Defog. Детекция лиц, автомобилей. | 128700 | 119691
00-00115508 | Релион-Н-300-СО-IP-5Мп2.7-13.5Z-220VAC-SD-BD | Релион | Цифровая IP-видеокамера взрывозащищенная с разрешением 5 Мп. Видеомодуль Beward SV3218RBZ. Моторизованный объектив 2.7-13.5мм. Чувствительность 0.006 лк (день) / 0.003 лк (ночь). Питание 220VAC. | Уточняйте у менеджера | Уточняйте у менеджера
00-00115507 | Релион-Н-300-СО-IP-5Мп2.7-13.5Z-24÷36VDC/AC-SD-BD | Релион | Цифровая IP-видеокамера взрывозащищенная с разрешением 5 Мп. Видеомодуль Beward SV3218RBZ. Моторизованный объектив 2.7-13.5мм. Чувствительность 0.006 лк (день) / 0.003 лк (ночь). Питание 24-36VDC/AC. | Уточняйте у менеджера | Уточняйте у менеджера
00-00115506 | Релион-Н-300-СО-IP-5Мп2.7-13.5Z-PoE-SD-BD | Релион | Цифровая IP-видеокамера взрывозащищенная с разрешением 5 Мп. Видеомодуль Beward SV3218RBZ. Моторизованный объектив 2.7-13.5мм. Чувствительность 0.006 лк (день) / 0.003 лк (ночь). Питание PoE. | Уточняйте у менеджера | Уточняйте у менеджера
00-00115505 | Релион-Н-300-СО-IP-5Мп2.8-13.5mm-220VAC-BD | Релион | Цифровая IP-видеокамера взрывозащищенная с разрешением 5 Мп. Видеомодуль Beward SV3218M. Вариофокальный объектив 2.8-13.5мм. Чувствительность 0.006 лк (день) / 0.003 лк (ночь). Питание 220VAC. | 121500 | 112995
00-00115504 | Релион-Н-300-СО-IP-5Мп2.8-13.5mm-24÷36VDC/AC-BD | Релион | Цифровая IP-видеокамера взрывозащищенная с разрешением 5 Мп. Видеомодуль Beward SV3218M. Вариофокальный объектив 2.8-13.5мм. Чувствительность 0.006 лк (день) / 0.003 лк (ночь). Питание 24-36VDC/AC. | 121500 | 112995
00-00115503 | Релион-Н-300-СО-IP-5Мп2.8-13.5mm-PoE-BD | Релион | Цифровая IP-видеокамера взрывозащищенная с разрешением 5 Мп. Видеомодуль Beward SV3218M. Вариофокальный объектив 2.8-13.5мм. Чувствительность 0.006 лк (день) / 0.003 лк (ночь). Питание PoE. | 121500 | 112995
00-00115511 | Релион-Н-300-СО-IP-5Мп5.3-64Z-220VAC-SD-BD | Релион | Цифровая IP-видеокамера взрывозащищенная с разрешением 5 Мп. Видеомодуль Beward SV3218RZX. Моторизованный объектив 5.3-64мм. Чувствительность 0.006 лк (день) / 0.003 лк (ночь). Питание 220VAC. | Уточняйте у менеджера | Уточняйте у менеджера
00-00115510 | Релион-Н-300-СО-IP-5Мп5.3-64Z-24÷36VDC/AC-SD-BD | Релион | Цифровая IP-видеокамера взрывозащищенная с разрешением 5 Мп. Видеомодуль Beward SV3218RZX. Моторизованный объектив 5.3-64мм. Чувствительность 0.006 лк (день) / 0.003 лк (ночь). Питание 24-36VDC/AC. | Уточняйте у менеджера | Уточняйте у менеджера
00-00115509 | Релион-Н-300-СО-IP-5Мп5.3-64Z-PoE-SD-BD | Релион | Цифровая IP-видеокамера взрывозащищенная с разрешением 5 Мп. Видеомодуль Beward SV3218RZX. Моторизованный объектив 5.3-64мм. Чувствительность 0.006 лк (день) / 0.003 лк (ночь). Питание PoE. | Уточняйте у менеджера | Уточняйте у менеджера
00-00132819 | Релион-Н-300-СО-IP-6Мп2.7-13.5Z-220VAC-SD-DH | Релион | Цифровая IP-видеокамера с разрешением 6 Мп. Видеомодуль Dahua DH-IPC-HFW3649TP-ZAS-IL.. Моторизованный объектив 2.7-13.5мм. Чувствительность 0.006 лк (день) / 0.003 лк (ночь). Питание 220VAC. | 120300 | 111879
00-00132818 | Релион-Н-300-СО-IP-6Мп2.7-13.5Z-24÷36VDC/AC-SD-DH | Релион | Цифровая IP-видеокамера с разрешением 6 Мп. Видеомодуль Dahua DH-IPC-HFW3649TP-ZAS-IL. Моторизованный объектив 2.7-13.5мм. Чувствительность 0.005 лк (день) / 0.0005 лк (ночь). Питание 24-36VDC/AC. | 120300 | 111879
00-00132817 | Релион-Н-300-СО-IP-6Мп2.7-13.5Z-PoE-SD-DH | Релион | Цифровая IP-видеокамера с разрешением 6 Мп. Видеомодуль Dahua DH-IPC-HFW3649TP-ZAS-IL. Моторизованный объектив 2.7-13.5мм. Чувствительность 0.005 лк (день) / 0.0005 лк (ночь). Питание PoE. | 120300 | 111879
00-00132653 | Релион-Н-400-IP-4Мп3.7-16mm-220VAC-DH | Релион | Цифровая в/камера с разрешением 4 Мп. Видеомодуль Dahua DH-IPC-HF5442FP-ZE-S3. Вариофокальный объектив 3.7-16. Чувствительность 0.0006 лк (день) / 0.0004 лк (ночь). Питание 220VAC. | 114750 | 106717.5
00-00132652 | Релион-Н-400-IP-4Мп3.7-16mm-24÷36VDC/AC-DH | Релион | Цифровая в/камера с разрешением 4 Мп. Видеомодуль Dahua DH-IPC-HF5442FP-ZE-S3. Вариофокальный объектив 3.7-16. Чувствительность 0.0006 лк (день) / 0.0004 лк (ночь). Питание 24-36VDC/AC. | 114750 | 106717.5
00-00132651 | Релион-Н-400-IP-4Мп3.7-16mm-PoE-DH | Релион | Цифровая в/камера с разрешением 4 Мп. Видеомодуль Dahua DH-IPC-HF5442FP-ZE-S3. Вариофокальный объектив 3.7-16. Чувствительность 0.0006 лк (день) / 0.0004 лк (ночь). Питание PoE. | 114750 | 106717.5
00-00132656 | Релион-Н-400-IP-5Мп2.7-13.5Z-220VAC-TD | Релион | Цифровая в/камера с разрешением 5 Мп. Видеомодуль Tiandy TC-C35LP Spec:I8W/A/E/Y/M/H/2.7-13.5mm/V4.0. Моторизованный объектив 2.7-13.5мм. Чувствит. 0.0004 лк. Питание 220VAC. | 114750 | 106717.5
00-00132655 | Релион-Н-400-IP-5Мп2.7-13.5Z-24÷36VDC/AC-TD | Релион | Цифровая в/камера с разрешением 5 Мп. Видеомодуль Tiandy TC-C35LP Spec:I8W/A/E/Y/M/H/2.7-13.5mm/V4.0. Моторизованный объектив 2.7-13.5мм. Чувствит. 0.0004 лк. Питание 24-36VDC/AC. | 114750 | 106717.5
00-00132654 | Релион-Н-400-IP-5Мп2.7-13.5Z-PoE-TD | Релион | Цифровая в/камера с разрешением 5 Мп. Видеомодуль Tiandy TC-C35LP Spec:I8W/A/E/Y/M/H/2.7-13.5mm/V4.0. Моторизованный объектив 2.7-13.5мм. Чувствит. 0.0004 лк. Питание PoE. | 114750 | 106717.5
00-00132659 | Релион-Н-400-ИК-IP-4Мп3.7-16mm-220VAC-DH | Релион | Цифровая в/камера с разрешением 4 Мп. Видеомодуль Dahua DH-IPC-HF5442FP-ZE-S3. Вариофокальный объектив 3.7-16. Чувствительность 0.0006 лк (день) / 0.0004 лк (ночь). Питание 220VAC. | 120300 | 111879
00-00132658 | Релион-Н-400-ИК-IP-4Мп3.7-16mm-24÷36VDC/AC-DH | Релион | Цифровая в/камера с разрешением 4 Мп. Видеомодуль Dahua DH-IPC-HF5442FP-ZE-S3. Вариофокальный объектив 3.7-16. Чувствительность 0.0006 лк (день) / 0.0004 лк (ночь). Питание 24-36VDC/AC. | 120300 | 111879
00-00132657 | Релион-Н-400-ИК-IP-4Мп3.7-16mm-PoE-DH | Релион | Цифровая в/камера с разрешением 4 Мп. Видеомодуль Dahua DH-IPC-HF5442FP-ZE-S3. Вариофокальный объектив 3.7-16. Чувствительность 0.0006 лк (день) / 0.0004 лк (ночь). Питание PoE. | 120300 | 111879
00-00132662 | Релион-Н-400-ИК-IP-5Мп2.7-13.5Z-220VAC-TD | Релион | Цифровая в/камера с разрешением 5 Мп. Видеомодуль Tiandy TC-C35LP Spec:I8W/A/E/Y/M/H/2.7-13.5mm/V4.0. Моторизованный объектив 2.7-13.5мм. Чувствит. 0.0004 лк. Питание 220VAC. | 120300 | 111879
00-00132661 | Релион-Н-400-ИК-IP-5Мп2.7-13.5Z-24÷36VDC/AC-TD | Релион | Цифровая в/камера с разрешением 5 Мп. Видеомодуль Tiandy TC-C35LP Spec:I8W/A/E/Y/M/H/2.7-13.5mm/V4.0. Моторизованный объектив 2.7-13.5мм. Чувствит. 0.0004 лк. Питание 24-36VDC/AC. | 120300 | 111879
00-00132660 | Релион-Н-400-ИК-IP-5Мп2.7-13.5Z-PoE-TD | Релион | Цифровая в/камера с разрешением 5 Мп. Видеомодуль Tiandy TC-C35LP Spec:I8W/A/E/Y/M/H/2.7-13.5mm/V4.0. Моторизованный объектив 2.7-13.5мм. Чувствит. 0.0004 лк. Питание PoE. | 120300 | 111879
00-00132671 | Релион-Н-400-ИК-СО-IP-4Мп3.7-16mm-220VAC-DH | Релион | Цифровая в/камера с разрешением 4 Мп. Видеомодуль Dahua DH-IPC-HF5442FP-ZE-S3.. Вариофокальный объектив 3.7-16. Чувствительность 0.0006 лк (день) / 0.0004 лк (ночь). Питание 220VAC. | 131600 | 122388
00-00132670 | Релион-Н-400-ИК-СО-IP-4Мп3.7-16mm-24÷36VDC/AC-DH | Релион | Цифровая в/камера с разрешением 4 Мп. Видеомодуль Dahua DH-IPC-HF5442FP-ZE-S3. Вариофокальный объектив 3.7-16. Чувствительность 0.0006 лк (день) / 0.0004 лк (ночь). Питание 24-36VDC/AC. | 131600 | 122388
00-00132669 | Релион-Н-400-ИК-СО-IP-4Мп3.7-16mm-PoE-DH | Релион | Цифровая в/камера с разрешением 4 Мп. Видеомодуль Dahua DH-IPC-HF5442FP-ZE-S3. Вариофокальный объектив 3.7-16. Чувствительность 0.0006 лк (день) / 0.0004 лк (ночь). Питание PoE. | 131600 | 122388
00-00132674 | Релион-Н-400-ИК-СО-IP-5Мп2.7-13.5Z-220VAC-TD | Релион | Цифровая в/камера с разрешением 5 Мп. Видеомодуль Tiandy TC-C35LP Spec:I8W/A/E/Y/M/H/2.7-13.5mm/V4.0. Моторизованный объектив 2.7-13.5мм. Чувствит. 0.0004 лк. Питание 220VAC. | 131600 | 122388
00-00132673 | Релион-Н-400-ИК-СО-IP-5Мп2.7-13.5Z-24÷36VDC/AC-TD | Релион | Цифровая в/камера с разрешением 5 Мп. Видеомодуль Tiandy TC-C35LP Spec:I8W/A/E/Y/M/H/2.7-13.5mm/V4.0. Моторизованный объектив 2.7-13.5мм. Чувствит. 0.0004 лк. Питание 24-36VDC/AC. | 131600 | 122388
00-00132672 | Релион-Н-400-ИК-СО-IP-5Мп2.7-13.5Z-PoE-TD | Релион | Цифровая в/камера с разрешением 5 Мп. Видеомодуль Tiandy TC-C35LP Spec:I8W/A/E/Y/M/H/2.7-13.5mm/V4.0. Моторизованный объектив 2.7-13.5мм. Чувствит. 0.0004 лк. Питание PoE. | 131600 | 122388
00-00132665 | Релион-Н-400-СО-IP-4Мп3.7-16mm-220VAC-DH | Релион | Цифровая в/камера с разрешением 4 Мп. Видеомодуль Dahua DH-IPC-HF5442FP-ZE-S3. Вариофокальный объектив 3.7-16. Чувствительность 0.0006 лк (день) / 0.0004 лк (ночь). Питание 220VAC. | 126000 | 117180
00-00132664 | Релион-Н-400-СО-IP-4Мп3.7-16mm-24÷36VDC/AC-DH | Релион | Цифровая в/камера с разрешением 4 Мп. Видеомодуль Dahua DH-IPC-HF5442FP-ZE-S3. Вариофокальный объектив 3.7-16. Чувствительность 0.0006 лк (день) / 0.0004 лк (ночь). Питание 24-36VDC/AC. | 126000 | 117180
00-00132663 | Релион-Н-400-СО-IP-4Мп3.7-16mm-PoE-DH | Релион | Цифровая в/камера с разрешением 4 Мп. Видеомодуль Dahua DH-IPC-HF5442FP-ZE-S3. Вариофокальный объектив 3.7-16. Чувствительность 0.0006 лк (день) / 0.0004 лк (ночь). Питание PoE. | 126000 | 117180
00-00132668 | Релион-Н-400-СО-IP-5Мп2.7-13.5Z-220VAC-TD | Релион | Цифровая в/камера с разрешением 5 Мп. Видеомодуль Tiandy TC-C35LP Spec:I8W/A/E/Y/M/H/2.7-13.5mm/V4.0. Моторизованный объектив 2.7-13.5мм. Чувствит. 0.0004 лк. Питание 220VAC. | 126000 | 117180
00-00132667 | Релион-Н-400-СО-IP-5Мп2.7-13.5Z-24÷36VDC/AC-TD | Релион | Цифровая в/камера с разрешением 5 Мп. Видеомодуль Tiandy TC-C35LP Spec:I8W/A/E/Y/M/H/2.7-13.5mm/V4.0. Моторизованный объектив 2.7-13.5мм. Чувствит. 0.0004 лк. Питание 24-36VDC/AC. | 126000 | 117180
00-00132666 | Релион-Н-400-СО-IP-5Мп2.7-13.5Z-PoE-TD | Релион | Цифровая в/камера с разрешением 5 Мп. Видеомодуль Tiandy TC-C35LP Spec:I8W/A/E/Y/M/H/2.7-13.5mm/V4.0. Моторизованный объектив 2.7-13.5мм. Чувствит. 0.0004 лк. Питание PoE. | 126000 | 117180
00-00123581 | Релион-Т-640-TL13-220VAC-DH | Релион | Тепловизионая IP-камера с фокусным расстоянием 13мм. Dahua DHI-TPC-BF5601-TB13-S2. Неохлаждаемый микроболометрический сенсор 640×512; фиксированный объектив 13мм; разрешение и скорость трансляции видео: 1280×1024, 25к/с; диафрагма: F1.0; Угол обзора 37° (Г); обнаружение транспорт/человек: 1666м/541м, распознавание транспорт/человек: 408м/139м, идентификация транспорт/человек: 206м/69м; мониторинг температуры в диапазоне -20°C...+550°C с точностью ±2°C; сжатие H.265+/H.265/H.264+/H.264/H.264B/H.264H/MJPEG; AGC, 3D DNR; Видеоаналитика: защита периметра, обнаружение огня, SMD. Питание 220VAC. | Уточняйте у менеджера | Уточняйте у менеджера
00-00132883 | Релион-Т-A-640-TL13-220VAC-DH | Релион | Тепловизионая IP-камера с фокусным расстоянием 13мм. Dahua DHI-TPC-BF5601-TB13-S2. Неохлаждаемый микроболометрический сенсор 640×512; фиксированный объектив 13мм; разрешение и скорость трансляции видео: 1280×1024, 25к/с; диафрагма: F1.0; Угол обзора 37° (Г); обнаружение транспорт/человек: 1666м/541м, распознавание транспорт/человек: 408м/139м, идентификация транспорт/человек: 206м/69м; мониторинг температуры в диапазоне -20°C...+550°C с точностью ±2°C; сжатие H.265+/H.265/H.264+/H.264/H.264B/H.264H/MJPEG; AGC, 3D DNR; Видеоаналитика: защита периметра, обнаружение огня, SMD. Питание 220VAC. | 1140000 | 1060200
00-00123546 | Релион-Т-А-400-L13-220VAC-DH | Релион | Тепловизионая IP-камера с фокусным расстоянием 13мм.Dahua DHI-TPC-BF5401-B13-S2. неохлаждаемый микроболометрический сенсор 400×300; фиксированный объектив 13мм; разрешение и скорость трансляции видео: 1280×1024, 25к/с; диафрагма: F1.0; Угол обзора 30.2° (Г); обнаружение транспорт/человек: 850м/382м, распознавание транспорт/человек: 219м/98м, идентификация транспорт/человек: 109м/49м; сжатие H.265+/H.265/H.264+/H.264/H.264B/H.264H/MJPEG; AGC, 3D DNR; Видеоаналитика: защита периметра, обнаружение огня, SMD. Питание 220VAC. | 615000 | 571950
00-00123545 | Релион-Т-А-400-L13-24÷36VDC/AC-DH | Релион | Тепловизионая IP-камера с фокусным расстоянием 13мм. Dahua DHI-TPC-BF5401-B13-S2. неохлаждаемый микроболометрический сенсор 400×300; фиксированный объектив 13мм; разрешение и скорость трансляции видео: 1280×1024, 25к/с; диафрагма: F1.0; Угол обзора 30.2° (Г); обнаружение транспорт/человек: 850м/382м, распознавание транспорт/человек: 219м/98м, идентификация транспорт/человек: 109м/49м; сжатие H.265+/H.265/H.264+/H.264/H.264B/H.264H/MJPEG; AGC, 3D DNR; Видеоаналитика: защита периметра, обнаружение огня, SMD. Питание 24-36VDC/AC. | 615000 | 571950
00-00123544 | Релион-Т-А-400-L13-PoE-DH | Релион | Тепловизионая IP-камера с фокусным расстоянием 13мм. Dahua DHI-TPC-BF5401-B13-S2. неохлаждаемый микроболометрический сенсор 400×300; фиксированный объектив 13мм; разрешение и скорость трансляции видео: 1280×1024, 25к/с; диафрагма: F1.0; Угол обзора 30.2° (Г); обнаружение транспорт/человек: 850м/382м, распознавание транспорт/человек: 219м/98м, идентификация транспорт/человек: 109м/49м; сжатие H.265+/H.265/H.264+/H.264/H.264B/H.264H/MJPEG; AGC, 3D DNR; Видеоаналитика: защита периметра, обнаружение огня, SMD. Питание PoE. | 615000 | 571950
00-00123549 | Релион-Т-А-400-L25-220VAC-DH | Релион | Тепловизионая IP-камера с фокусным расстоянием 25мм. Dahua DHI-TPC-BF5401-B25-S2. Неохлаждаемый микроболометрический сенсор 400×300; фиксированный объектив 25мм; разрешение и скорость трансляции видео: 1280×1024, 25к/с; диафрагма: F1.0; Угол обзора 15.5° (Г); обнаружение транспорт/человек: 1634м/735м, распознавание транспорт/человек: 420м/189м, идентификация транспорт/человек: 210м/95м; сжатие H.265+/H.265/H.264+/H.264/H.264B/H.264H/MJPEG; AGC, 3D DNR; Видеоаналитика: защита периметра, обнаружение огня, SMD. Питание 220VAC. | 615000 | 571950
00-00123548 | Релион-Т-А-400-L25-24÷36VDC/AC-DH | Релион | Тепловизионая IP-камера с фокусным расстоянием 25мм. Dahua DHI-TPC-BF5401-B25-S2. Неохлаждаемый микроболометрический сенсор 400×300; фиксированный объектив 25мм; разрешение и скорость трансляции видео: 1280×1024, 25к/с; диафрагма: F1.0; Угол обзора 15.5° (Г); обнаружение транспорт/человек: 1634м/735м, распознавание транспорт/человек: 420м/189м, идентификация транспорт/человек: 210м/95м; сжатие H.265+/H.265/H.264+/H.264/H.264B/H.264H/MJPEG; AGC, 3D DNR; Видеоаналитика: защита периметра, обнаружение огня, SMD. Питание 24-36VDC/AC. | 615000 | 571950
00-00123547 | Релион-Т-А-400-L25-PoE-DH | Релион | Тепловизионая IP-камера с фокусным расстоянием 25мм. Dahua DHI-TPC-BF5401-B25-S2. Неохлаждаемый микроболометрический сенсор 400×300; фиксированный объектив 25мм; разрешение и скорость трансляции видео: 1280×1024, 25к/с; диафрагма: F1.0; Угол обзора 15.5° (Г); обнаружение транспорт/человек: 1634м/735м, распознавание транспорт/человек: 420м/189м, идентификация транспорт/человек: 210м/95м; сжатие H.265+/H.265/H.264+/H.264/H.264B/H.264H/MJPEG; AGC, 3D DNR; Видеоаналитика: защита периметра, обнаружение огня, SMD. Питание PoE. | 615000 | 571950
00-00123552 | Релион-Т-А-400-L35-220VAC-DH | Релион | Тепловизионая IP-камера с фокусным расстоянием 35мм.Dahua DHI-TPC-BF5401-B35-S2. Неохлаждаемый микроболометрический сенсор 400×300; фиксированный объектив 35мм; разрешение и скорость трансляции видео: 1280×1024, 25к/с; диафрагма: F1.0; Угол обзора 11.1° (Г); обнаружение транспорт/человек: 2288м/1030м, распознавание транспорт/человек: 588м/265м, идентификация транспорт/человек: 294м/132м; сжатие H.265+/H.265/H.264+/H.264/H.264B/H.264H/MJPEG; AGC, 3D DNR; Видеоаналитика: защита периметра, обнаружение огня, SMD. Питание 220VAC. | 728000 | 677040
00-00123551 | Релион-Т-А-400-L35-24÷36VDC/AC-DH | Релион | Тепловизионая IP-камера с фокусным расстоянием 35мм. Dahua DHI-TPC-BF5401-B35-S2. Неохлаждаемый микроболометрический сенсор 400×300; фиксированный объектив 35мм; разрешение и скорость трансляции видео: 1280×1024, 25к/с; диафрагма: F1.0; Угол обзора 11.1° (Г); обнаружение транспорт/человек: 2288м/1030м, распознавание транспорт/человек: 588м/265м, идентификация транспорт/человек: 294м/132м; сжатие H.265+/H.265/H.264+/H.264/H.264B/H.264H/MJPEG; AGC, 3D DNR; Видеоаналитика: защита периметра, обнаружение огня, SMD. Питание 24-36VDC/AC. | 728000 | 677040
00-00123550 | Релион-Т-А-400-L35-PoE-DH | Релион | Тепловизионая IP-камера с фокусным расстоянием 35мм. Dahua DHI-TPC-BF5401-B35-S2. Неохлаждаемый микроболометрический сенсор 400×300; фиксированный объектив 35мм; разрешение и скорость трансляции видео: 1280×1024, 25к/с; диафрагма: F1.0; Угол обзора 11.1° (Г); обнаружение транспорт/человек: 2288м/1030м, распознавание транспорт/человек: 588м/265м, идентификация транспорт/человек: 294м/132м; сжатие H.265+/H.265/H.264+/H.264/H.264B/H.264H/MJPEG; AGC, 3D DNR; Видеоаналитика: защита периметра, обнаружение огня, SMD. Питание PoE. | 728000 | 677040
00-00123543 | Релион-Т-А-400-L7-220VAC-DH | Релион | Тепловизионая IP-камера с фокусным расстоянием 7.5мм. Dahua DHI-TPC-BF5401-B7-S2. Неохлаждаемый микроболометрический сенсор 400×300; фиксированный объектив 7.5мм; разрешение и скорость трансляции видео: 1280×1024, 25к/с; диафрагма: F1.0; Угол обзора 53.7° (Г); обнаружение транспорт/человек: 490м/221м, распознавание транспорт/человек: 126м/57м, идентификация транспорт/человек: 63м/28м; сжатие H.265+/H.265/H.264+/H.264/H.264B/H.264H/MJPEG; AGC, 3D DNR; Видеоаналитика: защита периметра, обнаружение огня, SMD. Питание 220VAC. | 615000 | 571950
00-00123542 | Релион-Т-А-400-L7-24÷36VDC/AC-DH | Релион | Тепловизионая IP-камера с фокусным расстоянием 7.5мм. Dahua DHI-TPC-BF5401-B7-S2. Неохлаждаемый микроболометрический сенсор 400×300; фиксированный объектив 7.5мм; разрешение и скорость трансляции видео: 1280×1024, 25к/с; диафрагма: F1.0; Угол обзора 53.7° (Г); обнаружение транспорт/человек: 490м/221м, распознавание транспорт/человек: 126м/57м, идентификация транспорт/человек: 63м/28м; сжатие H.265+/H.265/H.264+/H.264/H.264B/H.264H/MJPEG; AGC, 3D DNR; Видеоаналитика: защита периметра, обнаружение огня, SMD. Питание 24-36VDC/AC. | 615000 | 571950
00-00123541 | Релион-Т-А-400-L7-PoE-DH | Релион | Тепловизионая IP-камера с фокусным расстоянием 7.5мм. Dahua DHI-TPC-BF5401-B7-S2. Неохлаждаемый микроболометрический сенсор 400×300; фиксированный объектив 7.5мм; разрешение и скорость трансляции видео: 1280×1024, 25к/с; диафрагма: F1.0; Угол обзора 53.7° (Г); обнаружение транспорт/человек: 490м/221м, распознавание транспорт/человек: 126м/57м, идентификация транспорт/человек: 63м/28м; сжатие H.265+/H.265/H.264+/H.264/H.264B/H.264H/MJPEG; AGC, 3D DNR; Видеоаналитика: защита периметра, обнаружение огня, SMD. Питание PoE. | 615000 | 571950
00-00123555 | Релион-Т-А-400-TL13-220VAC-DH | Релион | Тепловизионая IP-камера с фокусным расстоянием 13мм. Dahua DHI-TPC-BF5401-TB13-S2. Неохлаждаемый микроболометрический сенсор 400×300; фиксированный объектив 13мм; разрешение и скорость трансляции видео: 1280×1024, 25к/с; диафрагма: F1.0; Угол обзора 30.2° (Г); обнаружение транспорт/человек: 850м/382м, распознавание транспорт/человек: 219м/98м, идентификация транспорт/человек: 109м/49м; мониторинг температуры в диапазоне -20°C...+550°C с точностью ±2°C; сжатие H.265+/H.265/H.264+/H.264/H.264B/H.264H/MJPEG; AGC, 3D DNR; Видеоаналитика: защита периметра, обнаружение огня, SMD.. Питание 220VAC. | 728000 | 677040
00-00123554 | Релион-Т-А-400-TL13-24÷36VDC/AC-DH | Релион | Тепловизионая IP-камера с фокусным расстоянием 13мм. Dahua DHI-TPC-BF5401-TB13-S2. Неохлаждаемый микроболометрический сенсор 400×300; фиксированный объектив 13мм; разрешение и скорость трансляции видео: 1280×1024, 25к/с; диафрагма: F1.0; Угол обзора 30.2° (Г); обнаружение транспорт/человек: 850м/382м, распознавание транспорт/человек: 219м/98м, идентификация транспорт/человек: 109м/49м; мониторинг температуры в диапазоне -20°C...+550°C с точностью ±2°C; сжатие H.265+/H.265/H.264+/H.264/H.264B/H.264H/MJPEG; AGC, 3D DNR; Видеоаналитика: защита периметра, обнаружение огня, SMD. Питание 24-36VDC/AC. | 728000 | 677040
00-00123553 | Релион-Т-А-400-TL13-PoE-DH | Релион | Тепловизионая IP-камера с фокусным расстоянием 13мм. Dahua DHI-TPC-BF5401-TB13-S2. Неохлаждаемый микроболометрический сенсор 400×300; фиксированный объектив 13мм; разрешение и скорость трансляции видео: 1280×1024, 25к/с; диафрагма: F1.0; Угол обзора 30.2° (Г); обнаружение транспорт/человек: 850м/382м, распознавание транспорт/человек: 219м/98м, идентификация транспорт/человек: 109м/49м; мониторинг температуры в диапазоне -20°C...+550°C с точностью ±2°C; сжатие H.265+/H.265/H.264+/H.264/H.264B/H.264H/MJPEG; AGC, 3D DNR; Видеоаналитика: защита периметра, обнаружение огня, SMD. Питание PoE. | 728000 | 677040
00-00123560 | Релион-Т-А-400-TL25-220VAC-DH | Релион | Тепловизионая IP-камера с фокусным расстоянием 25мм. Dahua DHI-TPC-BF5401-TB25-S2. Неохлаждаемый микроболометрический сенсор 400×300; фиксированный объектив 25мм; разрешение и скорость трансляции видео: 1280×1024, 25к/с; диафрагма: F1.0; Угол обзора 15.5° (Г); обнаружение транспорт/человек: 1634м/735м, распознавание транспорт/человек: 420м/189м, идентификация транспорт/человек: 210м/95м; мониторинг температуры в диапазоне -20°C...+550°C с точностью ±2°C; сжатие H.265+/H.265/H.264+/H.264/H.264B/H.264H/MJPEG; AGC, 3D DNR; Видеоаналитика: защита периметра, обнаружение огня, SMD. Питание 220VAC. | 795000 | 739350
00-00123559 | Релион-Т-А-400-TL25-24÷36VDC/AC-DH | Релион | Тепловизионая IP-камера с фокусным расстоянием 25мм. Dahua DHI-TPC-BF5401-TB25-S2. Неохлаждаемый микроболометрический сенсор 400×300; фиксированный объектив 25мм; разрешение и скорость трансляции видео: 1280×1024, 25к/с; диафрагма: F1.0; Угол обзора 15.5° (Г); обнаружение транспорт/человек: 1634м/735м, распознавание транспорт/человек: 420м/189м, идентификация транспорт/человек: 210м/95м; мониторинг температуры в диапазоне -20°C...+550°C с точностью ±2°C; сжатие H.265+/H.265/H.264+/H.264/H.264B/H.264H/MJPEG; AGC, 3D DNR; Видеоаналитика: защита периметра, обнаружение огня, SMD. Питание 24-36VDC/AC. | 795000 | 739350
00-00123558 | Релион-Т-А-400-TL25-PoE-DH | Релион | Тепловизионая IP-камера с фокусным расстоянием 25мм. Dahua DHI-TPC-BF5401-TB25-S2. Неохлаждаемый микроболометрический сенсор 400×300; фиксированный объектив 25мм; разрешение и скорость трансляции видео: 1280×1024, 25к/с; диафрагма: F1.0; Угол обзора 15.5° (Г); обнаружение транспорт/человек: 1634м/735м, распознавание транспорт/человек: 420м/189м, идентификация транспорт/человек: 210м/95м; мониторинг температуры в диапазоне -20°C...+550°C с точностью ±2°C; сжатие H.265+/H.265/H.264+/H.264/H.264B/H.264H/MJPEG; AGC, 3D DNR; Видеоаналитика: защита периметра, обнаружение огня, SMD. Питание PoE. | 795000 | 739350
00-00123563 | Релион-Т-А-400-TL35-220VAC-DH | Релион | Тепловизионая IP-камера с фокусным расстоянием 35мм. Dahua DHI-TPC-BF5401-TB35-S2. Неохлаждаемый микроболометрический сенсор 400×300; фиксированный объектив 35мм; разрешение и скорость трансляции видео: 1280×1024, 25к/с; диафрагма: F1.0; Угол обзора 11.1° (Г); обнаружение транспорт/человек: 2288м/1030м, распознавание транспорт/человек: 588м/265м, идентификация транспорт/человек: 294м/132м; мониторинг температуры в диапазоне -20°C...+550°C с точностью ±2°C; сжатие H.265+/H.265/H.264+/H.264/H.264B/H.264H/MJPEG; AGC, 3D DNR; Видеоаналитика: защита периметра, обнаружение огня, SMD. Питание 220VAC. | 896000 | 833280
00-00123562 | Релион-Т-А-400-TL35-24÷36VDC/AC-DH | Релион | Тепловизионая IP-камера с фокусным расстоянием 35мм. Dahua DHI-TPC-BF5401-TB35-S2. Неохлаждаемый микроболометрический сенсор 400×300; фиксированный объектив 35мм; разрешение и скорость трансляции видео: 1280×1024, 25к/с; диафрагма: F1.0; Угол обзора 11.1° (Г); обнаружение транспорт/человек: 2288м/1030м, распознавание транспорт/человек: 588м/265м, идентификация транспорт/человек: 294м/132м; мониторинг температуры в диапазоне -20°C...+550°C с точностью ±2°C; сжатие H.265+/H.265/H.264+/H.264/H.264B/H.264H/MJPEG; AGC, 3D DNR; Видеоаналитика: защита периметра, обнаружение огня, SMD. Питание 24-36VDC/AC. | 896000 | 833280
00-00123561 | Релион-Т-А-400-TL35-PoE-DH | Релион | Тепловизионая IP-камера с фокусным расстоянием 35мм. Dahua DHI-TPC-BF5401-TB35-S2. Неохлаждаемый микроболометрический сенсор 400×300; фиксированный объектив 35мм; разрешение и скорость трансляции видео: 1280×1024, 25к/с; диафрагма: F1.0; Угол обзора 11.1° (Г); обнаружение транспорт/человек: 2288м/1030м, распознавание транспорт/человек: 588м/265м, идентификация транспорт/человек: 294м/132м; мониторинг температуры в диапазоне -20°C...+550°C с точностью ±2°C; сжатие H.265+/H.265/H.264+/H.264/H.264B/H.264H/MJPEG; AGC, 3D DNR; Видеоаналитика: защита периметра, обнаружение огня, SMD. Питание PoE. | 896000 | 833280
00-00123368 | Релион-Т-А-400-TL7-220VAC-DH | Релион | Тепловизионая IP-камера с фокусным расстоянием 7.5мм. Dahua DHI-TPC-BF5401-TB7-S2. Неохлаждаемый микроболометрический сенсор 400×300; фиксированный объектив 7.5мм; разрешение и скорость трансляции видео: 1280×1024, 25к/с; диафрагма: F1.0; Угол обзора 53.7° (Г); обнаружение транспорт/человек: 490м/221м, распознавание транспорт/человек: 126м/57м, идентификация транспорт/человек: 63м/28м; мониторинг температуры в диапазоне -20°C...+550°C с точностью ±2°C; сжатие H.265+/H.265/H.264+/H.264/H.264B/H.264H/MJPEG; AGC, 3D DNR; Видеоаналитика: защита периметра, обнаружение огня, SMD. Питание 220VAC. | 772000 | 717960
00-00123557 | Релион-Т-А-400-TL7-24÷36VDC/AC-DH | Релион | Тепловизионая IP-камера с фокусным расстоянием 7.5мм. Dahua DHI-TPC-BF5401-TB7-S2. Неохлаждаемый микроболометрический сенсор 400×300; фиксированный объектив 7.5мм; разрешение и скорость трансляции видео: 1280×1024, 25к/с; диафрагма: F1.0; Угол обзора 53.7° (Г); обнаружение транспорт/человек: 490м/221м, распознавание транспорт/человек: 126м/57м, идентификация транспорт/человек: 63м/28м; мониторинг температуры в диапазоне -20°C...+550°C с точностью ±2°C; сжатие H.265+/H.265/H.264+/H.264/H.264B/H.264H/MJPEG; AGC, 3D DNR; Видеоаналитика: защита периметра, обнаружение огня, SMD. Питание 24-36VDC/AC. | 772000 | 717960
00-00123556 | Релион-Т-А-400-TL7-PoE-DH | Релион | Тепловизионая IP-камера с фокусным расстоянием 7.5мм. Dahua DHI-TPC-BF5401-TB7-S2. Неохлаждаемый микроболометрический сенсор 400×300; фиксированный объектив 7.5мм; разрешение и скорость трансляции видео: 1280×1024, 25к/с; диафрагма: F1.0; Угол обзора 53.7° (Г); обнаружение транспорт/человек: 490м/221м, распознавание транспорт/человек: 126м/57м, идентификация транспорт/человек: 63м/28м; мониторинг температуры в диапазоне -20°C...+550°C с точностью ±2°C; сжатие H.265+/H.265/H.264+/H.264/H.264B/H.264H/MJPEG; AGC, 3D DNR; Видеоаналитика: защита периметра, обнаружение огня, SMD. Питание PoE. | 772000 | 717960
00-00123572 | Релион-Т-А-640-L13-220VAC-DH | Релион | Тепловизионая IP-камера с фокусным расстоянием 13мм. Dahua DHI-TPC-BF5601-B13-S2. Неохлаждаемый микроболометрический сенсор 640×512; фиксированный объектив 13мм; разрешение и скорость трансляции видео: 1280×1024, 25к/с; диафрагма: F1.0; Угол обзора 37° (Г); обнаружение транспорт/человек: 1666м/541м, распознавание транспорт/человек: 408м/139м, идентификация транспорт/человек: 206м/69м; сжатие H.265+/H.265/H.264+/H.264/H.264B/H.264H/MJPEG; AGC, 3D DNR; Видеоаналитика: защита периметра, обнаружение огня, SMD.Питание 220VAC. | 1064000 | 989520
00-00123571 | Релион-Т-А-640-L13-24÷36VDC/AC-DH | Релион | Тепловизионая IP-камера с фокусным расстоянием 13мм. Dahua DHI-TPC-BF5601-B13-S2. Неохлаждаемый микроболометрический сенсор 640×512; фиксированный объектив 13мм; разрешение и скорость трансляции видео: 1280×1024, 25к/с; диафрагма: F1.0; Угол обзора 37° (Г); обнаружение транспорт/человек: 1666м/541м, распознавание транспорт/человек: 408м/139м, идентификация транспорт/человек: 206м/69м; сжатие H.265+/H.265/H.264+/H.264/H.264B/H.264H/MJPEG; AGC, 3D DNR; Видеоаналитика: защита периметра, обнаружение огня, SMD. Питание 24-36VDC/AC. | 1064000 | 989520
00-00123570 | Релион-Т-А-640-L13-PoE-DH | Релион | Тепловизионая IP-камера с фокусным расстоянием 13мм. Dahua DHI-TPC-BF5601-B13-S2. Неохлаждаемый микроболометрический сенсор 640×512; фиксированный объектив 13мм; разрешение и скорость трансляции видео: 1280×1024, 25к/с; диафрагма: F1.0; Угол обзора 37° (Г); обнаружение транспорт/человек: 1666м/541м, распознавание транспорт/человек: 408м/139м, идентификация транспорт/человек: 206м/69м; сжатие H.265+/H.265/H.264+/H.264/H.264B/H.264H/MJPEG; AGC, 3D DNR; Видеоаналитика: защита периметра, обнаружение огня, SMD. Питание PoE. | 1064000 | 989520
00-00123575 | Релион-Т-А-640-L19-220VAC-DH | Релион | Тепловизионая IP-камера с фокусным расстоянием 19мм. Dahua DHI-TPC-BF5601-B19-S2. Неохлаждаемый микроболометрический сенсор 640×512; фиксированный объектив 19мм; разрешение и скорость трансляции видео: 1280×1024, 25к/с; диафрагма: F1.0; Угол обзора 37° (Г); обнаружение транспорт/человек: 2435м/791м, распознавание транспорт/человек: 597м/203м, идентификация транспорт/человек: 301м/101м; сжатие H.265+/H.265/H.264+/H.264/H.264B/H.264H/MJPEG; AGC, 3D DNR; Видеоаналитика: защита периметра, обнаружение огня, SMD. Питание 220VAC. | 1064000 | 989520
00-00123574 | Релион-Т-А-640-L19-24÷36VDC/AC-DH | Релион | Тепловизионая IP-камера с фокусным расстоянием 19мм. Dahua DHI-TPC-BF5601-B19-S2. Неохлаждаемый микроболометрический сенсор 640×512; фиксированный объектив 19мм; разрешение и скорость трансляции видео: 1280×1024, 25к/с; диафрагма: F1.0; Угол обзора 37° (Г); обнаружение транспорт/человек: 2435м/791м, распознавание транспорт/человек: 597м/203м, идентификация транспорт/человек: 301м/101м; сжатие H.265+/H.265/H.264+/H.264/H.264B/H.264H/MJPEG; AGC, 3D DNR; Видеоаналитика: защита периметра, обнаружение огня, SMD. Питание 24-36VDC/AC. | 1064000 | 989520
00-00123573 | Релион-Т-А-640-L19-PoE-DH | Релион | Тепловизионая IP-камера с фокусным расстоянием 19мм. Dahua DHI-TPC-BF5601-B19-S2. Неохлаждаемый микроболометрический сенсор 640×512; фиксированный объектив 19мм; разрешение и скорость трансляции видео: 1280×1024, 25к/с; диафрагма: F1.0; Угол обзора 37° (Г); обнаружение транспорт/человек: 2435м/791м, распознавание транспорт/человек: 597м/203м, идентификация транспорт/человек: 301м/101м; сжатие H.265+/H.265/H.264+/H.264/H.264B/H.264H/MJPEG; AGC, 3D DNR; Видеоаналитика: защита периметра, обнаружение огня, SMD. Питание PoE. | 1064000 | 989520
00-00123578 | Релион-Т-А-640-L25-220VAC-DH | Релион | Тепловизионая IP-камера с фокусным расстоянием 25мм. Dahua DHI-TPC-BF5601-B25-S2. Неохлаждаемый микроболометрический сенсор 640×512; фиксированный объектив 25мм; разрешение и скорость трансляции видео: 1280×1024, 25к/с; диафрагма: F1.0; Угол обзора 17.6° (Г); обнаружение транспорт/человек: 3205м/1041м, распознавание транспорт/человек: 786м/267м, идентификация транспорт/человек: 396м/133м; сжатие H.265+/H.265/H.264+/H.264/H.264B/H.264H/MJPEG; AGC, 3D DNR; Видеоаналитика: защита периметра, обнаружение огня, SMD. Питание 220VAC. | 1075000 | 999750
00-00123577 | Релион-Т-А-640-L25-24÷36VDC/AC-DH | Релион | Тепловизионая IP-камера с фокусным расстоянием 25мм. Dahua DHI-TPC-BF5601-B25-S2. Неохлаждаемый микроболометрический сенсор 640×512; фиксированный объектив 25мм; разрешение и скорость трансляции видео: 1280×1024, 25к/с; диафрагма: F1.0; Угол обзора 17.6° (Г); обнаружение транспорт/человек: 3205м/1041м, распознавание транспорт/человек: 786м/267м, идентификация транспорт/человек: 396м/133м; сжатие H.265+/H.265/H.264+/H.264/H.264B/H.264H/MJPEG; AGC, 3D DNR; Видеоаналитика: защита периметра, обнаружение огня, SMD. Питание 24-36VDC/AC. | 1075000 | 999750
00-00123576 | Релион-Т-А-640-L25-PoE-DH | Релион | Тепловизионая IP-камера с фокусным расстоянием 25мм. Dahua DHI-TPC-BF5601-B25-S2. Неохлаждаемый микроболометрический сенсор 640×512; фиксированный объектив 25мм; разрешение и скорость трансляции видео: 1280×1024, 25к/с; диафрагма: F1.0; Угол обзора 17.6° (Г); обнаружение транспорт/человек: 3205м/1041м, распознавание транспорт/человек: 786м/267м, идентификация транспорт/человек: 396м/133м; сжатие H.265+/H.265/H.264+/H.264/H.264B/H.264H/MJPEG; AGC, 3D DNR; Видеоаналитика: защита периметра, обнаружение огня, SMD. Питание PoE. | 1075000 | 999750
00-00123587 | Релион-Т-А-640-L35-220VAC-DH | Релион | Тепловизионая IP-камера с фокусным расстоянием 35мм. Dahua DHI-TPC-BF5601-B35-S2. Неохлаждаемый микроболометрический сенсор 640×512; фиксированный объектив 35мм; разрешение и скорость трансляции видео: 1280×1024, 25к/с; диафрагма: F1.0; Угол обзора 12.5° (Г); обнаружение транспорт/человек: 4487м/1458м, распознавание транспорт/человек:1100м/375м, идентификация транспорт/человек: 555м/187м; сжатие H.265+/H.265/H.264+/H.264/H.264B/H.264H/MJPEG; AGC, 3D DNR; Видеоаналитика: защита периметра, обнаружение огня, SMD. Питание 220VAC. | 1187000 | 1103910
00-00123586 | Релион-Т-А-640-L35-24÷36VDC/AC-DH | Релион | Тепловизионая IP-камера с фокусным расстоянием 35мм. Dahua DHI-TPC-BF5601-B35-S2. Неохлаждаемый микроболометрический сенсор 640×512; фиксированный объектив 35мм; разрешение и скорость трансляции видео: 1280×1024, 25к/с; диафрагма: F1.0; Угол обзора 12.5° (Г); обнаружение транспорт/человек: 4487м/1458м, распознавание транспорт/человек:1100м/375м, идентификация транспорт/человек: 555м/187м; сжатие H.265+/H.265/H.264+/H.264/H.264B/H.264H/MJPEG; AGC, 3D DNR; Видеоаналитика: защита периметра, обнаружение огня, SMD. Питание 24-36VDC/AC. | 1187000 | 1103910
00-00123585 | Релион-Т-А-640-L35-PoE-DH | Релион | Тепловизионая IP-камера с фокусным расстоянием 35мм. Dahua DHI-TPC-BF5601-B35-S2. Неохлаждаемый микроболометрический сенсор 640×512; фиксированный объектив 35мм; разрешение и скорость трансляции видео: 1280×1024, 25к/с; диафрагма: F1.0; Угол обзора 12.5° (Г); обнаружение транспорт/человек: 4487м/1458м, распознавание транспорт/человек:1100м/375м, идентификация транспорт/человек: 555м/187м; сжатие H.265+/H.265/H.264+/H.264/H.264B/H.264H/MJPEG; AGC, 3D DNR; Видеоаналитика: защита периметра, обнаружение огня, SMD. Питание PoE. | 1187000 | 1103910
00-00123566 | Релион-Т-А-640-L5-220VAC-DH | Релион | Тепловизионая IP-камера с фокусным расстоянием 5мм.Dahua DHI-TPC-BF5601-B5-S2. Неохлаждаемый микроболометрический сенсор 640×512; фиксированный объектив 5мм; разрешение и скорость трансляции видео: 1280×1024, 25к/с; диафрагма: F1.0; Угол обзора 81° (Г); обнаружение транспорт/человек: 641м/208м, распознавание транспорт/человек: 157м/53м, идентификация транспорт/человек: 79м/26м; сжатие H.265+/H.265/H.264+/H.264/H.264B/H.264H/MJPEG; AGC, 3D DNR; Видеоаналитика: защита периметра, обнаружение огня, SMD. Питание 220VAC. | 1064000 | 989520
00-00123565 | Релион-Т-А-640-L5-24÷36VDC/AC-DH | Релион | Тепловизионая IP-камера с фокусным расстоянием 5мм.Dahua DHI-TPC-BF5601-B5-S2. Неохлаждаемый микроболометрический сенсор 640×512; фиксированный объектив 5мм; разрешение и скорость трансляции видео: 1280×1024, 25к/с; диафрагма: F1.0; Угол обзора 81° (Г); обнаружение транспорт/человек: 641м/208м, распознавание транспорт/человек: 157м/53м, идентификация транспорт/человек: 79м/26м; сжатие H.265+/H.265/H.264+/H.264/H.264B/H.264H/MJPEG; AGC, 3D DNR; Видеоаналитика: защита периметра, обнаружение огня, SMD. Питание 24-36VDC/AC. | 1064000 | 989520
00-00123564 | Релион-Т-А-640-L5-PoE-DH | Релион | Тепловизионая IP-камера с фокусным расстоянием 5мм. Dahua DHI-TPC-BF5601-B5-S2. Неохлаждаемый микроболометрический сенсор 640×512; фиксированный объектив 5мм; разрешение и скорость трансляции видео: 1280×1024, 25к/с; диафрагма: F1.0; Угол обзора 81° (Г); обнаружение транспорт/человек: 641м/208м, распознавание транспорт/человек: 157м/53м, идентификация транспорт/человек: 79м/26м; сжатие H.265+/H.265/H.264+/H.264/H.264B/H.264H/MJPEG; AGC, 3D DNR; Видеоаналитика: защита периметра, обнаружение огня, SMD. Питание PoE. | 1064000 | 989520
00-00123569 | Релион-Т-А-640-L9-220VAC-DH | Релион | Тепловизионая IP-камера с фокусным расстоянием 9мм. Dahua DHI-TPC-BF5601-B9-S2. Неохлаждаемый микроболометрический сенсор 640×512; фиксированный объектив 9мм; разрешение и скорость трансляции видео: 1280×1024, 25к/с; диафрагма: F1.0; Угол обзора 48.6° (Г); обнаружение транспорт/человек: 1153м/375м, распознавание транспорт/человек: 283м/96м, идентификация транспорт/человек: 142м/48м; сжатие H.265+/H.265/H.264+/H.264/H.264B/H.264H/MJPEG; AGC, 3D DNR; Видеоаналитика: защита периметра, обнаружение огня, SMD. Питание 220VAC. | 1064000 | 989520
00-00123568 | Релион-Т-А-640-L9-24÷36VDC/AC-DH | Релион | Тепловизионая IP-камера с фокусным расстоянием 9мм. Dahua DHI-TPC-BF5601-B9-S2. Неохлаждаемый микроболометрический сенсор 640×512; фиксированный объектив 9мм; разрешение и скорость трансляции видео: 1280×1024, 25к/с; диафрагма: F1.0; Угол обзора 48.6° (Г); обнаружение транспорт/человек: 1153м/375м, распознавание транспорт/человек: 283м/96м, идентификация транспорт/человек: 142м/48м; сжатие H.265+/H.265/H.264+/H.264/H.264B/H.264H/MJPEG; AGC, 3D DNR; Видеоаналитика: защита периметра, обнаружение огня, SMD. Питание 24-36VDC/AC. | 1064000 | 989520
00-00123567 | Релион-Т-А-640-L9-PoE-DH | Релион | Тепловизионая IP-камера с фокусным расстоянием 9мм. Dahua DHI-TPC-BF5601-B9-S2. Неохлаждаемый микроболометрический сенсор 640×512; фиксированный объектив 9мм; разрешение и скорость трансляции видео: 1280×1024, 25к/с; диафрагма: F1.0; Угол обзора 48.6° (Г); обнаружение транспорт/человек: 1153м/375м, распознавание транспорт/человек: 283м/96м, идентификация транспорт/человек: 142м/48м; сжатие H.265+/H.265/H.264+/H.264/H.264B/H.264H/MJPEG; AGC, 3D DNR; Видеоаналитика: защита периметра, обнаружение огня, SMD. Питание PoE. | 1064000 | 989520
00-00123580 | Релион-Т-А-640-TL13-24÷36VDC/AC-DH | Релион | Тепловизионая IP-камера с фокусным расстоянием 13мм. Dahua DHI-TPC-BF5601-TB13-S2. Неохлаждаемый микроболометрический сенсор 640×512; фиксированный объектив 13мм; разрешение и скорость трансляции видео: 1280×1024, 25к/с; диафрагма: F1.0; Угол обзора 37° (Г); обнаружение транспорт/человек: 1666м/541м, распознавание транспорт/человек: 408м/139м, идентификация транспорт/человек: 206м/69м; мониторинг температуры в диапазоне -20°C...+550°C с точностью ±2°C; сжатие H.265+/H.265/H.264+/H.264/H.264B/H.264H/MJPEG; AGC, 3D DNR; Видеоаналитика: защита периметра, обнаружение огня, SMD. Питание 24-36VDC/AC. | 1140000 | 1060200
00-00123579 | Релион-Т-А-640-TL13-PoE-DH | Релион | Тепловизионая IP-камера с фокусным расстоянием 13мм. Dahua DHI-TPC-BF5601-TB13-S2. Неохлаждаемый микроболометрический сенсор 640×512; фиксированный объектив 13мм; разрешение и скорость трансляции видео: 1280×1024, 25к/с; диафрагма: F1.0; Угол обзора 37° (Г); обнаружение транспорт/человек: 1666м/541м, распознавание транспорт/человек: 408м/139м, идентификация транспорт/человек: 206м/69м; мониторинг температуры в диапазоне -20°C...+550°C с точностью ±2°C; сжатие H.265+/H.265/H.264+/H.264/H.264B/H.264H/MJPEG; AGC, 3D DNR; Видеоаналитика: защита периметра, обнаружение огня, SMD. Питание PoE. | 1140000 | 1060200
00-00123584 | Релион-Т-А-640-TL19-220VAC-DH | Релион | Тепловизионая IP-камера с фокусным расстоянием 19мм. Dahua DHI-TPC-BF5601-TB19-S2. Неохлаждаемый микроболометрический сенсор 640×512; фиксированный объектив 19мм; разрешение и скорость трансляции видео: 1280×1024, 25к/с; диафрагма: F1.0; Угол обзора 37° (Г); обнаружение транспорт/человек: 2435м/791м, распознавание транспорт/человек: 597м/203м, идентификация транспорт/человек: 301м/101м; мониторинг температуры в диапазоне -20°C...+550°C с точностью ±2°C; сжатие H.265+/H.265/H.264+/H.264/H.264B/H.264H/MJPEG; AGC, 3D DNR; Видеоаналитика: защита периметра, обнаружение огня, SMD. Питание 220VAC. | 1140000 | 1060200
00-00123583 | Релион-Т-А-640-TL19-24÷36VDC/AC-DH | Релион | Тепловизионая IP-камера с фокусным расстоянием 19мм. Dahua DHI-TPC-BF5601-TB19-S2. Неохлаждаемый микроболометрический сенсор 640×512; фиксированный объектив 19мм; разрешение и скорость трансляции видео: 1280×1024, 25к/с; диафрагма: F1.0; Угол обзора 37° (Г); обнаружение транспорт/человек: 2435м/791м, распознавание транспорт/человек: 597м/203м, идентификация транспорт/человек: 301м/101м; мониторинг температуры в диапазоне -20°C...+550°C с точностью ±2°C; сжатие H.265+/H.265/H.264+/H.264/H.264B/H.264H/MJPEG; AGC, 3D DNR; Видеоаналитика: защита периметра, обнаружение огня, SMD. Питание 24-36VDC/AC. | 1140000 | 1060200
00-00123582 | Релион-Т-А-640-TL19-PoE-DH | Релион | Тепловизионая IP-камера с фокусным расстоянием 19мм. Dahua DHI-TPC-BF5601-TB19-S2. Неохлаждаемый микроболометрический сенсор 640×512; фиксированный объектив 19мм; разрешение и скорость трансляции видео: 1280×1024, 25к/с; диафрагма: F1.0; Угол обзора 37° (Г); обнаружение транспорт/человек: 2435м/791м, распознавание транспорт/человек: 597м/203м, идентификация транспорт/человек: 301м/101м; мониторинг температуры в диапазоне -20°C...+550°C с точностью ±2°C; сжатие H.265+/H.265/H.264+/H.264/H.264B/H.264H/MJPEG; AGC, 3D DNR; Видеоаналитика: защита периметра, обнаружение огня, SMD. Питание PoE. | 1140000 | 1060200
00-00123407 | Релион-Т-А-640-TL25-220VAC-DH | Релион | Тепловизионая IP-камера с фокусным расстоянием 25мм. Dahua DHI-TPC-BF5601-TB25-S2. Неохлаждаемый микроболометрический сенсор 640×512; фиксированный объектив 25мм; разрешение и скорость трансляции видео: 1280×1024, 25к/с; диафрагма: F1.0; Угол обзора 17.6° (Г); обнаружение транспорт/человек: 3205м/1041м, распознавание транспорт/человек: 786м/267м, идентификация транспорт/человек: 396м/133м; мониторинг температуры в диапазоне -20°C...+550°C с точностью ±2°C; сжатие H.265+/H.265/H.264+/H.264/H.264B/H.264H/MJPEG; AGC, 3D DNR; Видеоаналитика: защита периметра, обнаружение огня, SMD. Питание 220VAC. | 1240000 | 1153200
00-00123595 | Релион-Т-А-640-TL25-24÷36VDC/AC-DH | Релион | Тепловизионая IP-камера с фокусным расстоянием 25мм. Dahua DHI-TPC-BF5601-TB25-S2. Неохлаждаемый микроболометрический сенсор 640×512; фиксированный объектив 25мм; разрешение и скорость трансляции видео: 1280×1024, 25к/с; диафрагма: F1.0; Угол обзора 17.6° (Г); обнаружение транспорт/человек: 3205м/1041м, распознавание транспорт/человек: 786м/267м, идентификация транспорт/человек: 396м/133м; мониторинг температуры в диапазоне -20°C...+550°C с точностью ±2°C; сжатие H.265+/H.265/H.264+/H.264/H.264B/H.264H/MJPEG; AGC, 3D DNR; Видеоаналитика: защита периметра, обнаружение огня, SMD. Питание 24-36VDC/AC. | 1240000 | 1153200
00-00123594 | Релион-Т-А-640-TL25-PoE-DH | Релион | Тепловизионая IP-камера с фокусным расстоянием 25мм. Dahua DHI-TPC-BF5601-TB25-S2. Неохлаждаемый микроболометрический сенсор 640×512; фиксированный объектив 25мм; разрешение и скорость трансляции видео: 1280×1024, 25к/с; диафрагма: F1.0; Угол обзора 17.6° (Г); обнаружение транспорт/человек: 3205м/1041м, распознавание транспорт/человек: 786м/267м, идентификация транспорт/человек: 396м/133м; мониторинг температуры в диапазоне -20°C...+550°C с точностью ±2°C; сжатие H.265+/H.265/H.264+/H.264/H.264B/H.264H/MJPEG; AGC, 3D DNR; Видеоаналитика: защита периметра, обнаружение огня, SMD. Питание PoE. | 1240000 | 1153200
00-00123598 | Релион-Т-А-640-TL35-220VAC-DH | Релион | Тепловизионая IP-камера с фокусным расстоянием 35мм. Dahua DHI-TPC-BF5601-TB35-S2. Неохлаждаемый микроболометрический сенсор 640×512; фиксированный объектив 35мм; разрешение и скорость трансляции видео: 1280×1024, 25к/с; диафрагма: F1.0; Угол обзора 12.5° (Г); обнаружение транспорт/человек: 4487м/1458м, распознавание транспорт/человек:1100м/375м, идентификация транспорт/человек: 555м/187м; мониторинг температуры в диапазоне -20°C...+550°C с точностью ±2°C; сжатие H.265+/H.265/H.264+/H.264/H.264B/H.264H/MJPEG; AGC, 3D DNR; Видеоаналитика: защита периметра, обнаружение огня, SMD. Питание 220VAC. | 1467000 | 1364310
00-00123597 | Релион-Т-А-640-TL35-24÷36VDC/AC-DH | Релион | Тепловизионая IP-камера с фокусным расстоянием 35мм. Dahua DHI-TPC-BF5601-TB35-S2. Неохлаждаемый микроболометрический сенсор 640×512; фиксированный объектив 35мм; разрешение и скорость трансляции видео: 1280×1024, 25к/с; диафрагма: F1.0; Угол обзора 12.5° (Г); обнаружение транспорт/человек: 4487м/1458м, распознавание транспорт/человек:1100м/375м, идентификация транспорт/человек: 555м/187м; мониторинг температуры в диапазоне -20°C...+550°C с точностью ±2°C; сжатие H.265+/H.265/H.264+/H.264/H.264B/H.264H/MJPEG; AGC, 3D DNR; Видеоаналитика: защита периметра, обнаружение огня, SMD. Питание 24-36VDC/AC. | 1467000 | 1364310
00-00123596 | Релион-Т-А-640-TL35-PoE-DH | Релион | Тепловизионая IP-камера с фокусным расстоянием 35мм. Dahua DHI-TPC-BF5601-TB35-S2. Неохлаждаемый микроболометрический сенсор 640×512; фиксированный объектив 35мм; разрешение и скорость трансляции видео: 1280×1024, 25к/с; диафрагма: F1.0; Угол обзора 12.5° (Г); обнаружение транспорт/человек: 4487м/1458м, распознавание транспорт/человек:1100м/375м, идентификация транспорт/человек: 555м/187м; мониторинг температуры в диапазоне -20°C...+550°C с точностью ±2°C; сжатие H.265+/H.265/H.264+/H.264/H.264B/H.264H/MJPEG; AGC, 3D DNR; Видеоаналитика: защита периметра, обнаружение огня, SMD. Питание PoE. | 1467000 | 1364310
00-00123590 | Релион-Т-А-640-TL5-220VAC--DH | Релион | Тепловизионая IP-камера с фокусным расстоянием 5мм. Dahua DHI-TPC-BF5601-TB5-S2. Неохлаждаемый микроболометрический сенсор 640×512; фиксированный объектив 5мм; разрешение и скорость трансляции видео: 1280×1024, 25к/с; диафрагма: F1.0; Угол обзора 81° (Г); обнаружение транспорт/человек: 641м/208м, распознавание транспорт/человек: 157м/53м, идентификация транспорт/человек: 79м/26м; мониторинг температуры в диапазоне -20°C...+550°C с точностью ±2°C; сжатие H.265+/H.265/H.264+/H.264/H.264B/H.264H/MJPEG; AGC, 3D DNR. Питание 220VAC. | 1230000 | 1143900
00-00123589 | Релион-Т-А-640-TL5-24÷36VDC/AC-DH | Релион | Тепловизионая IP-камера с фокусным расстоянием 5мм. Dahua DHI-TPC-BF5601-TB5-S2. Неохлаждаемый микроболометрический сенсор 640×512; фиксированный объектив 5мм; разрешение и скорость трансляции видео: 1280×1024, 25к/с; диафрагма: F1.0; Угол обзора 81° (Г); обнаружение транспорт/человек: 641м/208м, распознавание транспорт/человек: 157м/53м, идентификация транспорт/человек: 79м/26м; мониторинг температуры в диапазоне -20°C...+550°C с точностью ±2°C; сжатие H.265+/H.265/H.264+/H.264/H.264B/H.264H/MJPEG; AGC, 3D DNR. Питание 24-36VDC/AC. | 1230000 | 1143900
00-00123588 | Релион-Т-А-640-TL5-PoE-DH | Релион | Тепловизионая IP-камера с фокусным расстоянием 5мм. Dahua DHI-TPC-BF5601-TB5-S2. Неохлаждаемый микроболометрический сенсор 640×512; фиксированный объектив 5мм; разрешение и скорость трансляции видео: 1280×1024, 25к/с; диафрагма: F1.0; Угол обзора 81° (Г); обнаружение транспорт/человек: 641м/208м, распознавание транспорт/человек: 157м/53м, идентификация транспорт/человек: 79м/26м; мониторинг температуры в диапазоне -20°C...+550°C с точностью ±2°C; сжатие H.265+/H.265/H.264+/H.264/H.264B/H.264H/MJPEG; AGC, 3D DNR. Питание PoE. | 1230000 | 1143900
00-00123593 | Релион-Т-А-640-TL9-220VAC-DH | Релион | Тепловизионая IP-камера с фокусным расстоянием 9мм. Dahua DHI-TPC-BF5601-TB9-S2. Неохлаждаемый микроболометрический сенсор 640×512; фиксированный объектив 9мм; разрешение и скорость трансляции видео: 1280×1024, 25к/с; диафрагма: F1.0; Угол обзора 48.6° (Г); обнаружение транспорт/человек: 1153м/375м, распознавание транспорт/человек: 283м/96м, идентификация транспорт/человек: 142м/48м; мониторинг температуры в диапазоне -20°C...+550°C с точностью ±2°C; сжатие H.265+/H.265/H.264+/H.264/H.264B/H.264H/MJPEG; AGC, 3D DN.. Питание 220VAC. | 1230000 | 1143900
00-00123592 | Релион-Т-А-640-TL9-24÷36VDC/AC-DH | Релион | Тепловизионая IP-камера с фокусным расстоянием 9мм. Dahua DHI-TPC-BF5601-TB9-S2. Неохлаждаемый микроболометрический сенсор 640×512; фиксированный объектив 9мм; разрешение и скорость трансляции видео: 1280×1024, 25к/с; диафрагма: F1.0; Угол обзора 48.6° (Г); обнаружение транспорт/человек: 1153м/375м, распознавание транспорт/человек: 283м/96м, идентификация транспорт/человек: 142м/48м; мониторинг температуры в диапазоне -20°C...+550°C с точностью ±2°C; сжатие H.265+/H.265/H.264+/H.264/H.264B/H.264H/MJPEG; AGC, 3D DN. Питание 24-36VDC/AC. | 1230000 | 1143900
00-00123591 | Релион-Т-А-640-TL9-PoE-DH | Релион | Тепловизионая IP-камера с фокусным расстоянием 9мм. Dahua DHI-TPC-BF5601-TB9-S2. Неохлаждаемый микроболометрический сенсор 640×512; фиксированный объектив 9мм; разрешение и скорость трансляции видео: 1280×1024, 25к/с; диафрагма: F1.0; Угол обзора 48.6° (Г); обнаружение транспорт/человек: 1153м/375м, распознавание транспорт/человек: 283м/96м, идентификация транспорт/человек: 142м/48м; мониторинг температуры в диапазоне -20°C...+550°C с точностью ±2°C; сжатие H.265+/H.265/H.264+/H.264/H.264B/H.264H/MJPEG; AGC, 3D DN. Питание PoE. | 1230000 | 1143900
00-00055708 | Релион-Т-А-Exd исп. 09 | Релион | Термокожух взрывозащищенный из алюминиевого сплава для тепловизоров. IP68. Температурный диапазон от -65 до +55°С. Маркировка взрывозащиты РВ ExdI / 1ExdIICТ6. Полезный внутренний объем 70х70х260 мм. Uпит тепловизора 12 VDC. Подогрев. Окно термокожуха из германиевого стекла. Холодный старт. Защита от переполюсовки и КЗ. Козырек и кабельные вводы в стоимость не входят. При заказе указывать тип кабельных вводов. Напряжение питания кожуха: 220 VАС. | 160000 | 148800
00-00055709 | Релион-Т-А-Exd исп. 11 | Релион | Термокожух взрывозащищенный из алюминиевого сплава для тепловизоров. IP68. Температурный диапазон от -65 до +55°С. Маркировка взрывозащиты РВ ExdI / 1ExdIICТ6. Полезный внутренний объем 70х70х260 мм. Uпит тепловизора 12 VDC. Подогрев. Окно термокожуха из германиевого стекла. Холодный старт. Защита от переполюсовки и КЗ. Козырек и кабельные вводы в стоимость не входят. При заказе указывать тип кабельных вводов. Питание кожуха по PoE+. Грозозащита. | 160000 | 148800
00-00055707 | Релион-Т-А-Ехd исп. 08 | Релион | Термокожух взрывозащищенный из алюминиевого сплава для тепловизоров. IP68. Температурный диапазон от -65 до +55°С. Маркировка взрывозащиты РВ ExdI / 1ExdIICТ6. Полезный внутренний объем 70х70х260 мм. Uпит тепловизора 12 VDC. Подогрев. Окно термокожуха из германиевого стекла. Холодный старт. Защита от переполюсовки и КЗ. Козырек и кабельные вводы в стоимость не входят. При заказе указывать тип кабельных вводов. Напряжение питания кожуха: 24÷36 VDC/VAC. | 160000 | 148800
00-00055706 | Релион-Т-А-Ехd исп. 16 | Релион | Термокожух взрывозащищенный из алюминиевого сплава для тепловизоров. IP68. Температурный диапазон от -65 до +55°С. Маркировка взрывозащиты РВ ExdI / 1ExdIICТ6. Полезный внутренний объем 70х70х260 мм. Uпит тепловизора 12 VDC. Подогрев. Окно термокожуха из германиевого стекла. Холодный старт. Защита от переполюсовки и КЗ. Козырек и кабельные вводы в стоимость не входят. При заказе указывать тип кабельных вводов. Напряжение питания кожуха: 12 VDC. | 160000 | 148800
00-00123421 | Релион-Т-М-400-L13-220VAC-DH | Релион | Тепловизионая IP-камера с фокусным расстоянием 13мм.Dahua DHI-TPC-BF5401-B13-S2. неохлаждаемый микроболометрический сенсор 400×300; фиксированный объектив 13мм; разрешение и скорость трансляции видео: 1280×1024, 25к/с; диафрагма: F1.0; Угол обзора 30.2° (Г); обнаружение транспорт/человек: 850м/382м, распознавание транспорт/человек: 219м/98м, идентификация транспорт/человек: 109м/49м; сжатие H.265+/H.265/H.264+/H.264/H.264B/H.264H/MJPEG; AGC, 3D DNR; Видеоаналитика: защита периметра, обнаружение огня, SMD. Питание 220VAC. | 615000 | 571950
00-00123420 | Релион-Т-М-400-L13-24÷36VDC/AC-DH | Релион | Тепловизионая IP-камера с фокусным расстоянием 13мм. Dahua DHI-TPC-BF5401-B13-S2. неохлаждаемый микроболометрический сенсор 400×300; фиксированный объектив 13мм; разрешение и скорость трансляции видео: 1280×1024, 25к/с; диафрагма: F1.0; Угол обзора 30.2° (Г); обнаружение транспорт/человек: 850м/382м, распознавание транспорт/человек: 219м/98м, идентификация транспорт/человек: 109м/49м; сжатие H.265+/H.265/H.264+/H.264/H.264B/H.264H/MJPEG; AGC, 3D DNR; Видеоаналитика: защита периметра, обнаружение огня, SMD. Питание 24-36VDC/AC. | 615000 | 571950
00-00123419 | Релион-Т-М-400-L13-PoE-DH | Релион | Тепловизионая IP-камера с фокусным расстоянием 13мм. Dahua DHI-TPC-BF5401-B13-S2. неохлаждаемый микроболометрический сенсор 400×300; фиксированный объектив 13мм; разрешение и скорость трансляции видео: 1280×1024, 25к/с; диафрагма: F1.0; Угол обзора 30.2° (Г); обнаружение транспорт/человек: 850м/382м, распознавание транспорт/человек: 219м/98м, идентификация транспорт/человек: 109м/49м; сжатие H.265+/H.265/H.264+/H.264/H.264B/H.264H/MJPEG; AGC, 3D DNR; Видеоаналитика: защита периметра, обнаружение огня, SMD. Питание PoE. | 615000 | 571950
00-00123424 | Релион-Т-М-400-L25-220VAC-DH | Релион | Тепловизионая IP-камера с фокусным расстоянием 25мм. Dahua DHI-TPC-BF5401-B25-S2. Неохлаждаемый микроболометрический сенсор 400×300; фиксированный объектив 25мм; разрешение и скорость трансляции видео: 1280×1024, 25к/с; диафрагма: F1.0; Угол обзора 15.5° (Г); обнаружение транспорт/человек: 1634м/735м, распознавание транспорт/человек: 420м/189м, идентификация транспорт/человек: 210м/95м; сжатие H.265+/H.265/H.264+/H.264/H.264B/H.264H/MJPEG; AGC, 3D DNR; Видеоаналитика: защита периметра, обнаружение огня, SMD. Питание 220VAC. | 615000 | 571950
00-00123423 | Релион-Т-М-400-L25-24÷36VDC/AC-DH | Релион | Тепловизионая IP-камера с фокусным расстоянием 25мм. Dahua DHI-TPC-BF5401-B25-S2. Неохлаждаемый микроболометрический сенсор 400×300; фиксированный объектив 25мм; разрешение и скорость трансляции видео: 1280×1024, 25к/с; диафрагма: F1.0; Угол обзора 15.5° (Г); обнаружение транспорт/человек: 1634м/735м, распознавание транспорт/человек: 420м/189м, идентификация транспорт/человек: 210м/95м; сжатие H.265+/H.265/H.264+/H.264/H.264B/H.264H/MJPEG; AGC, 3D DNR; Видеоаналитика: защита периметра, обнаружение огня, SMD. Питание 24-36VDC/AC. | 615000 | 571950
00-00123422 | Релион-Т-М-400-L25-PoE-DH | Релион | Тепловизионая IP-камера с фокусным расстоянием 25мм. Dahua DHI-TPC-BF5401-B25-S2. Неохлаждаемый микроболометрический сенсор 400×300; фиксированный объектив 25мм; разрешение и скорость трансляции видео: 1280×1024, 25к/с; диафрагма: F1.0; Угол обзора 15.5° (Г); обнаружение транспорт/человек: 1634м/735м, распознавание транспорт/человек: 420м/189м, идентификация транспорт/человек: 210м/95м; сжатие H.265+/H.265/H.264+/H.264/H.264B/H.264H/MJPEG; AGC, 3D DNR; Видеоаналитика: защита периметра, обнаружение огня, SMD. Питание PoE. | 615000 | 571950
00-00123427 | Релион-Т-М-400-L35-220VAC-DH | Релион | Тепловизионая IP-камера с фокусным расстоянием 35мм.Dahua DHI-TPC-BF5401-B35-S2. Неохлаждаемый микроболометрический сенсор 400×300; фиксированный объектив 35мм; разрешение и скорость трансляции видео: 1280×1024, 25к/с; диафрагма: F1.0; Угол обзора 11.1° (Г); обнаружение транспорт/человек: 2288м/1030м, распознавание транспорт/человек: 588м/265м, идентификация транспорт/человек: 294м/132м; сжатие H.265+/H.265/H.264+/H.264/H.264B/H.264H/MJPEG; AGC, 3D DNR; Видеоаналитика: защита периметра, обнаружение огня, SMD. Питание 220VAC. | 728000 | 677040
00-00123426 | Релион-Т-М-400-L35-24÷36VDC/AC-DH | Релион | Тепловизионая IP-камера с фокусным расстоянием 35мм. Dahua DHI-TPC-BF5401-B35-S2. Неохлаждаемый микроболометрический сенсор 400×300; фиксированный объектив 35мм; разрешение и скорость трансляции видео: 1280×1024, 25к/с; диафрагма: F1.0; Угол обзора 11.1° (Г); обнаружение транспорт/человек: 2288м/1030м, распознавание транспорт/человек: 588м/265м, идентификация транспорт/человек: 294м/132м; сжатие H.265+/H.265/H.264+/H.264/H.264B/H.264H/MJPEG; AGC, 3D DNR; Видеоаналитика: защита периметра, обнаружение огня, SMD. Питание 24-36VDC/AC. | 728000 | 677040
00-00123425 | Релион-Т-М-400-L35-PoE-DH | Релион | Тепловизионая IP-камера с фокусным расстоянием 35мм. Dahua DHI-TPC-BF5401-B35-S2. Неохлаждаемый микроболометрический сенсор 400×300; фиксированный объектив 35мм; разрешение и скорость трансляции видео: 1280×1024, 25к/с; диафрагма: F1.0; Угол обзора 11.1° (Г); обнаружение транспорт/человек: 2288м/1030м, распознавание транспорт/человек: 588м/265м, идентификация транспорт/человек: 294м/132м; сжатие H.265+/H.265/H.264+/H.264/H.264B/H.264H/MJPEG; AGC, 3D DNR; Видеоаналитика: защита периметра, обнаружение огня, SMD. Питание PoE. | 728000 | 677040
00-00123418 | Релион-Т-М-400-L7-220VAC-DH | Релион | Тепловизионая IP-камера с фокусным расстоянием 7.5мм. Dahua DHI-TPC-BF5401-B7-S2. Неохлаждаемый микроболометрический сенсор 400×300; фиксированный объектив 7.5мм; разрешение и скорость трансляции видео: 1280×1024, 25к/с; диафрагма: F1.0; Угол обзора 53.7° (Г); обнаружение транспорт/человек: 490м/221м, распознавание транспорт/человек: 126м/57м, идентификация транспорт/человек: 63м/28м; сжатие H.265+/H.265/H.264+/H.264/H.264B/H.264H/MJPEG; AGC, 3D DNR; Видеоаналитика: защита периметра, обнаружение огня, SMD. Питание 220VAC. | 615000 | 571950
00-00123417 | Релион-Т-М-400-L7-24÷36VDC/AC-DH | Релион | Тепловизионая IP-камера с фокусным расстоянием 7.5мм. Dahua DHI-TPC-BF5401-B7-S2. Неохлаждаемый микроболометрический сенсор 400×300; фиксированный объектив 7.5мм; разрешение и скорость трансляции видео: 1280×1024, 25к/с; диафрагма: F1.0; Угол обзора 53.7° (Г); обнаружение транспорт/человек: 490м/221м, распознавание транспорт/человек: 126м/57м, идентификация транспорт/человек: 63м/28м; сжатие H.265+/H.265/H.264+/H.264/H.264B/H.264H/MJPEG; AGC, 3D DNR; Видеоаналитика: защита периметра, обнаружение огня, SMD. Питание 24-36VDC/AC. | 615000 | 571950
00-00123416 | Релион-Т-М-400-L7-PoE-DH | Релион | Тепловизионая IP-камера с фокусным расстоянием 7.5мм. Dahua DHI-TPC-BF5401-B7-S2. Неохлаждаемый микроболометрический сенсор 400×300; фиксированный объектив 7.5мм; разрешение и скорость трансляции видео: 1280×1024, 25к/с; диафрагма: F1.0; Угол обзора 53.7° (Г); обнаружение транспорт/человек: 490м/221м, распознавание транспорт/человек: 126м/57м, идентификация транспорт/человек: 63м/28м; сжатие H.265+/H.265/H.264+/H.264/H.264B/H.264H/MJPEG; AGC, 3D DNR; Видеоаналитика: защита периметра, обнаружение огня, SMD. Питание PoE. | 615000 | 571950
00-00123430 | Релион-Т-М-400-TL13-220VAC-DH | Релион | Тепловизионая IP-камера с фокусным расстоянием 13мм. Dahua DHI-TPC-BF5401-TB13-S2. Неохлаждаемый микроболометрический сенсор 400×300; фиксированный объектив 13мм; разрешение и скорость трансляции видео: 1280×1024, 25к/с; диафрагма: F1.0; Угол обзора 30.2° (Г); обнаружение транспорт/человек: 850м/382м, распознавание транспорт/человек: 219м/98м, идентификация транспорт/человек: 109м/49м; мониторинг температуры в диапазоне -20°C...+550°C с точностью ±2°C; сжатие H.265+/H.265/H.264+/H.264/H.264B/H.264H/MJPEG; AGC, 3D DNR; Видеоаналитика: защита периметра, обнаружение огня, SMD.. Питание 220VAC. | 728000 | 677040
00-00123429 | Релион-Т-М-400-TL13-24÷36VDC/AC-DH | Релион | Тепловизионая IP-камера с фокусным расстоянием 13мм. Dahua DHI-TPC-BF5401-TB13-S2. Неохлаждаемый микроболометрический сенсор 400×300; фиксированный объектив 13мм; разрешение и скорость трансляции видео: 1280×1024, 25к/с; диафрагма: F1.0; Угол обзора 30.2° (Г); обнаружение транспорт/человек: 850м/382м, распознавание транспорт/человек: 219м/98м, идентификация транспорт/человек: 109м/49м; мониторинг температуры в диапазоне -20°C...+550°C с точностью ±2°C; сжатие H.265+/H.265/H.264+/H.264/H.264B/H.264H/MJPEG; AGC, 3D DNR; Видеоаналитика: защита периметра, обнаружение огня, SMD. Питание 24-36VDC/AC. | 728000 | 677040
00-00123428 | Релион-Т-М-400-TL13-PoE-DH | Релион | Тепловизионая IP-камера с фокусным расстоянием 13мм. Dahua DHI-TPC-BF5401-TB13-S2. Неохлаждаемый микроболометрический сенсор 400×300; фиксированный объектив 13мм; разрешение и скорость трансляции видео: 1280×1024, 25к/с; диафрагма: F1.0; Угол обзора 30.2° (Г); обнаружение транспорт/человек: 850м/382м, распознавание транспорт/человек: 219м/98м, идентификация транспорт/человек: 109м/49м; мониторинг температуры в диапазоне -20°C...+550°C с точностью ±2°C; сжатие H.265+/H.265/H.264+/H.264/H.264B/H.264H/MJPEG; AGC, 3D DNR; Видеоаналитика: защита периметра, обнаружение огня, SMD. Питание PoE. | 728000 | 677040
00-00123436 | Релион-Т-М-400-TL25-220VAC-DH | Релион | Тепловизионая IP-камера с фокусным расстоянием 25мм. Dahua DHI-TPC-BF5401-TB25-S2. Неохлаждаемый микроболометрический сенсор 400×300; фиксированный объектив 25мм; разрешение и скорость трансляции видео: 1280×1024, 25к/с; диафрагма: F1.0; Угол обзора 15.5° (Г); обнаружение транспорт/человек: 1634м/735м, распознавание транспорт/человек: 420м/189м, идентификация транспорт/человек: 210м/95м; мониторинг температуры в диапазоне -20°C...+550°C с точностью ±2°C; сжатие H.265+/H.265/H.264+/H.264/H.264B/H.264H/MJPEG; AGC, 3D DNR; Видеоаналитика: защита периметра, обнаружение огня, SMD. Питание 220VAC. | 784000 | 729120
00-00123435 | Релион-Т-М-400-TL25-24÷36VDC/AC-DH | Релион | Тепловизионая IP-камера с фокусным расстоянием 25мм. Dahua DHI-TPC-BF5401-TB25-S2. Неохлаждаемый микроболометрический сенсор 400×300; фиксированный объектив 25мм; разрешение и скорость трансляции видео: 1280×1024, 25к/с; диафрагма: F1.0; Угол обзора 15.5° (Г); обнаружение транспорт/человек: 1634м/735м, распознавание транспорт/человек: 420м/189м, идентификация транспорт/человек: 210м/95м; мониторинг температуры в диапазоне -20°C...+550°C с точностью ±2°C; сжатие H.265+/H.265/H.264+/H.264/H.264B/H.264H/MJPEG; AGC, 3D DNR; Видеоаналитика: защита периметра, обнаружение огня, SMD. Питание 24-36VDC/AC. | 784000 | 729120
00-00123434 | Релион-Т-М-400-TL25-PoE-DH | Релион | Тепловизионая IP-камера с фокусным расстоянием 25мм. Dahua DHI-TPC-BF5401-TB25-S2. Неохлаждаемый микроболометрический сенсор 400×300; фиксированный объектив 25мм; разрешение и скорость трансляции видео: 1280×1024, 25к/с; диафрагма: F1.0; Угол обзора 15.5° (Г); обнаружение транспорт/человек: 1634м/735м, распознавание транспорт/человек: 420м/189м, идентификация транспорт/человек: 210м/95м; мониторинг температуры в диапазоне -20°C...+550°C с точностью ±2°C; сжатие H.265+/H.265/H.264+/H.264/H.264B/H.264H/MJPEG; AGC, 3D DNR; Видеоаналитика: защита периметра, обнаружение огня, SMD. Питание PoE. | 784000 | 729120
00-00123439 | Релион-Т-М-400-TL35-220VAC-DH | Релион | Тепловизионая IP-камера с фокусным расстоянием 35мм. Dahua DHI-TPC-BF5401-TB35-S2. Неохлаждаемый микроболометрический сенсор 400×300; фиксированный объектив 35мм; разрешение и скорость трансляции видео: 1280×1024, 25к/с; диафрагма: F1.0; Угол обзора 11.1° (Г); обнаружение транспорт/человек: 2288м/1030м, распознавание транспорт/человек: 588м/265м, идентификация транспорт/человек: 294м/132м; мониторинг температуры в диапазоне -20°C...+550°C с точностью ±2°C; сжатие H.265+/H.265/H.264+/H.264/H.264B/H.264H/MJPEG; AGC, 3D DNR; Видеоаналитика: защита периметра, обнаружение огня, SMD. Питание 220VAC. | 895000 | 832350
00-00123438 | Релион-Т-М-400-TL35-24÷36VDC/AC-DH | Релион | Тепловизионая IP-камера с фокусным расстоянием 35мм. Dahua DHI-TPC-BF5401-TB35-S2. Неохлаждаемый микроболометрический сенсор 400×300; фиксированный объектив 35мм; разрешение и скорость трансляции видео: 1280×1024, 25к/с; диафрагма: F1.0; Угол обзора 11.1° (Г); обнаружение транспорт/человек: 2288м/1030м, распознавание транспорт/человек: 588м/265м, идентификация транспорт/человек: 294м/132м; мониторинг температуры в диапазоне -20°C...+550°C с точностью ±2°C; сжатие H.265+/H.265/H.264+/H.264/H.264B/H.264H/MJPEG; AGC, 3D DNR; Видеоаналитика: защита периметра, обнаружение огня, SMD. Питание 24-36VDC/AC. | 895000 | 832350
00-00123437 | Релион-Т-М-400-TL35-PoE-DH | Релион | Тепловизионая IP-камера с фокусным расстоянием 35мм. Dahua DHI-TPC-BF5401-TB35-S2. Неохлаждаемый микроболометрический сенсор 400×300; фиксированный объектив 35мм; разрешение и скорость трансляции видео: 1280×1024, 25к/с; диафрагма: F1.0; Угол обзора 11.1° (Г); обнаружение транспорт/человек: 2288м/1030м, распознавание транспорт/человек: 588м/265м, идентификация транспорт/человек: 294м/132м; мониторинг температуры в диапазоне -20°C...+550°C с точностью ±2°C; сжатие H.265+/H.265/H.264+/H.264/H.264B/H.264H/MJPEG; AGC, 3D DNR; Видеоаналитика: защита периметра, обнаружение огня, SMD. Питание PoE. | 895000 | 832350
00-00123433 | Релион-Т-М-400-TL7-220VAC-DH | Релион | Тепловизионая IP-камера с фокусным расстоянием 7.5мм. Dahua DHI-TPC-BF5401-TB7-S2. Неохлаждаемый микроболометрический сенсор 400×300; фиксированный объектив 7.5мм; разрешение и скорость трансляции видео: 1280×1024, 25к/с; диафрагма: F1.0; Угол обзора 53.7° (Г); обнаружение транспорт/человек: 490м/221м, распознавание транспорт/человек: 126м/57м, идентификация транспорт/человек: 63м/28м; мониторинг температуры в диапазоне -20°C...+550°C с точностью ±2°C; сжатие H.265+/H.265/H.264+/H.264/H.264B/H.264H/MJPEG; AGC, 3D DNR; Видеоаналитика: защита периметра, обнаружение огня, SMD. Питание 220VAC. | 760000 | 706800
00-00123432 | Релион-Т-М-400-TL7-24÷36VDC/AC-DH | Релион | Тепловизионая IP-камера с фокусным расстоянием 7.5мм. Dahua DHI-TPC-BF5401-TB7-S2. Неохлаждаемый микроболометрический сенсор 400×300; фиксированный объектив 7.5мм; разрешение и скорость трансляции видео: 1280×1024, 25к/с; диафрагма: F1.0; Угол обзора 53.7° (Г); обнаружение транспорт/человек: 490м/221м, распознавание транспорт/человек: 126м/57м, идентификация транспорт/человек: 63м/28м; мониторинг температуры в диапазоне -20°C...+550°C с точностью ±2°C; сжатие H.265+/H.265/H.264+/H.264/H.264B/H.264H/MJPEG; AGC, 3D DNR; Видеоаналитика: защита периметра, обнаружение огня, SMD. Питание 24-36VDC/AC. | 760000 | 706800
00-00123431 | Релион-Т-М-400-TL7-PoE-DH | Релион | Тепловизионая IP-камера с фокусным расстоянием 7.5мм. Dahua DHI-TPC-BF5401-TB7-S2. Неохлаждаемый микроболометрический сенсор 400×300; фиксированный объектив 7.5мм; разрешение и скорость трансляции видео: 1280×1024, 25к/с; диафрагма: F1.0; Угол обзора 53.7° (Г); обнаружение транспорт/человек: 490м/221м, распознавание транспорт/человек: 126м/57м, идентификация транспорт/человек: 63м/28м; мониторинг температуры в диапазоне -20°C...+550°C с точностью ±2°C; сжатие H.265+/H.265/H.264+/H.264/H.264B/H.264H/MJPEG; AGC, 3D DNR; Видеоаналитика: защита периметра, обнаружение огня, SMD. Питание PoE. | 760000 | 706800
00-00123448 | Релион-Т-М-640-L13-220VAC-DH | Релион | Тепловизионая IP-камера с фокусным расстоянием 13мм. Dahua DHI-TPC-BF5601-B13-S2. Неохлаждаемый микроболометрический сенсор 640×512; фиксированный объектив 13мм; разрешение и скорость трансляции видео: 1280×1024, 25к/с; диафрагма: F1.0; Угол обзора 37° (Г); обнаружение транспорт/человек: 1666м/541м, распознавание транспорт/человек: 408м/139м, идентификация транспорт/человек: 206м/69м; сжатие H.265+/H.265/H.264+/H.264/H.264B/H.264H/MJPEG; AGC, 3D DNR; Видеоаналитика: защита периметра, обнаружение огня, SMD.Питание 220VAC. | 1060000 | 985800
00-00123447 | Релион-Т-М-640-L13-24÷36VDC/AC-DH | Релион | Тепловизионая IP-камера с фокусным расстоянием 13мм. Dahua DHI-TPC-BF5601-B13-S2. Неохлаждаемый микроболометрический сенсор 640×512; фиксированный объектив 13мм; разрешение и скорость трансляции видео: 1280×1024, 25к/с; диафрагма: F1.0; Угол обзора 37° (Г); обнаружение транспорт/человек: 1666м/541м, распознавание транспорт/человек: 408м/139м, идентификация транспорт/человек: 206м/69м; сжатие H.265+/H.265/H.264+/H.264/H.264B/H.264H/MJPEG; AGC, 3D DNR; Видеоаналитика: защита периметра, обнаружение огня, SMD. Питание 24-36VDC/AC. | 1060000 | 985800
00-00123446 | Релион-Т-М-640-L13-PoE-DH | Релион | Тепловизионая IP-камера с фокусным расстоянием 13мм. DahuaDHI-TPC-BF5601-B13-S2. Неохлаждаемый микроболометрический сенсор 640×512; фиксированный объектив 13мм; разрешение и скорость трансляции видео: 1280×1024, 25к/с; диафрагма: F1.0; Угол обзора 37° (Г); обнаружение транспорт/человек: 1666м/541м, распознавание транспорт/человек: 408м/139м, идентификация транспорт/человек: 206м/69м; сжатие H.265+/H.265/H.264+/H.264/H.264B/H.264H/MJPEG; AGC, 3D DNR; Видеоаналитика: защита периметра, обнаружение огня, SMD. Питание PoE. | 1060000 | 985800
00-00123451 | Релион-Т-М-640-L19-220VAC-DH | Релион | Тепловизионая IP-камера с фокусным расстоянием 19мм. Dahua DHI-TPC-BF5601-B19-S2. Неохлаждаемый микроболометрический сенсор 640×512; фиксированный объектив 19мм; разрешение и скорость трансляции видео: 1280×1024, 25к/с; диафрагма: F1.0; Угол обзора 37° (Г); обнаружение транспорт/человек: 2435м/791м, распознавание транспорт/человек: 597м/203м, идентификация транспорт/человек: 301м/101м; сжатие H.265+/H.265/H.264+/H.264/H.264B/H.264H/MJPEG; AGC, 3D DNR; Видеоаналитика: защита периметра, обнаружение огня, SMD. Питание 220VAC. | 1060000 | 985800
00-00123450 | Релион-Т-М-640-L19-24÷36VDC/AC-DH | Релион | Тепловизионая IP-камера с фокусным расстоянием 19мм. Dahua DHI-TPC-BF5601-B19-S2. Неохлаждаемый микроболометрический сенсор 640×512; фиксированный объектив 19мм; разрешение и скорость трансляции видео: 1280×1024, 25к/с; диафрагма: F1.0; Угол обзора 37° (Г); обнаружение транспорт/человек: 2435м/791м, распознавание транспорт/человек: 597м/203м, идентификация транспорт/человек: 301м/101м; сжатие H.265+/H.265/H.264+/H.264/H.264B/H.264H/MJPEG; AGC, 3D DNR; Видеоаналитика: защита периметра, обнаружение огня, SMD. Питание 24-36VDC/AC. | 1060000 | 985800
00-00123449 | Релион-Т-М-640-L19-PoE-DH | Релион | Тепловизионая IP-камера с фокусным расстоянием 19мм. Dahua DHI-TPC-BF5601-B19-S2. Неохлаждаемый микроболометрический сенсор 640×512; фиксированный объектив 19мм; разрешение и скорость трансляции видео: 1280×1024, 25к/с; диафрагма: F1.0; Угол обзора 37° (Г); обнаружение транспорт/человек: 2435м/791м, распознавание транспорт/человек: 597м/203м, идентификация транспорт/человек: 301м/101м; сжатие H.265+/H.265/H.264+/H.264/H.264B/H.264H/MJPEG; AGC, 3D DNR; Видеоаналитика: защита периметра, обнаружение огня, SMD. Питание PoE. | 1060000 | 985800
00-00123454 | Релион-Т-М-640-L25-220VAC-DH | Релион | Тепловизионая IP-камера с фокусным расстоянием 25мм. Dahua DHI-TPC-BF5601-B25-S2. Неохлаждаемый микроболометрический сенсор 640×512; фиксированный объектив 25мм; разрешение и скорость трансляции видео: 1280×1024, 25к/с; диафрагма: F1.0; Угол обзора 17.6° (Г); обнаружение транспорт/человек: 3205м/1041м, распознавание транспорт/человек: 786м/267м, идентификация транспорт/человек: 396м/133м; сжатие H.265+/H.265/H.264+/H.264/H.264B/H.264H/MJPEG; AGC, 3D DNR; Видеоаналитика: защита периметра, обнаружение огня, SMD. Питание 220VAC. | 1075000 | 999750
00-00123453 | Релион-Т-М-640-L25-24÷36VDC/AC-DH | Релион | Тепловизионая IP-камера с фокусным расстоянием 25мм. Dahua DHI-TPC-BF5601-B25-S2. Неохлаждаемый микроболометрический сенсор 640×512; фиксированный объектив 25мм; разрешение и скорость трансляции видео: 1280×1024, 25к/с; диафрагма: F1.0; Угол обзора 17.6° (Г); обнаружение транспорт/человек: 3205м/1041м, распознавание транспорт/человек: 786м/267м, идентификация транспорт/человек: 396м/133м; сжатие H.265+/H.265/H.264+/H.264/H.264B/H.264H/MJPEG; AGC, 3D DNR; Видеоаналитика: защита периметра, обнаружение огня, SMD. Питание 24-36VDC/AC. | 1075000 | 999750
00-00123452 | Релион-Т-М-640-L25-PoE-DH | Релион | Тепловизионая IP-камера с фокусным расстоянием 25мм. Dahua DHI-TPC-BF5601-B25-S2. Неохлаждаемый микроболометрический сенсор 640×512; фиксированный объектив 25мм; разрешение и скорость трансляции видео: 1280×1024, 25к/с; диафрагма: F1.0; Угол обзора 17.6° (Г); обнаружение транспорт/человек: 3205м/1041м, распознавание транспорт/человек: 786м/267м, идентификация транспорт/человек: 396м/133м; сжатие H.265+/H.265/H.264+/H.264/H.264B/H.264H/MJPEG; AGC, 3D DNR; Видеоаналитика: защита периметра, обнаружение огня, SMD. Питание PoE. | 1075000 | 999750
00-00123463 | Релион-Т-М-640-L35-220VAC-DH | Релион | Тепловизионая IP-камера с фокусным расстоянием 35мм. Dahua DHI-TPC-BF5601-B35-S2. Неохлаждаемый микроболометрический сенсор 640×512; фиксированный объектив 35мм; разрешение и скорость трансляции видео: 1280×1024, 25к/с; диафрагма: F1.0; Угол обзора 12.5° (Г); обнаружение транспорт/человек: 4487м/1458м, распознавание транспорт/человек:1100м/375м, идентификация транспорт/человек: 555м/187м; сжатие H.265+/H.265/H.264+/H.264/H.264B/H.264H/MJPEG; AGC, 3D DNR; Видеоаналитика: защита периметра, обнаружение огня, SMD. Питание 220VAC. | 1200000 | 1116000
00-00123462 | Релион-Т-М-640-L35-24÷36VDC/AC-DH | Релион | Тепловизионая IP-камера с фокусным расстоянием 35мм. Dahua DHI-TPC-BF5601-B35-S2. Неохлаждаемый микроболометрический сенсор 640×512; фиксированный объектив 35мм; разрешение и скорость трансляции видео: 1280×1024, 25к/с; диафрагма: F1.0; Угол обзора 12.5° (Г); обнаружение транспорт/человек: 4487м/1458м, распознавание транспорт/человек:1100м/375м, идентификация транспорт/человек: 555м/187м; сжатие H.265+/H.265/H.264+/H.264/H.264B/H.264H/MJPEG; AGC, 3D DNR; Видеоаналитика: защита периметра, обнаружение огня, SMD. Питание 24-36VDC/AC. | 1200000 | 1116000
00-00123461 | Релион-Т-М-640-L35-PoE-DH | Релион | Тепловизионая IP-камера с фокусным расстоянием 35мм. Dahua DHI-TPC-BF5601-B35-S2. Неохлаждаемый микроболометрический сенсор 640×512; фиксированный объектив 35мм; разрешение и скорость трансляции видео: 1280×1024, 25к/с; диафрагма: F1.0; Угол обзора 12.5° (Г); обнаружение транспорт/человек: 4487м/1458м, распознавание транспорт/человек:1100м/375м, идентификация транспорт/человек: 555м/187м; сжатие H.265+/H.265/H.264+/H.264/H.264B/H.264H/MJPEG; AGC, 3D DNR; Видеоаналитика: защита периметра, обнаружение огня, SMD. Питание PoE. | 1200000 | 1116000
00-00123442 | Релион-Т-М-640-L5-220VAC-DH | Релион | Тепловизионая IP-камера с фокусным расстоянием 5мм.Dahua DHI-TPC-BF5601-B5-S2. Неохлаждаемый микроболометрический сенсор 640×512; фиксированный объектив 5мм; разрешение и скорость трансляции видео: 1280×1024, 25к/с; диафрагма: F1.0; Угол обзора 81° (Г); обнаружение транспорт/человек: 641м/208м, распознавание транспорт/человек: 157м/53м, идентификация транспорт/человек: 79м/26м; сжатие H.265+/H.265/H.264+/H.264/H.264B/H.264H/MJPEG; AGC, 3D DNR; Видеоаналитика: защита периметра, обнаружение огня, SMD. Питание 220VAC. | 1060000 | 985800
00-00123441 | Релион-Т-М-640-L5-24÷36VDC/AC-DH | Релион | Тепловизионая IP-камера с фокусным расстоянием 5мм.Dahua DHI-TPC-BF5601-B5-S2. Неохлаждаемый микроболометрический сенсор 640×512; фиксированный объектив 5мм; разрешение и скорость трансляции видео: 1280×1024, 25к/с; диафрагма: F1.0; Угол обзора 81° (Г); обнаружение транспорт/человек: 641м/208м, распознавание транспорт/человек: 157м/53м, идентификация транспорт/человек: 79м/26м; сжатие H.265+/H.265/H.264+/H.264/H.264B/H.264H/MJPEG; AGC, 3D DNR; Видеоаналитика: защита периметра, обнаружение огня, SMD. Питание 24-36VDC/AC. | 1060000 | 985800
00-00123440 | Релион-Т-М-640-L5-PoE-DH | Релион | Тепловизионая IP-камера с фокусным расстоянием 5мм. Dahua DHI-TPC-BF5601-B5-S2. Неохлаждаемый микроболометрический сенсор 640×512; фиксированный объектив 5мм; разрешение и скорость трансляции видео: 1280×1024, 25к/с; диафрагма: F1.0; Угол обзора 81° (Г); обнаружение транспорт/человек: 641м/208м, распознавание транспорт/человек: 157м/53м, идентификация транспорт/человек: 79м/26м; сжатие H.265+/H.265/H.264+/H.264/H.264B/H.264H/MJPEG; AGC, 3D DNR; Видеоаналитика: защита периметра, обнаружение огня, SMD. Питание PoE. | 1060000 | 985800
00-00123445 | Релион-Т-М-640-L9-220VAC-DH | Релион | Тепловизионая IP-камера с фокусным расстоянием 9мм. Dahua DHI-TPC-BF5601-B9-S2. Неохлаждаемый микроболометрический сенсор 640×512; фиксированный объектив 9мм; разрешение и скорость трансляции видео: 1280×1024, 25к/с; диафрагма: F1.0; Угол обзора 48.6° (Г); обнаружение транспорт/человек: 1153м/375м, распознавание транспорт/человек: 283м/96м, идентификация транспорт/человек: 142м/48м; сжатие H.265+/H.265/H.264+/H.264/H.264B/H.264H/MJPEG; AGC, 3D DNR; Видеоаналитика: защита периметра, обнаружение огня, SMD. Питание 220VAC. | 1060000 | 985800
00-00123444 | Релион-Т-М-640-L9-24÷36VDC/AC-DH | Релион | Тепловизионая IP-камера с фокусным расстоянием 9мм. Dahua DHI-TPC-BF5601-B9-S2. Неохлаждаемый микроболометрический сенсор 640×512; фиксированный объектив 9мм; разрешение и скорость трансляции видео: 1280×1024, 25к/с; диафрагма: F1.0; Угол обзора 48.6° (Г); обнаружение транспорт/человек: 1153м/375м, распознавание транспорт/человек: 283м/96м, идентификация транспорт/человек: 142м/48м; сжатие H.265+/H.265/H.264+/H.264/H.264B/H.264H/MJPEG; AGC, 3D DNR; Видеоаналитика: защита периметра, обнаружение огня, SMD. Питание 24-36VDC/AC. | 1060000 | 985800
00-00123443 | Релион-Т-М-640-L9-PoE-DH | Релион | Тепловизионая IP-камера с фокусным расстоянием 9мм. Dahua DHI-TPC-BF5601-B9-S2. Неохлаждаемый микроболометрический сенсор 640×512; фиксированный объектив 9мм; разрешение и скорость трансляции видео: 1280×1024, 25к/с; диафрагма: F1.0; Угол обзора 48.6° (Г); обнаружение транспорт/человек: 1153м/375м, распознавание транспорт/человек: 283м/96м, идентификация транспорт/человек: 142м/48м; сжатие H.265+/H.265/H.264+/H.264/H.264B/H.264H/MJPEG; AGC, 3D DNR; Видеоаналитика: защита периметра, обнаружение огня, SMD. Питание PoE. | 1060000 | 985800
00-00123457 | Релион-Т-М-640-TL13-220VAC-DH | Релион | Тепловизионая IP-камера с фокусным расстоянием 13мм. Dahua DHI-TPC-BF5601-TB13-S2. Неохлаждаемый микроболометрический сенсор 640×512; фиксированный объектив 13мм; разрешение и скорость трансляции видео: 1280×1024, 25к/с; диафрагма: F1.0; Угол обзора 37° (Г); обнаружение транспорт/человек: 1666м/541м, распознавание транспорт/человек: 408м/139м, идентификация транспорт/человек: 206м/69м; мониторинг температуры в диапазоне -20°C...+550°C с точностью ±2°C; сжатие H.265+/H.265/H.264+/H.264/H.264B/H.264H/MJPEG; AGC, 3D DNR; Видеоаналитика: защита периметра, обнаружение огня, SMD. Питание 220VAC. | 1140000 | 1060200
00-00123456 | Релион-Т-М-640-TL13-24÷36VDC/AC-DH | Релион | Тепловизионая IP-камера с фокусным расстоянием 13мм. Dahua DHI-TPC-BF5601-TB13-S2. Неохлаждаемый микроболометрический сенсор 640×512; фиксированный объектив 13мм; разрешение и скорость трансляции видео: 1280×1024, 25к/с; диафрагма: F1.0; Угол обзора 37° (Г); обнаружение транспорт/человек: 1666м/541м, распознавание транспорт/человек: 408м/139м, идентификация транспорт/человек: 206м/69м; мониторинг температуры в диапазоне -20°C...+550°C с точностью ±2°C; сжатие H.265+/H.265/H.264+/H.264/H.264B/H.264H/MJPEG; AGC, 3D DNR; Видеоаналитика: защита периметра, обнаружение огня, SMD. Питание 24-36VDC/AC. | 1140000 | 1060200
00-00123455 | Релион-Т-М-640-TL13-PoE-DH | Релион | Тепловизионая IP-камера с фокусным расстоянием 13мм. Dahua DHI-TPC-BF5601-TB13-S2. Неохлаждаемый микроболометрический сенсор 640×512; фиксированный объектив 13мм; разрешение и скорость трансляции видео: 1280×1024, 25к/с; диафрагма: F1.0; Угол обзора 37° (Г); обнаружение транспорт/человек: 1666м/541м, распознавание транспорт/человек: 408м/139м, идентификация транспорт/человек: 206м/69м; мониторинг температуры в диапазоне -20°C...+550°C с точностью ±2°C; сжатие H.265+/H.265/H.264+/H.264/H.264B/H.264H/MJPEG; AGC, 3D DNR; Видеоаналитика: защита периметра, обнаружение огня, SMD. Питание PoE. | 1140000 | 1060200
00-00123460 | Релион-Т-М-640-TL19-220VAC-DH | Релион | Тепловизионая IP-камера с фокусным расстоянием 19мм. Dahua DHI-TPC-BF5601-TB19-S2. Неохлаждаемый микроболометрический сенсор 640×512; фиксированный объектив 19мм; разрешение и скорость трансляции видео: 1280×1024, 25к/с; диафрагма: F1.0; Угол обзора 37° (Г); обнаружение транспорт/человек: 2435м/791м, распознавание транспорт/человек: 597м/203м, идентификация транспорт/человек: 301м/101м; мониторинг температуры в диапазоне -20°C...+550°C с точностью ±2°C; сжатие H.265+/H.265/H.264+/H.264/H.264B/H.264H/MJPEG; AGC, 3D DNR; Видеоаналитика: защита периметра, обнаружение огня, SMD. Питание 220VAC. | 1140000 | 1060200
00-00123459 | Релион-Т-М-640-TL19-24÷36VDC/AC-DH | Релион | Тепловизионая IP-камера с фокусным расстоянием 19мм. Dahua DHI-TPC-BF5601-TB19-S2. Неохлаждаемый микроболометрический сенсор 640×512; фиксированный объектив 19мм; разрешение и скорость трансляции видео: 1280×1024, 25к/с; диафрагма: F1.0; Угол обзора 37° (Г); обнаружение транспорт/человек: 2435м/791м, распознавание транспорт/человек: 597м/203м, идентификация транспорт/человек: 301м/101м; мониторинг температуры в диапазоне -20°C...+550°C с точностью ±2°C; сжатие H.265+/H.265/H.264+/H.264/H.264B/H.264H/MJPEG; AGC, 3D DNR; Видеоаналитика: защита периметра, обнаружение огня, SMD. Питание 24-36VDC/AC. | 1140000 | 1060200
00-00123458 | Релион-Т-М-640-TL19-PoE-DH | Релион | Тепловизионая IP-камера с фокусным расстоянием 19мм. Dahua DHI-TPC-BF5601-TB19-S2. Неохлаждаемый микроболометрический сенсор 640×512; фиксированный объектив 19мм; разрешение и скорость трансляции видео: 1280×1024, 25к/с; диафрагма: F1.0; Угол обзора 37° (Г); обнаружение транспорт/человек: 2435м/791м, распознавание транспорт/человек: 597м/203м, идентификация транспорт/человек: 301м/101м; мониторинг температуры в диапазоне -20°C...+550°C с точностью ±2°C; сжатие H.265+/H.265/H.264+/H.264/H.264B/H.264H/MJPEG; AGC, 3D DNR; Видеоаналитика: защита периметра, обнаружение огня, SMD. Питание PoE. | 1140000 | 1060200
00-00123472 | Релион-Т-М-640-TL25-220VAC-DH | Релион | Тепловизионая IP-камера с фокусным расстоянием 25мм. Dahua DHI-TPC-BF5601-TB25-S2. Неохлаждаемый микроболометрический сенсор 640×512; фиксированный объектив 25мм; разрешение и скорость трансляции видео: 1280×1024, 25к/с; диафрагма: F1.0; Угол обзора 17.6° (Г); обнаружение транспорт/человек: 3205м/1041м, распознавание транспорт/человек: 786м/267м, идентификация транспорт/человек: 396м/133м; мониторинг температуры в диапазоне -20°C...+550°C с точностью ±2°C; сжатие H.265+/H.265/H.264+/H.264/H.264B/H.264H/MJPEG; AGC, 3D DNR; Видеоаналитика: защита периметра, обнаружение огня, SMD. Питание 220VAC. | 1250000 | 1162500
00-00123471 | Релион-Т-М-640-TL25-24÷36VDC/AC-DH | Релион | Тепловизионая IP-камера с фокусным расстоянием 25мм. Dahua DHI-TPC-BF5601-TB25-S2. Неохлаждаемый микроболометрический сенсор 640×512; фиксированный объектив 25мм; разрешение и скорость трансляции видео: 1280×1024, 25к/с; диафрагма: F1.0; Угол обзора 17.6° (Г); обнаружение транспорт/человек: 3205м/1041м, распознавание транспорт/человек: 786м/267м, идентификация транспорт/человек: 396м/133м; мониторинг температуры в диапазоне -20°C...+550°C с точностью ±2°C; сжатие H.265+/H.265/H.264+/H.264/H.264B/H.264H/MJPEG; AGC, 3D DNR; Видеоаналитика: защита периметра, обнаружение огня, SMD. Питание 24-36VDC/AC. | 1250000 | 1162500
00-00123470 | Релион-Т-М-640-TL25-PoE-DH | Релион | Тепловизионая IP-камера с фокусным расстоянием 25мм. Dahua DHI-TPC-BF5601-TB25-S2. Неохлаждаемый микроболометрический сенсор 640×512; фиксированный объектив 25мм; разрешение и скорость трансляции видео: 1280×1024, 25к/с; диафрагма: F1.0; Угол обзора 17.6° (Г); обнаружение транспорт/человек: 3205м/1041м, распознавание транспорт/человек: 786м/267м, идентификация транспорт/человек: 396м/133м; мониторинг температуры в диапазоне -20°C...+550°C с точностью ±2°C; сжатие H.265+/H.265/H.264+/H.264/H.264B/H.264H/MJPEG; AGC, 3D DNR; Видеоаналитика: защита периметра, обнаружение огня, SMD. Питание PoE. | 1250000 | 1162500
00-00123475 | Релион-Т-М-640-TL35-220VAC-DH | Релион | Тепловизионая IP-камера с фокусным расстоянием 35мм. Dahua DHI-TPC-BF5601-TB35-S2. Неохлаждаемый микроболометрический сенсор 640×512; фиксированный объектив 35мм; разрешение и скорость трансляции видео: 1280×1024, 25к/с; диафрагма: F1.0; Угол обзора 12.5° (Г); обнаружение транспорт/человек: 4487м/1458м, распознавание транспорт/человек:1100м/375м, идентификация транспорт/человек: 555м/187м; мониторинг температуры в диапазоне -20°C...+550°C с точностью ±2°C; сжатие H.265+/H.265/H.264+/H.264/H.264B/H.264H/MJPEG; AGC, 3D DNR; Видеоаналитика: защита периметра, обнаружение огня, SMD. Питание 220VAC. | 1500000 | 1395000
00-00123474 | Релион-Т-М-640-TL35-24÷36VDC/AC-DH | Релион | Тепловизионая IP-камера с фокусным расстоянием 35мм. Dahua DHI-TPC-BF5601-TB35-S2. Неохлаждаемый микроболометрический сенсор 640×512; фиксированный объектив 35мм; разрешение и скорость трансляции видео: 1280×1024, 25к/с; диафрагма: F1.0; Угол обзора 12.5° (Г); обнаружение транспорт/человек: 4487м/1458м, распознавание транспорт/человек:1100м/375м, идентификация транспорт/человек: 555м/187м; мониторинг температуры в диапазоне -20°C...+550°C с точностью ±2°C; сжатие H.265+/H.265/H.264+/H.264/H.264B/H.264H/MJPEG; AGC, 3D DNR; Видеоаналитика: защита периметра, обнаружение огня, SMD. Питание 24-36VDC/AC. | 1500000 | 1395000
00-00123473 | Релион-Т-М-640-TL35-PoE-DH | Релион | Тепловизионая IP-камера с фокусным расстоянием 35мм. Dahua DHI-TPC-BF5601-TB35-S2. Неохлаждаемый микроболометрический сенсор 640×512; фиксированный объектив 35мм; разрешение и скорость трансляции видео: 1280×1024, 25к/с; диафрагма: F1.0; Угол обзора 12.5° (Г); обнаружение транспорт/человек: 4487м/1458м, распознавание транспорт/человек:1100м/375м, идентификация транспорт/человек: 555м/187м; мониторинг температуры в диапазоне -20°C...+550°C с точностью ±2°C; сжатие H.265+/H.265/H.264+/H.264/H.264B/H.264H/MJPEG; AGC, 3D DNR; Видеоаналитика: защита периметра, обнаружение огня, SMD. Питание PoE. | 1500000 | 1395000
00-00123466 | Релион-Т-М-640-TL5-220VAC-DH | Релион | Тепловизионая IP-камера с фокусным расстоянием 5мм. Dahua DHI-TPC-BF5601-TB5-S2. Неохлаждаемый микроболометрический сенсор 640×512; фиксированный объектив 5мм; разрешение и скорость трансляции видео: 1280×1024, 25к/с; диафрагма: F1.0; Угол обзора 81° (Г); обнаружение транспорт/человек: 641м/208м, распознавание транспорт/человек: 157м/53м, идентификация транспорт/человек: 79м/26м; мониторинг температуры в диапазоне -20°C...+550°C с точностью ±2°C; сжатие H.265+/H.265/H.264+/H.264/H.264B/H.264H/MJPEG; AGC, 3D DNR. Питание 220VAC. | 1230000 | 1143900
00-00123465 | Релион-Т-М-640-TL5-24÷36VDC/AC-DH | Релион | Тепловизионая IP-камера с фокусным расстоянием 5мм. Dahua DHI-TPC-BF5601-TB5-S2. Неохлаждаемый микроболометрический сенсор 640×512; фиксированный объектив 5мм; разрешение и скорость трансляции видео: 1280×1024, 25к/с; диафрагма: F1.0; Угол обзора 81° (Г); обнаружение транспорт/человек: 641м/208м, распознавание транспорт/человек: 157м/53м, идентификация транспорт/человек: 79м/26м; мониторинг температуры в диапазоне -20°C...+550°C с точностью ±2°C; сжатие H.265+/H.265/H.264+/H.264/H.264B/H.264H/MJPEG; AGC, 3D DNR. Питание 24-36VDC/AC. | 1230000 | 1143900
00-00123464 | Релион-Т-М-640-TL5-PoE-DH | Релион | Тепловизионая IP-камера с фокусным расстоянием 5мм. Dahua DHI-TPC-BF5601-TB5-S2. Неохлаждаемый микроболометрический сенсор 640×512; фиксированный объектив 5мм; разрешение и скорость трансляции видео: 1280×1024, 25к/с; диафрагма: F1.0; Угол обзора 81° (Г); обнаружение транспорт/человек: 641м/208м, распознавание транспорт/человек: 157м/53м, идентификация транспорт/человек: 79м/26м; мониторинг температуры в диапазоне -20°C...+550°C с точностью ±2°C; сжатие H.265+/H.265/H.264+/H.264/H.264B/H.264H/MJPEG; AGC, 3D DNR. Питание PoE. | 1230000 | 1143900
00-00123469 | Релион-Т-М-640-TL9-220VAC-DH | Релион | Тепловизионая IP-камера с фокусным расстоянием 9мм. Dahua DHI-TPC-BF5601-TB9-S2. Неохлаждаемый микроболометрический сенсор 640×512; фиксированный объектив 9мм; разрешение и скорость трансляции видео: 1280×1024, 25к/с; диафрагма: F1.0; Угол обзора 48.6° (Г); обнаружение транспорт/человек: 1153м/375м, распознавание транспорт/человек: 283м/96м, идентификация транспорт/человек: 142м/48м; мониторинг температуры в диапазоне -20°C...+550°C с точностью ±2°C; сжатие H.265+/H.265/H.264+/H.264/H.264B/H.264H/MJPEG; AGC, 3D DN.. Питание 220VAC. | 1230000 | 1143900
00-00123468 | Релион-Т-М-640-TL9-24÷36VDC/AC-DH | Релион | Тепловизионая IP-камера с фокусным расстоянием 9мм. Dahua DHI-TPC-BF5601-TB9-S2. Неохлаждаемый микроболометрический сенсор 640×512; фиксированный объектив 9мм; разрешение и скорость трансляции видео: 1280×1024, 25к/с; диафрагма: F1.0; Угол обзора 48.6° (Г); обнаружение транспорт/человек: 1153м/375м, распознавание транспорт/человек: 283м/96м, идентификация транспорт/человек: 142м/48м; мониторинг температуры в диапазоне -20°C...+550°C с точностью ±2°C; сжатие H.265+/H.265/H.264+/H.264/H.264B/H.264H/MJPEG; AGC, 3D DN. Питание 24-36VDC/AC. | 1230000 | 1143900
00-00123467 | Релион-Т-М-640-TL9-PoE-DH | Релион | Тепловизионая IP-камера с фокусным расстоянием 9мм. Dahua DHI-TPC-BF5601-TB9-S2. Неохлаждаемый микроболометрический сенсор 640×512; фиксированный объектив 9мм; разрешение и скорость трансляции видео: 1280×1024, 25к/с; диафрагма: F1.0; Угол обзора 48.6° (Г); обнаружение транспорт/человек: 1153м/375м, распознавание транспорт/человек: 283м/96м, идентификация транспорт/человек: 142м/48м; мониторинг температуры в диапазоне -20°C...+550°C с точностью ±2°C; сжатие H.265+/H.265/H.264+/H.264/H.264B/H.264H/MJPEG; AGC, 3D DN. Питание PoE. | 1230000 | 1143900
00-00039371 | Релион-Т-М-Exd исп. 09 | Релион | Взрывозащищенный термокожух из оцинкованной стали в полимерно - порошковом покрытии для IP и аналоговых тепловизоров. Напряжение питания кожуха: 220 VАС. IP68. Температурный диапазон от -65 до +55°С. Маркировка взрывозащиты РВ ExdI / 1ExdIICТ6. Полезный внутренний объем 70х70х260 мм. Uпит тепловизора 12 VDC. Подогрев. Окно термокожуха из германиевого стекла. Холодный старт. Защита от переполюсовки и КЗ. Козырек и кабельные вводы в стоимость не входят. При заказе указывать тип кабельных вводов. | 170000 | 158100
00-00039372 | Релион-Т-М-Exd исп. 11 | Релион | Взрывозащищенный термокожух из оцинкованной стали в полимерно - порошковом покрытии для IP и аналоговых тепловизоров. Питание кожуха по PoE. Грозозащита. IP68. Температурный диапазон от -65 до +55°С. Маркировка взрывозащиты РВ ExdI / 1ExdIICТ6. Полезный внутренний объем 70х70х260 мм. Uпит тепловизора 12 VDC. Подогрев. Окно термокожуха из германиевого стекла. Холодный старт. Защита от переполюсовки и КЗ. Козырек и кабельные вводы в стоимость не входят. При заказе указывать тип кабельных вводов. | 170000 | 158100
00-00039370 | Релион-Т-М-Ехd исп. 08 | Релион | Взрывозащищенный термокожух из оцинкованной стали в полимерно - порошковом покрытии для IP и аналоговых тепловизоров. Напряжение питания кожуха: 24÷36 VDC/VAC. IP68. Температурный диапазон от -65 до +55°С. Маркировка взрывозащиты РВ ExdI / 1ExdIICТ6. Полезный внутренний объем 70х70х260 мм. Uпит тепловизора 12 VDC. Подогрев. Окно термокожуха из германиевого стекла. Холодный старт. Защита от переполюсовки и КЗ. Козырек и кабельные вводы в стоимость не входят. При заказе указывать тип кабельных вводов. | 170000 | 158100
00-00039369 | Релион-Т-М-Ехd исп. 16 | Релион | Взрывозащищенный термокожух из оцинкованной стали в полимерно - порошковом покрытии для IP и аналоговых тепловизоров. Напряжение питания кожуха: 12 VDC. IP68. Температурный диапазон от -65 до +55°С. Маркировка взрывозащиты РВ ExdI / 1ExdIICТ6. Полезный внутренний объем 70х70х260 мм. Uпит тепловизора 12 VDC. Подогрев. Окно термокожуха из германиевого стекла. Холодный старт. Защита от переполюсовки и КЗ. Козырек и кабельные вводы в стоимость не входят. При заказе указывать тип кабельных вводов. | 170000 | 158100
00-00123523 | Релион-Т-Н-400-L13-220VAC-DH | Релион | Тепловизионая IP-камера с фокусным расстоянием 13мм.Dahua DHI-TPC-BF5401-B13-S2. неохлаждаемый микроболометрический сенсор 400×300; фиксированный объектив 13мм; разрешение и скорость трансляции видео: 1280×1024, 25к/с; диафрагма: F1.0; Угол обзора 30.2° (Г); обнаружение транспорт/человек: 850м/382м, распознавание транспорт/человек: 219м/98м, идентификация транспорт/человек: 109м/49м; сжатие H.265+/H.265/H.264+/H.264/H.264B/H.264H/MJPEG; AGC, 3D DNR; Видеоаналитика: защита периметра, обнаружение огня, SMD. Питание 220VAC. | 660000 | 613800
00-00123522 | Релион-Т-Н-400-L13-24÷36VDC/AC-DH | Релион | Тепловизионая IP-камера с фокусным расстоянием 13мм. Dahua DHI-TPC-BF5401-B13-S2. неохлаждаемый микроболометрический сенсор 400×300; фиксированный объектив 13мм; разрешение и скорость трансляции видео: 1280×1024, 25к/с; диафрагма: F1.0; Угол обзора 30.2° (Г); обнаружение транспорт/человек: 850м/382м, распознавание транспорт/человек: 219м/98м, идентификация транспорт/человек: 109м/49м; сжатие H.265+/H.265/H.264+/H.264/H.264B/H.264H/MJPEG; AGC, 3D DNR; Видеоаналитика: защита периметра, обнаружение огня, SMD. Питание 24-36VDC/AC. | 660000 | 613800
00-00123521 | Релион-Т-Н-400-L13-PoE-DH | Релион | Тепловизионая IP-камера с фокусным расстоянием 13мм. Dahua DHI-TPC-BF5401-B13-S2. неохлаждаемый микроболометрический сенсор 400×300; фиксированный объектив 13мм; разрешение и скорость трансляции видео: 1280×1024, 25к/с; диафрагма: F1.0; Угол обзора 30.2° (Г); обнаружение транспорт/человек: 850м/382м, распознавание транспорт/человек: 219м/98м, идентификация транспорт/человек: 109м/49м; сжатие H.265+/H.265/H.264+/H.264/H.264B/H.264H/MJPEG; AGC, 3D DNR; Видеоаналитика: защита периметра, обнаружение огня, SMD. Питание PoE. | 660000 | 613800
00-00123526 | Релион-Т-Н-400-L25-220VAC-DH | Релион | Тепловизионая IP-камера с фокусным расстоянием 25мм. Dahua DHI-TPC-BF5401-B25-S2. Неохлаждаемый микроболометрический сенсор 400×300; фиксированный объектив 25мм; разрешение и скорость трансляции видео: 1280×1024, 25к/с; диафрагма: F1.0; Угол обзора 15.5° (Г); обнаружение транспорт/человек: 1634м/735м, распознавание транспорт/человек: 420м/189м, идентификация транспорт/человек: 210м/95м; сжатие H.265+/H.265/H.264+/H.264/H.264B/H.264H/MJPEG; AGC, 3D DNR; Видеоаналитика: защита периметра, обнаружение огня, SMD. Питание 220VAC. | 660000 | 613800
00-00123525 | Релион-Т-Н-400-L25-24÷36VDC/AC-DH | Релион | Тепловизионая IP-камера с фокусным расстоянием 25мм. Dahua DHI-TPC-BF5401-B25-S2. Неохлаждаемый микроболометрический сенсор 400×300; фиксированный объектив 25мм; разрешение и скорость трансляции видео: 1280×1024, 25к/с; диафрагма: F1.0; Угол обзора 15.5° (Г); обнаружение транспорт/человек: 1634м/735м, распознавание транспорт/человек: 420м/189м, идентификация транспорт/человек: 210м/95м; сжатие H.265+/H.265/H.264+/H.264/H.264B/H.264H/MJPEG; AGC, 3D DNR; Видеоаналитика: защита периметра, обнаружение огня, SMD. Питание 24-36VDC/AC. | 660000 | 613800
00-00123524 | Релион-Т-Н-400-L25-PoE-DH | Релион | Тепловизионая IP-камера с фокусным расстоянием 25мм. Dahua DHI-TPC-BF5401-B25-S2. Неохлаждаемый микроболометрический сенсор 400×300; фиксированный объектив 25мм; разрешение и скорость трансляции видео: 1280×1024, 25к/с; диафрагма: F1.0; Угол обзора 15.5° (Г); обнаружение транспорт/человек: 1634м/735м, распознавание транспорт/человек: 420м/189м, идентификация транспорт/человек: 210м/95м; сжатие H.265+/H.265/H.264+/H.264/H.264B/H.264H/MJPEG; AGC, 3D DNR; Видеоаналитика: защита периметра, обнаружение огня, SMD. Питание PoE. | 660000 | 613800
00-00123529 | Релион-Т-Н-400-L35-220VAC-DH | Релион | Тепловизионая IP-камера с фокусным расстоянием 35мм.Dahua DHI-TPC-BF5401-B35-S2. Неохлаждаемый микроболометрический сенсор 400×300; фиксированный объектив 35мм; разрешение и скорость трансляции видео: 1280×1024, 25к/с; диафрагма: F1.0; Угол обзора 11.1° (Г); обнаружение транспорт/человек: 2288м/1030м, распознавание транспорт/человек: 588м/265м, идентификация транспорт/человек: 294м/132м; сжатие H.265+/H.265/H.264+/H.264/H.264B/H.264H/MJPEG; AGC, 3D DNR; Видеоаналитика: защита периметра, обнаружение огня, SMD. Питание 220VAC. | 770000 | 716100
00-00123528 | Релион-Т-Н-400-L35-24÷36VDC/AC-DH | Релион | Тепловизионая IP-камера с фокусным расстоянием 35мм. Dahua DHI-TPC-BF5401-B35-S2. Неохлаждаемый микроболометрический сенсор 400×300; фиксированный объектив 35мм; разрешение и скорость трансляции видео: 1280×1024, 25к/с; диафрагма: F1.0; Угол обзора 11.1° (Г); обнаружение транспорт/человек: 2288м/1030м, распознавание транспорт/человек: 588м/265м, идентификация транспорт/человек: 294м/132м; сжатие H.265+/H.265/H.264+/H.264/H.264B/H.264H/MJPEG; AGC, 3D DNR; Видеоаналитика: защита периметра, обнаружение огня, SMD. Питание 24-36VDC/AC. | 770000 | 716100
00-00123527 | Релион-Т-Н-400-L35-PoE-DH | Релион | Тепловизионая IP-камера с фокусным расстоянием 35мм. Dahua DHI-TPC-BF5401-B35-S2. Неохлаждаемый микроболометрический сенсор 400×300; фиксированный объектив 35мм; разрешение и скорость трансляции видео: 1280×1024, 25к/с; диафрагма: F1.0; Угол обзора 11.1° (Г); обнаружение транспорт/человек: 2288м/1030м, распознавание транспорт/человек: 588м/265м, идентификация транспорт/человек: 294м/132м; сжатие H.265+/H.265/H.264+/H.264/H.264B/H.264H/MJPEG; AGC, 3D DNR; Видеоаналитика: защита периметра, обнаружение огня, SMD. Питание PoE. | 770000 | 716100
00-00123520 | Релион-Т-Н-400-L7-220VAC-DH | Релион | Тепловизионая IP-камера с фокусным расстоянием 7.5мм. Dahua DHI-TPC-BF5401-B7-S2. Неохлаждаемый микроболометрический сенсор 400×300; фиксированный объектив 7.5мм; разрешение и скорость трансляции видео: 1280×1024, 25к/с; диафрагма: F1.0; Угол обзора 53.7° (Г); обнаружение транспорт/человек: 490м/221м, распознавание транспорт/человек: 126м/57м, идентификация транспорт/человек: 63м/28м; сжатие H.265+/H.265/H.264+/H.264/H.264B/H.264H/MJPEG; AGC, 3D DNR; Видеоаналитика: защита периметра, обнаружение огня, SMD. Питание 220VAC. | 660000 | 613800
00-00123519 | Релион-Т-Н-400-L7-24÷36VDC/AC-DH | Релион | Тепловизионая IP-камера с фокусным расстоянием 7.5мм. Dahua DHI-TPC-BF5401-B7-S2. Неохлаждаемый микроболометрический сенсор 400×300; фиксированный объектив 7.5мм; разрешение и скорость трансляции видео: 1280×1024, 25к/с; диафрагма: F1.0; Угол обзора 53.7° (Г); обнаружение транспорт/человек: 490м/221м, распознавание транспорт/человек: 126м/57м, идентификация транспорт/человек: 63м/28м; сжатие H.265+/H.265/H.264+/H.264/H.264B/H.264H/MJPEG; AGC, 3D DNR; Видеоаналитика: защита периметра, обнаружение огня, SMD. Питание 24-36VDC/AC. | 660000 | 613800
00-00123518 | Релион-Т-Н-400-L7-PoE-DH | Релион | Тепловизионая IP-камера с фокусным расстоянием 7.5мм. Dahua DHI-TPC-BF5401-B7-S2. Неохлаждаемый микроболометрический сенсор 400×300; фиксированный объектив 7.5мм; разрешение и скорость трансляции видео: 1280×1024, 25к/с; диафрагма: F1.0; Угол обзора 53.7° (Г); обнаружение транспорт/человек: 490м/221м, распознавание транспорт/человек: 126м/57м, идентификация транспорт/человек: 63м/28м; сжатие H.265+/H.265/H.264+/H.264/H.264B/H.264H/MJPEG; AGC, 3D DNR; Видеоаналитика: защита периметра, обнаружение огня, SMD. Питание PoE. | 660000 | 613800
00-00123532 | Релион-Т-Н-400-TL13-220VAC-DH | Релион | Тепловизионая IP-камера с фокусным расстоянием 13мм. Dahua DHI-TPC-BF5401-TB13-S2. Неохлаждаемый микроболометрический сенсор 400×300; фиксированный объектив 13мм; разрешение и скорость трансляции видео: 1280×1024, 25к/с; диафрагма: F1.0; Угол обзора 30.2° (Г); обнаружение транспорт/человек: 850м/382м, распознавание транспорт/человек: 219м/98м, идентификация транспорт/человек: 109м/49м; мониторинг температуры в диапазоне -20°C...+550°C с точностью ±2°C; сжатие H.265+/H.265/H.264+/H.264/H.264B/H.264H/MJPEG; AGC, 3D DNR; Видеоаналитика: защита периметра, обнаружение огня, SMD.. Питание 220VAC. | 770000 | 716100
00-00123531 | Релион-Т-Н-400-TL13-24÷36VDC/AC-DH | Релион | Тепловизионая IP-камера с фокусным расстоянием 13мм. Dahua DHI-TPC-BF5401-TB13-S2. Неохлаждаемый микроболометрический сенсор 400×300; фиксированный объектив 13мм; разрешение и скорость трансляции видео: 1280×1024, 25к/с; диафрагма: F1.0; Угол обзора 30.2° (Г); обнаружение транспорт/человек: 850м/382м, распознавание транспорт/человек: 219м/98м, идентификация транспорт/человек: 109м/49м; мониторинг температуры в диапазоне -20°C...+550°C с точностью ±2°C; сжатие H.265+/H.265/H.264+/H.264/H.264B/H.264H/MJPEG; AGC, 3D DNR; Видеоаналитика: защита периметра, обнаружение огня, SMD. Питание 24-36VDC/AC. | 770000 | 716100
00-00123530 | Релион-Т-Н-400-TL13-PoE-DH | Релион | Тепловизионая IP-камера с фокусным расстоянием 13мм. Dahua DHI-TPC-BF5401-TB13-S2. Неохлаждаемый микроболометрический сенсор 400×300; фиксированный объектив 13мм; разрешение и скорость трансляции видео: 1280×1024, 25к/с; диафрагма: F1.0; Угол обзора 30.2° (Г); обнаружение транспорт/человек: 850м/382м, распознавание транспорт/человек: 219м/98м, идентификация транспорт/человек: 109м/49м; мониторинг температуры в диапазоне -20°C...+550°C с точностью ±2°C; сжатие H.265+/H.265/H.264+/H.264/H.264B/H.264H/MJPEG; AGC, 3D DNR; Видеоаналитика: защита периметра, обнаружение огня, SMD. Питание PoE. | 770000 | 716100
00-00123537 | Релион-Т-Н-400-TL25-220VAC-DH | Релион | Тепловизионая IP-камера с фокусным расстоянием 25мм. Dahua DHI-TPC-BF5401-TB25-S2. Неохлаждаемый микроболометрический сенсор 400×300; фиксированный объектив 25мм; разрешение и скорость трансляции видео: 1280×1024, 25к/с; диафрагма: F1.0; Угол обзора 15.5° (Г); обнаружение транспорт/человек: 1634м/735м, распознавание транспорт/человек: 420м/189м, идентификация транспорт/человек: 210м/95м; мониторинг температуры в диапазоне -20°C...+550°C с точностью ±2°C; сжатие H.265+/H.265/H.264+/H.264/H.264B/H.264H/MJPEG; AGC, 3D DNR; Видеоаналитика: защита периметра, обнаружение огня, SMD. Питание 220VAC. | 840000 | 781200
00-00123536 | Релион-Т-Н-400-TL25-24÷36VDC/AC-DH | Релион | Тепловизионая IP-камера с фокусным расстоянием 25мм. Dahua DHI-TPC-BF5401-TB25-S2. Неохлаждаемый микроболометрический сенсор 400×300; фиксированный объектив 25мм; разрешение и скорость трансляции видео: 1280×1024, 25к/с; диафрагма: F1.0; Угол обзора 15.5° (Г); обнаружение транспорт/человек: 1634м/735м, распознавание транспорт/человек: 420м/189м, идентификация транспорт/человек: 210м/95м; мониторинг температуры в диапазоне -20°C...+550°C с точностью ±2°C; сжатие H.265+/H.265/H.264+/H.264/H.264B/H.264H/MJPEG; AGC, 3D DNR; Видеоаналитика: защита периметра, обнаружение огня, SMD. Питание 24-36VDC/AC. | 840000 | 781200
00-00123297 | Релион-Т-Н-400-TL25-PoE-DH | Релион | Тепловизионая IP-камера с фокусным расстоянием 25мм. Dahua DHI-TPC-BF5401-TB25-S2. Неохлаждаемый микроболометрический сенсор 400×300; фиксированный объектив 25мм; разрешение и скорость трансляции видео: 1280×1024, 25к/с; диафрагма: F1.0; Угол обзора 15.5° (Г); обнаружение транспорт/человек: 1634м/735м, распознавание транспорт/человек: 420м/189м, идентификация транспорт/человек: 210м/95м; мониторинг температуры в диапазоне -20°C...+550°C с точностью ±2°C; сжатие H.265+/H.265/H.264+/H.264/H.264B/H.264H/MJPEG; AGC, 3D DNR; Видеоаналитика: защита периметра, обнаружение огня, SMD. Питание PoE. | 840000 | 781200
00-00123539 | Релион-Т-Н-400-TL35-220VAC-DH | Релион | Тепловизионая IP-камера с фокусным расстоянием 35мм. Dahua DHI-TPC-BF5401-TB35-S2. Неохлаждаемый микроболометрический сенсор 400×300; фиксированный объектив 35мм; разрешение и скорость трансляции видео: 1280×1024, 25к/с; диафрагма: F1.0; Угол обзора 11.1° (Г); обнаружение транспорт/человек: 2288м/1030м, распознавание транспорт/человек: 588м/265м, идентификация транспорт/человек: 294м/132м; мониторинг температуры в диапазоне -20°C...+550°C с точностью ±2°C; сжатие H.265+/H.265/H.264+/H.264/H.264B/H.264H/MJPEG; AGC, 3D DNR; Видеоаналитика: защита периметра, обнаружение огня, SMD. Питание 220VAC. | 950000 | 883500
00-00123538 | Релион-Т-Н-400-TL35-24÷36VDC/AC-DH | Релион | Тепловизионая IP-камера с фокусным расстоянием 35мм. Dahua DHI-TPC-BF5401-TB35-S2. Неохлаждаемый микроболометрический сенсор 400×300; фиксированный объектив 35мм; разрешение и скорость трансляции видео: 1280×1024, 25к/с; диафрагма: F1.0; Угол обзора 11.1° (Г); обнаружение транспорт/человек: 2288м/1030м, распознавание транспорт/человек: 588м/265м, идентификация транспорт/человек: 294м/132м; мониторинг температуры в диапазоне -20°C...+550°C с точностью ±2°C; сжатие H.265+/H.265/H.264+/H.264/H.264B/H.264H/MJPEG; AGC, 3D DNR; Видеоаналитика: защита периметра, обнаружение огня, SMD. Питание 24-36VDC/AC. | 950000 | 883500
00-00123300 | Релион-Т-Н-400-TL35-PoE-DH | Релион | Тепловизионая IP-камера с фокусным расстоянием 35мм. Dahua DHI-TPC-BF5401-TB35-S2. Неохлаждаемый микроболометрический сенсор 400×300; фиксированный объектив 35мм; разрешение и скорость трансляции видео: 1280×1024, 25к/с; диафрагма: F1.0; Угол обзора 11.1° (Г); обнаружение транспорт/человек: 2288м/1030м, распознавание транспорт/человек: 588м/265м, идентификация транспорт/человек: 294м/132м; мониторинг температуры в диапазоне -20°C...+550°C с точностью ±2°C; сжатие H.265+/H.265/H.264+/H.264/H.264B/H.264H/MJPEG; AGC, 3D DNR; Видеоаналитика: защита периметра, обнаружение огня, SMD. Питание PoE. | 950000 | 883500
00-00123535 | Релион-Т-Н-400-TL7-220VAC-DH | Релион | Тепловизионая IP-камера с фокусным расстоянием 7.5мм. Dahua DHI-TPC-BF5401-TB7-S2. Неохлаждаемый микроболометрический сенсор 400×300; фиксированный объектив 7.5мм; разрешение и скорость трансляции видео: 1280×1024, 25к/с; диафрагма: F1.0; Угол обзора 53.7° (Г); обнаружение транспорт/человек: 490м/221м, распознавание транспорт/человек: 126м/57м, идентификация транспорт/человек: 63м/28м; мониторинг температуры в диапазоне -20°C...+550°C с точностью ±2°C; сжатие H.265+/H.265/H.264+/H.264/H.264B/H.264H/MJPEG; AGC, 3D DNR; Видеоаналитика: защита периметра, обнаружение огня, SMD. Питание 220VAC. | 817000 | 759810
00-00123534 | Релион-Т-Н-400-TL7-24÷36VDC/AC-DH | Релион | Тепловизионая IP-камера с фокусным расстоянием 7.5мм. Dahua DHI-TPC-BF5401-TB7-S2. Неохлаждаемый микроболометрический сенсор 400×300; фиксированный объектив 7.5мм; разрешение и скорость трансляции видео: 1280×1024, 25к/с; диафрагма: F1.0; Угол обзора 53.7° (Г); обнаружение транспорт/человек: 490м/221м, распознавание транспорт/человек: 126м/57м, идентификация транспорт/человек: 63м/28м; мониторинг температуры в диапазоне -20°C...+550°C с точностью ±2°C; сжатие H.265+/H.265/H.264+/H.264/H.264B/H.264H/MJPEG; AGC, 3D DNR; Видеоаналитика: защита периметра, обнаружение огня, SMD. Питание 24-36VDC/AC. | 817000 | 759810
00-00123533 | Релион-Т-Н-400-TL7-PoE-DH | Релион | Тепловизионая IP-камера с фокусным расстоянием 7.5мм. Dahua DHI-TPC-BF5401-TB7-S2. Неохлаждаемый микроболометрический сенсор 400×300; фиксированный объектив 7.5мм; разрешение и скорость трансляции видео: 1280×1024, 25к/с; диафрагма: F1.0; Угол обзора 53.7° (Г); обнаружение транспорт/человек: 490м/221м, распознавание транспорт/человек: 126м/57м, идентификация транспорт/человек: 63м/28м; мониторинг температуры в диапазоне -20°C...+550°C с точностью ±2°C; сжатие H.265+/H.265/H.264+/H.264/H.264B/H.264H/MJPEG; AGC, 3D DNR; Видеоаналитика: защита периметра, обнаружение огня, SMD. Питание PoE. | 817000 | 759810
00-00123489 | Релион-Т-Н-640-L13-220VAC-DH | Релион | Тепловизионая IP-камера с фокусным расстоянием 13мм. Dahua DHI-TPC-BF5601-B13-S2. Неохлаждаемый микроболометрический сенсор 640×512; фиксированный объектив 13мм; разрешение и скорость трансляции видео: 1280×1024, 25к/с; диафрагма: F1.0; Угол обзора 37° (Г); обнаружение транспорт/человек: 1666м/541м, распознавание транспорт/человек: 408м/139м, идентификация транспорт/человек: 206м/69м; сжатие H.265+/H.265/H.264+/H.264/H.264B/H.264H/MJPEG; AGC, 3D DNR; Видеоаналитика: защита периметра, обнаружение огня, SMD.Питание 220VAC. | 1100000 | 1023000
00-00123488 | Релион-Т-Н-640-L13-24÷36VDC/AC-DH | Релион | Тепловизионая IP-камера с фокусным расстоянием 13мм. Dahua DHI-TPC-BF5601-B13-S2. Неохлаждаемый микроболометрический сенсор 640×512; фиксированный объектив 13мм; разрешение и скорость трансляции видео: 1280×1024, 25к/с; диафрагма: F1.0; Угол обзора 37° (Г); обнаружение транспорт/человек: 1666м/541м, распознавание транспорт/человек: 408м/139м, идентификация транспорт/человек: 206м/69м; сжатие H.265+/H.265/H.264+/H.264/H.264B/H.264H/MJPEG; AGC, 3D DNR; Видеоаналитика: защита периметра, обнаружение огня, SMD. Питание 24-36VDC/AC. | 1100000 | 1023000
00-00123487 | Релион-Т-Н-640-L13-PoE-DH | Релион | Тепловизионая IP-камера с фокусным расстоянием 13мм. DahuaDHI-TPC-BF5601-B13-S2. Неохлаждаемый микроболометрический сенсор 640×512; фиксированный объектив 13мм; разрешение и скорость трансляции видео: 1280×1024, 25к/с; диафрагма: F1.0; Угол обзора 37° (Г); обнаружение транспорт/человек: 1666м/541м, распознавание транспорт/человек: 408м/139м, идентификация транспорт/человек: 206м/69м; сжатие H.265+/H.265/H.264+/H.264/H.264B/H.264H/MJPEG; AGC, 3D DNR; Видеоаналитика: защита периметра, обнаружение огня, SMD. Питание PoE. | 1100000 | 1023000
00-00123492 | Релион-Т-Н-640-L19-220VAC-DH | Релион | Тепловизионая IP-камера с фокусным расстоянием 19мм. Dahua DHI-TPC-BF5601-B19-S2. Неохлаждаемый микроболометрический сенсор 640×512; фиксированный объектив 19мм; разрешение и скорость трансляции видео: 1280×1024, 25к/с; диафрагма: F1.0; Угол обзора 37° (Г); обнаружение транспорт/человек: 2435м/791м, распознавание транспорт/человек: 597м/203м, идентификация транспорт/человек: 301м/101м; сжатие H.265+/H.265/H.264+/H.264/H.264B/H.264H/MJPEG; AGC, 3D DNR; Видеоаналитика: защита периметра, обнаружение огня, SMD. Питание 220VAC. | 1100000 | 1023000
00-00123491 | Релион-Т-Н-640-L19-24÷36VDC/AC-DH | Релион | Тепловизионая IP-камера с фокусным расстоянием 19мм. Dahua DHI-TPC-BF5601-B19-S2. Неохлаждаемый микроболометрический сенсор 640×512; фиксированный объектив 19мм; разрешение и скорость трансляции видео: 1280×1024, 25к/с; диафрагма: F1.0; Угол обзора 37° (Г); обнаружение транспорт/человек: 2435м/791м, распознавание транспорт/человек: 597м/203м, идентификация транспорт/человек: 301м/101м; сжатие H.265+/H.265/H.264+/H.264/H.264B/H.264H/MJPEG; AGC, 3D DNR; Видеоаналитика: защита периметра, обнаружение огня, SMD. Питание 24-36VDC/AC. | 1100000 | 1023000
00-00123490 | Релион-Т-Н-640-L19-PoE-DH | Релион | Тепловизионая IP-камера с фокусным расстоянием 19мм. Dahua DHI-TPC-BF5601-B19-S2. Неохлаждаемый микроболометрический сенсор 640×512; фиксированный объектив 19мм; разрешение и скорость трансляции видео: 1280×1024, 25к/с; диафрагма: F1.0; Угол обзора 37° (Г); обнаружение транспорт/человек: 2435м/791м, распознавание транспорт/человек: 597м/203м, идентификация транспорт/человек: 301м/101м; сжатие H.265+/H.265/H.264+/H.264/H.264B/H.264H/MJPEG; AGC, 3D DNR; Видеоаналитика: защита периметра, обнаружение огня, SMD. Питание PoE. | 1100000 | 1023000
00-00123495 | Релион-Т-Н-640-L25-220VAC-DH | Релион | Тепловизионая IP-камера с фокусным расстоянием 25мм. Dahua DHI-TPC-BF5601-B25-S2. Неохлаждаемый микроболометрический сенсор 640×512; фиксированный объектив 25мм; разрешение и скорость трансляции видео: 1280×1024, 25к/с; диафрагма: F1.0; Угол обзора 17.6° (Г); обнаружение транспорт/человек: 3205м/1041м, распознавание транспорт/человек: 786м/267м, идентификация транспорт/человек: 396м/133м; сжатие H.265+/H.265/H.264+/H.264/H.264B/H.264H/MJPEG; AGC, 3D DNR; Видеоаналитика: защита периметра, обнаружение огня, SMD. Питание 220VAC. | 1130000 | 1050900
00-00123494 | Релион-Т-Н-640-L25-24÷36VDC/AC-DH | Релион | Тепловизионая IP-камера с фокусным расстоянием 25мм. Dahua DHI-TPC-BF5601-B25-S2. Неохлаждаемый микроболометрический сенсор 640×512; фиксированный объектив 25мм; разрешение и скорость трансляции видео: 1280×1024, 25к/с; диафрагма: F1.0; Угол обзора 17.6° (Г); обнаружение транспорт/человек: 3205м/1041м, распознавание транспорт/человек: 786м/267м, идентификация транспорт/человек: 396м/133м; сжатие H.265+/H.265/H.264+/H.264/H.264B/H.264H/MJPEG; AGC, 3D DNR; Видеоаналитика: защита периметра, обнаружение огня, SMD. Питание 24-36VDC/AC. | 1130000 | 1050900
00-00123493 | Релион-Т-Н-640-L25-PoE-DH | Релион | Тепловизионая IP-камера с фокусным расстоянием 25мм. Dahua DHI-TPC-BF5601-B25-S2. Неохлаждаемый микроболометрический сенсор 640×512; фиксированный объектив 25мм; разрешение и скорость трансляции видео: 1280×1024, 25к/с; диафрагма: F1.0; Угол обзора 17.6° (Г); обнаружение транспорт/человек: 3205м/1041м, распознавание транспорт/человек: 786м/267м, идентификация транспорт/человек: 396м/133м; сжатие H.265+/H.265/H.264+/H.264/H.264B/H.264H/MJPEG; AGC, 3D DNR; Видеоаналитика: защита периметра, обнаружение огня, SMD. Питание PoE. | 1130000 | 1050900
00-00123504 | Релион-Т-Н-640-L35-220VAC-DH | Релион | Тепловизионая IP-камера с фокусным расстоянием 35мм. Dahua DHI-TPC-BF5601-B35-S2. Неохлаждаемый микроболометрический сенсор 640×512; фиксированный объектив 35мм; разрешение и скорость трансляции видео: 1280×1024, 25к/с; диафрагма: F1.0; Угол обзора 12.5° (Г); обнаружение транспорт/человек: 4487м/1458м, распознавание транспорт/человек:1100м/375м, идентификация транспорт/человек: 555м/187м; сжатие H.265+/H.265/H.264+/H.264/H.264B/H.264H/MJPEG; AGC, 3D DNR; Видеоаналитика: защита периметра, обнаружение огня, SMD. Питание 220VAC. | 1230000 | 1143900
00-00123503 | Релион-Т-Н-640-L35-24÷36VDC/AC-DH | Релион | Тепловизионая IP-камера с фокусным расстоянием 35мм. Dahua DHI-TPC-BF5601-B35-S2. Неохлаждаемый микроболометрический сенсор 640×512; фиксированный объектив 35мм; разрешение и скорость трансляции видео: 1280×1024, 25к/с; диафрагма: F1.0; Угол обзора 12.5° (Г); обнаружение транспорт/человек: 4487м/1458м, распознавание транспорт/человек:1100м/375м, идентификация транспорт/человек: 555м/187м; сжатие H.265+/H.265/H.264+/H.264/H.264B/H.264H/MJPEG; AGC, 3D DNR; Видеоаналитика: защита периметра, обнаружение огня, SMD. Питание 24-36VDC/AC. | 1230000 | 1143900
00-00123502 | Релион-Т-Н-640-L35-PoE-DH | Релион | Тепловизионая IP-камера с фокусным расстоянием 35мм. Dahua DHI-TPC-BF5601-B35-S2. Неохлаждаемый микроболометрический сенсор 640×512; фиксированный объектив 35мм; разрешение и скорость трансляции видео: 1280×1024, 25к/с; диафрагма: F1.0; Угол обзора 12.5° (Г); обнаружение транспорт/человек: 4487м/1458м, распознавание транспорт/человек:1100м/375м, идентификация транспорт/человек: 555м/187м; сжатие H.265+/H.265/H.264+/H.264/H.264B/H.264H/MJPEG; AGC, 3D DNR; Видеоаналитика: защита периметра, обнаружение огня, SMD. Питание PoE. | 1230000 | 1143900
00-00123483 | Релион-Т-Н-640-L5-220VAC-DH | Релион | Тепловизионая IP-камера с фокусным расстоянием 5мм.Dahua DHI-TPC-BF5601-B5-S2. Неохлаждаемый микроболометрический сенсор 640×512; фиксированный объектив 5мм; разрешение и скорость трансляции видео: 1280×1024, 25к/с; диафрагма: F1.0; Угол обзора 81° (Г); обнаружение транспорт/человек: 641м/208м, распознавание транспорт/человек: 157м/53м, идентификация транспорт/человек: 79м/26м; сжатие H.265+/H.265/H.264+/H.264/H.264B/H.264H/MJPEG; AGC, 3D DNR; Видеоаналитика: защита периметра, обнаружение огня, SMD. Питание 220VAC. | 1100000 | 1023000
00-00123482 | Релион-Т-Н-640-L5-24÷36VDC/AC-DH | Релион | Тепловизионая IP-камера с фокусным расстоянием 5мм.Dahua DHI-TPC-BF5601-B5-S2. Неохлаждаемый микроболометрический сенсор 640×512; фиксированный объектив 5мм; разрешение и скорость трансляции видео: 1280×1024, 25к/с; диафрагма: F1.0; Угол обзора 81° (Г); обнаружение транспорт/человек: 641м/208м, распознавание транспорт/человек: 157м/53м, идентификация транспорт/человек: 79м/26м; сжатие H.265+/H.265/H.264+/H.264/H.264B/H.264H/MJPEG; AGC, 3D DNR; Видеоаналитика: защита периметра, обнаружение огня, SMD. Питание 24-36VDC/AC. | 1100000 | 1023000
00-00123481 | Релион-Т-Н-640-L5-PoE-DH | Релион | Тепловизионая IP-камера с фокусным расстоянием 5мм. Dahua DHI-TPC-BF5601-B5-S2. Неохлаждаемый микроболометрический сенсор 640×512; фиксированный объектив 5мм; разрешение и скорость трансляции видео: 1280×1024, 25к/с; диафрагма: F1.0; Угол обзора 81° (Г); обнаружение транспорт/человек: 641м/208м, распознавание транспорт/человек: 157м/53м, идентификация транспорт/человек: 79м/26м; сжатие H.265+/H.265/H.264+/H.264/H.264B/H.264H/MJPEG; AGC, 3D DNR; Видеоаналитика: защита периметра, обнаружение огня, SMD. Питание PoE. | 1100000 | 1023000
00-00123486 | Релион-Т-Н-640-L9-220VAC-DH | Релион | Тепловизионая IP-камера с фокусным расстоянием 9мм. Dahua DHI-TPC-BF5601-B9-S2. Неохлаждаемый микроболометрический сенсор 640×512; фиксированный объектив 9мм; разрешение и скорость трансляции видео: 1280×1024, 25к/с; диафрагма: F1.0; Угол обзора 48.6° (Г); обнаружение транспорт/человек: 1153м/375м, распознавание транспорт/человек: 283м/96м, идентификация транспорт/человек: 142м/48м; сжатие H.265+/H.265/H.264+/H.264/H.264B/H.264H/MJPEG; AGC, 3D DNR; Видеоаналитика: защита периметра, обнаружение огня, SMD. Питание 220VAC. | 1100000 | 1023000
00-00123485 | Релион-Т-Н-640-L9-24÷36VDC/AC-DH | Релион | Тепловизионая IP-камера с фокусным расстоянием 9мм. Dahua DHI-TPC-BF5601-B9-S2. Неохлаждаемый микроболометрический сенсор 640×512; фиксированный объектив 9мм; разрешение и скорость трансляции видео: 1280×1024, 25к/с; диафрагма: F1.0; Угол обзора 48.6° (Г); обнаружение транспорт/человек: 1153м/375м, распознавание транспорт/человек: 283м/96м, идентификация транспорт/человек: 142м/48м; сжатие H.265+/H.265/H.264+/H.264/H.264B/H.264H/MJPEG; AGC, 3D DNR; Видеоаналитика: защита периметра, обнаружение огня, SMD. Питание 24-36VDC/AC. | 1100000 | 1023000
00-00123484 | Релион-Т-Н-640-L9-PoE-DH | Релион | Тепловизионая IP-камера с фокусным расстоянием 9мм. Dahua DHI-TPC-BF5601-B9-S2. Неохлаждаемый микроболометрический сенсор 640×512; фиксированный объектив 9мм; разрешение и скорость трансляции видео: 1280×1024, 25к/с; диафрагма: F1.0; Угол обзора 48.6° (Г); обнаружение транспорт/человек: 1153м/375м, распознавание транспорт/человек: 283м/96м, идентификация транспорт/человек: 142м/48м; сжатие H.265+/H.265/H.264+/H.264/H.264B/H.264H/MJPEG; AGC, 3D DNR; Видеоаналитика: защита периметра, обнаружение огня, SMD. Питание PoE. | 1100000 | 1023000
00-00123498 | Релион-Т-Н-640-TL13-220VAC-DH | Релион | Тепловизионая IP-камера с фокусным расстоянием 13мм. Dahua DHI-TPC-BF5601-TB13-S2. Неохлаждаемый микроболометрический сенсор 640×512; фиксированный объектив 13мм; разрешение и скорость трансляции видео: 1280×1024, 25к/с; диафрагма: F1.0; Угол обзора 37° (Г); обнаружение транспорт/человек: 1666м/541м, распознавание транспорт/человек: 408м/139м, идентификация транспорт/человек: 206м/69м; мониторинг температуры в диапазоне -20°C...+550°C с точностью ±2°C; сжатие H.265+/H.265/H.264+/H.264/H.264B/H.264H/MJPEG; AGC, 3D DNR; Видеоаналитика: защита периметра, обнаружение огня, SMD. Питание 220VAC. | 1180000 | 1097400
00-00123497 | Релион-Т-Н-640-TL13-24÷36VDC/AC-DH | Релион | Тепловизионая IP-камера с фокусным расстоянием 13мм. Dahua DHI-TPC-BF5601-TB13-S2. Неохлаждаемый микроболометрический сенсор 640×512; фиксированный объектив 13мм; разрешение и скорость трансляции видео: 1280×1024, 25к/с; диафрагма: F1.0; Угол обзора 37° (Г); обнаружение транспорт/человек: 1666м/541м, распознавание транспорт/человек: 408м/139м, идентификация транспорт/человек: 206м/69м; мониторинг температуры в диапазоне -20°C...+550°C с точностью ±2°C; сжатие H.265+/H.265/H.264+/H.264/H.264B/H.264H/MJPEG; AGC, 3D DNR; Видеоаналитика: защита периметра, обнаружение огня, SMD. Питание 24-36VDC/AC. | 1180000 | 1097400
00-00123496 | Релион-Т-Н-640-TL13-PoE-DH | Релион | Тепловизионая IP-камера с фокусным расстоянием 13мм. Dahua DHI-TPC-BF5601-TB13-S2. Неохлаждаемый микроболометрический сенсор 640×512; фиксированный объектив 13мм; разрешение и скорость трансляции видео: 1280×1024, 25к/с; диафрагма: F1.0; Угол обзора 37° (Г); обнаружение транспорт/человек: 1666м/541м, распознавание транспорт/человек: 408м/139м, идентификация транспорт/человек: 206м/69м; мониторинг температуры в диапазоне -20°C...+550°C с точностью ±2°C; сжатие H.265+/H.265/H.264+/H.264/H.264B/H.264H/MJPEG; AGC, 3D DNR; Видеоаналитика: защита периметра, обнаружение огня, SMD. Питание PoE. | 1180000 | 1097400
00-00123501 | Релион-Т-Н-640-TL19-220VAC-DH | Релион | Тепловизионая IP-камера с фокусным расстоянием 19мм. Dahua DHI-TPC-BF5601-TB19-S2. Неохлаждаемый микроболометрический сенсор 640×512; фиксированный объектив 19мм; разрешение и скорость трансляции видео: 1280×1024, 25к/с; диафрагма: F1.0; Угол обзора 37° (Г); обнаружение транспорт/человек: 2435м/791м, распознавание транспорт/человек: 597м/203м, идентификация транспорт/человек: 301м/101м; мониторинг температуры в диапазоне -20°C...+550°C с точностью ±2°C; сжатие H.265+/H.265/H.264+/H.264/H.264B/H.264H/MJPEG; AGC, 3D DNR; Видеоаналитика: защита периметра, обнаружение огня, SMD. Питание 220VAC. | 1180000 | 1097400
00-00123500 | Релион-Т-Н-640-TL19-24÷36VDC/AC-DH | Релион | Тепловизионая IP-камера с фокусным расстоянием 19мм. Dahua DHI-TPC-BF5601-TB19-S2. Неохлаждаемый микроболометрический сенсор 640×512; фиксированный объектив 19мм; разрешение и скорость трансляции видео: 1280×1024, 25к/с; диафрагма: F1.0; Угол обзора 37° (Г); обнаружение транспорт/человек: 2435м/791м, распознавание транспорт/человек: 597м/203м, идентификация транспорт/человек: 301м/101м; мониторинг температуры в диапазоне -20°C...+550°C с точностью ±2°C; сжатие H.265+/H.265/H.264+/H.264/H.264B/H.264H/MJPEG; AGC, 3D DNR; Видеоаналитика: защита периметра, обнаружение огня, SMD. Питание 24-36VDC/AC. | 1180000 | 1097400
00-00123499 | Релион-Т-Н-640-TL19-PoE-DH | Релион | Тепловизионая IP-камера с фокусным расстоянием 19мм. Dahua DHI-TPC-BF5601-TB19-S2. Неохлаждаемый микроболометрический сенсор 640×512; фиксированный объектив 19мм; разрешение и скорость трансляции видео: 1280×1024, 25к/с; диафрагма: F1.0; Угол обзора 37° (Г); обнаружение транспорт/человек: 2435м/791м, распознавание транспорт/человек: 597м/203м, идентификация транспорт/человек: 301м/101м; мониторинг температуры в диапазоне -20°C...+550°C с точностью ±2°C; сжатие H.265+/H.265/H.264+/H.264/H.264B/H.264H/MJPEG; AGC, 3D DNR; Видеоаналитика: защита периметра, обнаружение огня, SMD. Питание PoE. | 1180000 | 1097400
00-00123513 | Релион-Т-Н-640-TL25-220VAC-DH | Релион | Тепловизионая IP-камера с фокусным расстоянием 25мм. Dahua DHI-TPC-BF5601-TB25-S2. Неохлаждаемый микроболометрический сенсор 640×512; фиксированный объектив 25мм; разрешение и скорость трансляции видео: 1280×1024, 25к/с; диафрагма: F1.0; Угол обзора 17.6° (Г); обнаружение транспорт/человек: 3205м/1041м, распознавание транспорт/человек: 786м/267м, идентификация транспорт/человек: 396м/133м; мониторинг температуры в диапазоне -20°C...+550°C с точностью ±2°C; сжатие H.265+/H.265/H.264+/H.264/H.264B/H.264H/MJPEG; AGC, 3D DNR; Видеоаналитика: защита периметра, обнаружение огня, SMD. Питание 220VAC. | 1310000 | 1218300
00-00123512 | Релион-Т-Н-640-TL25-24÷36VDC/AC-DH | Релион | Тепловизионая IP-камера с фокусным расстоянием 25мм. Dahua DHI-TPC-BF5601-TB25-S2. Неохлаждаемый микроболометрический сенсор 640×512; фиксированный объектив 25мм; разрешение и скорость трансляции видео: 1280×1024, 25к/с; диафрагма: F1.0; Угол обзора 17.6° (Г); обнаружение транспорт/человек: 3205м/1041м, распознавание транспорт/человек: 786м/267м, идентификация транспорт/человек: 396м/133м; мониторинг температуры в диапазоне -20°C...+550°C с точностью ±2°C; сжатие H.265+/H.265/H.264+/H.264/H.264B/H.264H/MJPEG; AGC, 3D DNR; Видеоаналитика: защита периметра, обнаружение огня, SMD. Питание 24-36VDC/AC. | 1310000 | 1218300
00-00123511 | Релион-Т-Н-640-TL25-PoE-DH | Релион | Тепловизионая IP-камера с фокусным расстоянием 25мм. Dahua DHI-TPC-BF5601-TB25-S2. Неохлаждаемый микроболометрический сенсор 640×512; фиксированный объектив 25мм; разрешение и скорость трансляции видео: 1280×1024, 25к/с; диафрагма: F1.0; Угол обзора 17.6° (Г); обнаружение транспорт/человек: 3205м/1041м, распознавание транспорт/человек: 786м/267м, идентификация транспорт/человек: 396м/133м; мониторинг температуры в диапазоне -20°C...+550°C с точностью ±2°C; сжатие H.265+/H.265/H.264+/H.264/H.264B/H.264H/MJPEG; AGC, 3D DNR; Видеоаналитика: защита периметра, обнаружение огня, SMD. Питание PoE. | 1310000 | 1218300
00-00123516 | Релион-Т-Н-640-TL35-220VAC-DH | Релион | Тепловизионая IP-камера с фокусным расстоянием 35мм. Dahua DHI-TPC-BF5601-TB35-S2. Неохлаждаемый микроболометрический сенсор 640×512; фиксированный объектив 35мм; разрешение и скорость трансляции видео: 1280×1024, 25к/с; диафрагма: F1.0; Угол обзора 12.5° (Г); обнаружение транспорт/человек: 4487м/1458м, распознавание транспорт/человек:1100м/375м, идентификация транспорт/человек: 555м/187м; мониторинг температуры в диапазоне -20°C...+550°C с точностью ±2°C; сжатие H.265+/H.265/H.264+/H.264/H.264B/H.264H/MJPEG; AGC, 3D DNR; Видеоаналитика: защита периметра, обнаружение огня, SMD. Питание 220VAC. | 1500000 | 1395000
00-00123515 | Релион-Т-Н-640-TL35-24÷36VDC/AC-DH | Релион | Тепловизионая IP-камера с фокусным расстоянием 35мм. Dahua DHI-TPC-BF5601-TB35-S2. Неохлаждаемый микроболометрический сенсор 640×512; фиксированный объектив 35мм; разрешение и скорость трансляции видео: 1280×1024, 25к/с; диафрагма: F1.0; Угол обзора 12.5° (Г); обнаружение транспорт/человек: 4487м/1458м, распознавание транспорт/человек:1100м/375м, идентификация транспорт/человек: 555м/187м; мониторинг температуры в диапазоне -20°C...+550°C с точностью ±2°C; сжатие H.265+/H.265/H.264+/H.264/H.264B/H.264H/MJPEG; AGC, 3D DNR; Видеоаналитика: защита периметра, обнаружение огня, SMD. Питание 24-36VDC/AC. | 1500000 | 1395000
00-00123514 | Релион-Т-Н-640-TL35-PoE-DH | Релион | Тепловизионая IP-камера с фокусным расстоянием 35мм. Dahua DHI-TPC-BF5601-TB35-S2. Неохлаждаемый микроболометрический сенсор 640×512; фиксированный объектив 35мм; разрешение и скорость трансляции видео: 1280×1024, 25к/с; диафрагма: F1.0; Угол обзора 12.5° (Г); обнаружение транспорт/человек: 4487м/1458м, распознавание транспорт/человек:1100м/375м, идентификация транспорт/человек: 555м/187м; мониторинг температуры в диапазоне -20°C...+550°C с точностью ±2°C; сжатие H.265+/H.265/H.264+/H.264/H.264B/H.264H/MJPEG; AGC, 3D DNR; Видеоаналитика: защита периметра, обнаружение огня, SMD. Питание PoE. | 1500000 | 1395000
00-00123507 | Релион-Т-Н-640-TL5-220VAC-DH | Релион | Тепловизионая IP-камера с фокусным расстоянием 5мм. Dahua DHI-TPC-BF5601-TB5-S2. Неохлаждаемый микроболометрический сенсор 640×512; фиксированный объектив 5мм; разрешение и скорость трансляции видео: 1280×1024, 25к/с; диафрагма: F1.0; Угол обзора 81° (Г); обнаружение транспорт/человек: 641м/208м, распознавание транспорт/человек: 157м/53м, идентификация транспорт/человек: 79м/26м; мониторинг температуры в диапазоне -20°C...+550°C с точностью ±2°C; сжатие H.265+/H.265/H.264+/H.264/H.264B/H.264H/MJPEG; AGC, 3D DNR. Питание 220VAC. | 1280000 | 1190400
00-00123506 | Релион-Т-Н-640-TL5-24÷36VDC/AC-DH | Релион | Тепловизионая IP-камера с фокусным расстоянием 5мм. Dahua DHI-TPC-BF5601-TB5-S2. Неохлаждаемый микроболометрический сенсор 640×512; фиксированный объектив 5мм; разрешение и скорость трансляции видео: 1280×1024, 25к/с; диафрагма: F1.0; Угол обзора 81° (Г); обнаружение транспорт/человек: 641м/208м, распознавание транспорт/человек: 157м/53м, идентификация транспорт/человек: 79м/26м; мониторинг температуры в диапазоне -20°C...+550°C с точностью ±2°C; сжатие H.265+/H.265/H.264+/H.264/H.264B/H.264H/MJPEG; AGC, 3D DNR. Питание 24-36VDC/AC. | 1280000 | 1190400
00-00123505 | Релион-Т-Н-640-TL5-PoE-DH | Релион | Тепловизионая IP-камера с фокусным расстоянием 5мм. Dahua DHI-TPC-BF5601-TB5-S2. Неохлаждаемый микроболометрический сенсор 640×512; фиксированный объектив 5мм; разрешение и скорость трансляции видео: 1280×1024, 25к/с; диафрагма: F1.0; Угол обзора 81° (Г); обнаружение транспорт/человек: 641м/208м, распознавание транспорт/человек: 157м/53м, идентификация транспорт/человек: 79м/26м; мониторинг температуры в диапазоне -20°C...+550°C с точностью ±2°C; сжатие H.265+/H.265/H.264+/H.264/H.264B/H.264H/MJPEG; AGC, 3D DNR. Питание PoE. | 1280000 | 1190400
00-00123510 | Релион-Т-Н-640-TL9-220VAC-DH | Релион | Тепловизионая IP-камера с фокусным расстоянием 9мм. Dahua DHI-TPC-BF5601-TB9-S2. Неохлаждаемый микроболометрический сенсор 640×512; фиксированный объектив 9мм; разрешение и скорость трансляции видео: 1280×1024, 25к/с; диафрагма: F1.0; Угол обзора 48.6° (Г); обнаружение транспорт/человек: 1153м/375м, распознавание транспорт/человек: 283м/96м, идентификация транспорт/человек: 142м/48м; мониторинг температуры в диапазоне -20°C...+550°C с точностью ±2°C; сжатие H.265+/H.265/H.264+/H.264/H.264B/H.264H/MJPEG; AGC, 3D DN.. Питание 220VAC. | 1280000 | 1190400
00-00123509 | Релион-Т-Н-640-TL9-24÷36VDC/AC-DH | Релион | Тепловизионая IP-камера с фокусным расстоянием 9мм. Dahua DHI-TPC-BF5601-TB9-S2. Неохлаждаемый микроболометрический сенсор 640×512; фиксированный объектив 9мм; разрешение и скорость трансляции видео: 1280×1024, 25к/с; диафрагма: F1.0; Угол обзора 48.6° (Г); обнаружение транспорт/человек: 1153м/375м, распознавание транспорт/человек: 283м/96м, идентификация транспорт/человек: 142м/48м; мониторинг температуры в диапазоне -20°C...+550°C с точностью ±2°C; сжатие H.265+/H.265/H.264+/H.264/H.264B/H.264H/MJPEG; AGC, 3D DN. Питание 24-36VDC/AC. | 1280000 | 1190400
00-00123508 | Релион-Т-Н-640-TL9-PoE-DH | Релион | Тепловизионая IP-камера с фокусным расстоянием 9мм. Dahua DHI-TPC-BF5601-TB9-S2. Неохлаждаемый микроболометрический сенсор 640×512; фиксированный объектив 9мм; разрешение и скорость трансляции видео: 1280×1024, 25к/с; диафрагма: F1.0; Угол обзора 48.6° (Г); обнаружение транспорт/человек: 1153м/375м, распознавание транспорт/человек: 283м/96м, идентификация транспорт/человек: 142м/48м; мониторинг температуры в диапазоне -20°C...+550°C с точностью ±2°C; сжатие H.265+/H.265/H.264+/H.264/H.264B/H.264H/MJPEG; AGC, 3D DN. Питание PoE. | 1280000 | 1190400
00-00039367 | Релион-Т-Н-Exd исп. 09 | Релион | Взрывозащищенные термокожухи из нержавеющей стали для IP и аналоговых тепловизоров. Напряжение питания кожуха: 220 VАС. IP68. Температурный диапазон от -65 до +55°С. Маркировка взрывозащиты РВ ExdI / 1ExdIICТ6. Полезный внутренний объем 70х70х260 мм. Uпит тепловизора 12 VDC. Подогрев. Окно термокожуха из германиевого стекла. Холодный старт. Защита от переполюсовки и КЗ. Козырек и кабельные вводы в стоимость не входят. При заказе указывать тип кабельных вводов. | 220000 | 204600
00-00039368 | Релион-Т-Н-Exd исп. 11 | Релион | Взрывозащищенные термокожухи из нержавеющей стали для IP и аналоговых тепловизоров. Питание кожуха по PoE. Грозозащита. Температурный диапазон от -65 до +55°С. Маркировка взрывозащиты РВ ExdI / 1ExdIICТ6. Полезный внутренний объем 70х70х260 мм. Uпит тепловизора 12 VDC. Подогрев. Окно термокожуха из германиевого стекла. Холодный старт. Защита от переполюсовки и КЗ. Козырек и кабельные вводы в стоимость не входят. При заказе указывать тип кабельных вводов. | 220000 | 204600
00-00039366 | Релион-Т-Н-Ехd исп. 08 | Релион | Взрывозащищенные термокожухи из нержавеющей стали для IP и аналоговых тепловизоров. Напряжение питания кожуха: 24÷36 VDC/VAC. IP68. Температурный диапазон от -65 до +55°С. Маркировка взрывозащиты РВ ExdI / 1ExdIICТ6. Полезный внутренний объем 70х70х260 мм. Uпит тепловизора 12 VDC. Подогрев. Окно термокожуха из германиевого стекла. Холодный старт. Защита от переполюсовки и КЗ. Козырек и кабельные вводы в стоимость не входят. При заказе указывать тип кабельных вводов. | 220000 | 204600
00-00039365 | Релион-Т-Н-Ехd исп. 16 | Релион | Взрывозащищенные термокожухи из нержавеющей стали для IP и аналоговых тепловизоров. Напряжение питания кожуха: 12 VDC. Температурный диапазон от -65 до +55°С. Маркировка взрывозащиты РВ ExdI / 1ExdIICТ6. Полезный внутренний объем 70х70х260 мм. Uпит тепловизора 12 VDC. Подогрев. Окно термокожуха из германиевого стекла. Холодный старт. Защита от переполюсовки и КЗ. Козырек и кабельные вводы в стоимость не входят. При заказе указывать тип кабельных вводов. | 220000 | 204600
00-00055637 | Релион-ТКВ-200-А исп. 00 | Релион | Термокожух взрывозащищенный, IP68. Полезный внутренний объем 65х65х210 мм. Козырек и кабельные вводы в стоимость не входят. При заказе указывать тип кабельных вводов. Питание кожуха по PoE+ Температурный диапазон: -45...+50°С. Подогрев. Uпит камеры 12 VDC. | 42350 | 39385.5
00-00028630 | Релион-ТКВ-200-А исп. 01 | Релион | Универсальный взрывозащищенный термокожух из алюминиевого сплава серии СТАНДАРТ для корпусных IP и аналоговых видеокамер. IP68.Маркир. взрывозащиты 1ЕхdIICТ5/Т6. Напряжение питания кожуха: 12 VDC. Температурный диапазон: +1...+50°С. Полезный внутренний объем 65х65х210 мм. Uпит камеры 12 VDC. Козырек и кабельные вводы в стоимость не входят. При заказе указывать тип кабельных вводов. | 33900 | 31527
00-00029747 | Релион-ТКВ-200-А исп. 02 | Релион | Универсальный взрывозащищенный термокожух из алюминиевого сплава серии СТАНДАРТ для корпусных IP и аналоговых видеокамер. IP68.Маркир. взрывозащиты 1ЕхdIICТ5/Т6. Напряжение питания кожуха: 24÷36 VDC/VAC. Температурный диапазон: +1...+50°С. Полезный внутренний объем 65х65х210 мм. Uпит камеры 12 VDC. Козырек и кабельные вводы в стоимость не входят. При заказе указывать тип кабельных вводов. | 36800 | 34224
00-00029750 | Релион-ТКВ-200-А исп. 08 | Релион | Универсальный взрывозащищенный термокожух из алюминиевого сплава серии СТАНДАРТ для корпусных IP и аналоговых видеокамер. IP68.Маркир. взрывозащиты 1ЕхdIICТ5/Т6. Напряжение питания кожуха: 24÷36 VDC/VAC. Температурный диапазон: -60...+50°С. Подогрев, холодный старт, защита от переполюсовки и КЗ. Uпит камеры 12 VDC. Полезный внутренний объем 65х65х210 мм. Козырек и кабельные вводы в стоимость не входят. При заказе указывать тип кабельных вводов. | 41030 | 38157.9
00-00029751 | Релион-ТКВ-200-А исп. 09 | Релион | Универсальный взрывозащищенный термокожух из алюминиевого сплава серии СТАНДАРТ для корпусных IP и аналоговых видеокамер. IP68.Маркир. взрывозащиты 1ЕхdIICТ5/Т6. Напряжение питания кожуха: 220 VАС. Температурный диапазон: -60...+50°С. Подогрев, холодный старт, защита от переполюсовки и КЗ. Uпит камеры 12 VDC. Полезный внутренний объем 65х65х210 мм. Козырек и кабельные вводы в стоимость не входят. При заказе указывать тип кабельных вводов. | 41030 | 38157.9
00-00030992 | Релион-ТКВ-200-А исп. 11 | Релион | Универсальный взрывозащищенный термокожух из алюминиевого сплава серии СТАНДАРТ для корпусных IP и аналоговых видеокамер. IP68.Маркир. взрывозащиты 1ЕхdIICТ5/Т6. Питание кожуха по PoE IEEE 802.3at. Температурный диапазон: -60...+50°С. Грозозащита. Подогрев, холодный старт, защита от переполюсовки и КЗ. Uпит камеры 12 VDC. Полезный внутренний объем 65х65х210 мм. Козырек и кабельные вводы в стоимость не входят. При заказе указывать тип кабельных вводов. | 49300 | 45849
00-00028632 | Релион-ТКВ-200-А исп. 16 | Релион | Универсальный взрывозащищенный термокожух из алюминиевого сплава серии СТАНДАРТ для корпусных IP и аналоговых видеокамер. IP68.Маркир. взрывозащиты 1ЕхdIICТ5/Т6. Напряжение питания кожуха: 12 VDС. Температурный диапазон: 60...+50°С. Подогрев, холодный старт, защита от переполюсовки и КЗ. Uпит камеры 12 VDC. Полезный внутренний объем 65х65х210 мм. Козырек и кабельные вводы в стоимость не входят. При заказе указывать тип кабельных вводов. | 41030 | 38157.9
00-00055657 | Релион-ТКВ-300-А исп. 00 | Релион | Термокожух взрывозащищенный, IP68. Полезный внутренний объем 65х65х210 мм. Козырек и кабельные вводы в стоимость не входят. При заказе указывать тип кабельных вводов. Питание кожуха по PoE+ Температурный диапазон: -45...+50°С. Подогрев. Uпит камеры 12 VDC. | 42600 | 39618
00-00028640 | Релион-ТКВ-300-А исп. 01 | Релион | Универсальный взрывозащищенный термокожух из алюминиевого сплава серии МАКС для корпусных IP и аналоговых видеокамер. IP68. Напряжение питания кожуха: 12 VDC. Температурный диапазон: +1...+55°С. Маркир. взрывозащиты 1ЕхdIICТ5/Т6. Полезный внутренний объем 80х80х260 мм. Uпит камеры 12 VDC. Козырек и кабельные вводы в стоимость не входят. При заказе указывать тип кабельных вводов. | 39900 | 37107
00-00029757 | Релион-ТКВ-300-А исп. 02 | Релион | Универсальный взрывозащищенный термокожух из алюминиевого сплава серии МАКС для корпусных IP и аналоговых видеокамер. IP68. Напряжение питания кожуха: 24÷36 VDC/VAC. Температурный диапазон: +1...+55°С. Маркир. взрывозащиты 1ЕхdIICТ5/Т6. Полезный внутренний объем 80х80х260 мм. Uпит камеры 12 VDC. Козырек и кабельные вводы в стоимость не входят. При заказе указывать тип кабельных вводов. | 42600 | 39618
00-00029758 | Релион-ТКВ-300-А исп. 06 | Релион | Универсальный взрывозащищенный термокожух из алюминиевого сплава серии МАКС для корпусных IP и аналоговых видеокамер. IP68. Напряжение питания кожуха: 220 VAC. Температурный диапазон: +1...+55°С. Маркир. взрывозащиты 1ЕхdIICТ5/Т6. Полезный внутренний объем 80х80х260 мм. Uпит камеры 12 VDC. Козырек и кабельные вводы в стоимость не входят. При заказе указывать тип кабельных вводов. | 42600 | 39618
00-00029760 | Релион-ТКВ-300-А исп. 08 | Релион | Универсальный взрывозащищенный термокожух из алюминиевого сплава серии МАКС для корпусных IP и аналоговых видеокамер. IP68. Напряжение питания кожуха: 24÷36 VDC/VAC. Температурный диапазон: -60...+55°С. Подогрев, холодный старт, защита от переполюсовки и КЗ. Маркир. взрывозащиты 1ЕхdIICТ5/Т6. Полезный внутренний объем 80х80х260 мм. Uпит камеры 12 VDC. Козырек и кабельные вводы в стоимость не входят. При заказе указывать тип кабельных вводов. | 49600 | 46128
00-00029761 | Релион-ТКВ-300-А исп. 09 | Релион | Универсальный взрывозащищенный термокожух из алюминиевого сплава серии МАКС для корпусных IP и аналоговых видеокамер. IP68. Напряжение питания кожуха: 220 VАС. Температурный диапазон: -60...+55°С. Подогрев, холодный старт, защита от переполюсовки и КЗ. Маркир. взрывозащиты 1ЕхdIICТ5/Т6. Полезный внутренний объем 80х80х260 мм. Uпит камеры 12 VDC. Козырек и кабельные вводы в стоимость не входят. При заказе указывать тип кабельных вводов. | 51000 | 47430
00-00030995 | Релион-ТКВ-300-А исп. 11 | Релион | Универсальный взрывозащищенный термокожух из алюминиевого сплава серии МАКС для корпусных IP и аналоговых видеокамер. IP68. Питание кожуха по PoE IEEE 802.3at. Температурный диапазон: -60...+55°С. Грозозащита, подогрев, холодный старт, защита от переполюсовки и КЗ. Маркир. взрывозащиты 1ЕхdIICТ5/Т6. Полезный внутренний объем 80х80х260 мм. Uпит камеры 12 VDC. Козырек и кабельные вводы в стоимость не входят. При заказе указывать тип кабельных вводов. | 53700 | 49941
00-00028642 | Релион-ТКВ-300-А исп. 16 | Релион | Универсальный взрывозащищенный термокожух из алюминиевого сплава серии МАКС для корпусных IP и аналоговых видеокамер. IP68. Напряжение питания кожуха: 12 VDС. Температурный диапазон: -60...+55°С. Подогрев, холодный старт, защита от переполюсовки и КЗ. Маркир. взрывозащиты 1ЕхdIICТ5/Т6. Полезный внутренний объем 80х80х260 мм. Uпит камеры 12 VDC. Козырек и кабельные вводы в стоимость не входят. При заказе указывать тип кабельных вводов. | 46800 | 43524
00-00086285 | Релион-ТКВ-300-А-OF исп. 08 | Релион | Термокожух взрывозащищенный. Напряжение питания кожуха: 24÷36 VDC/VAC. Температурный диапазон: -60...+55°С. Подогрев, холодный старт, защита от переполюсовки и КЗ. | 61700 | 57381
00-00115877 | Релион-ТКВ-300-А-OF исп. 09 | Релион | Термокожух взрывозащищенный. Напряжение питания кожуха: 220 VAC. Температурный диапазон: -60...+55°С. Подогрев, холодный старт, защита от переполюсовки и КЗ | 63100 | 58683
00-00086284 | Релион-ТКВ-300-А-OF исп. 16 | Релион | Термокожух взрывозащищенный. Напряжение питания кожуха: 12 VDС. Температурный диапазон: -60...+55°С. Подогрев, холодный старт, защита от переполюсовки и КЗ. | 58900 | 54777
00-00028665 | Релион-ТКВ-300-А-ИК | Релион | Прожектор для взрывоопасных зон классов "1" и "2". Напряжение питания 12...36 VDC. Потребляемая мощность 6Вт. Ток потребления не более 0,5А. Степень защиты оболочкой IP68. Длина волны излучаемого света 850нм. Дальность ИК подсветки (м)/угол освещения (град): базовая - 60м/60°; опционально - 15м/90° или 100м/10°. Температурный диапазон -60...+60°С. Козырек и кабельные вводы в стоимость не входят. При заказе указывать тип кабельных вводов. При заказе указывать нужную дальность ИК подсветки. Корпус из алюминиевого сплава. Маркировка взрывозащиты 1ЕхdIICT5/Т6. | 30705 | 28555.65
00-00081541 | Релион-ТКВ-300-А-ИК исп. 08 | Релион | Термокожух взрывозащищенный. Напряжение питания кожуха: 24÷36 VDC/VAC. | 63500 | 59055
00-00081542 | Релион-ТКВ-300-А-ИК исп. 09 | Релион | Термокожух взрывозащищенный. Напряжение питания кожуха: 220 VАС. | 64900 | 60357
00-00081543 | Релион-ТКВ-300-А-ИК исп. 11 | Релион | Термокожух взрывозащищенный. Питание кожуха по PoE+ Грозозащита. | 69000 | 64170
00-00081540 | Релион-ТКВ-300-А-ИК исп. 16 | Релион | Термокожух взрывозащищенный. Напряжение питания кожуха: 12 VDC. | 60700 | 56451
00-00055663 | Релион-ТКВ-300-А-ИК-СО исп. 08 | Релион | Термокожух взрывозащищенный со встроенным ИК-прожектором и стеклоочистителем. Защита оболочкой IP68. Температурный диапазон: -60...+55°С. Полезн. объем 80х62х155 мм. Подогрев, холодный старт, защита от переполюсовки и КЗ. Установку камеры в кожух осуществляет ООО Релион, для консультаций и согласования камеры, обращайтесь в Техническую поддержку Козырек и кабельные вводы в стоимость не входят. При заказе указывать тип кабельных вводов. Напряжение питания кожуха: 24÷36 VDC/VAC. | 77400 | 71982
00-00055664 | Релион-ТКВ-300-А-ИК-СО исп. 09 | Релион | Термокожух взрывозащищенный со встроенным ИК-прожектором и стеклоочистителем. Защита оболочкой IP68. Температурный диапазон: -60...+55°С. Полезн. объем 80х62х155 мм. Подогрев, холодный старт, защита от переполюсовки и КЗ. Установку камеры в кожух осуществляет ООО Релион, для консультаций и согласования камеры, обращайтесь в Техническую поддержку Козырек и кабельные вводы в стоимость не входят. При заказе указывать тип кабельных вводов. Напряжение питания кожуха: 220 VАС. | 78800 | 73284
00-00055665 | Релион-ТКВ-300-А-ИК-СО исп. 11 | Релион | Термокожух взрывозащищенный со встроенным ИК-прожектором и стеклоочистителем. Защита оболочкой IP68. Температурный диапазон: -60...+55°С. Полезн. объем 80х62х155 мм. Подогрев, холодный старт, защита от переполюсовки и КЗ. Установку камеры в кожух осуществляет ООО Релион, для консультаций и согласования камеры, обращайтесь в Техническую поддержку Козырек и кабельные вводы в стоимость не входят. При заказе указывать тип кабельных вводов. Питание кожуха по PoE+ Грозозащита. | 83000 | 77190
00-00055662 | Релион-ТКВ-300-А-ИК-СО исп. 16 | Релион | Термокожух взрывозащищенный со встроенным ИК-прожектором и стеклоочистителем. Защита оболочкой IP68. Температурный диапазон: -60...+55°С. Полезн. объем 80х62х155 мм. Подогрев, холодный старт, защита от переполюсовки и КЗ. Установку камеры в кожух осуществляет ООО Релион, для консультаций и согласования камеры, обращайтесь в Техническую поддержку Козырек и кабельные вводы в стоимость не входят. При заказе указывать тип кабельных вводов. Напряжение питания кожуха: 12 VDC. | 76100 | 70773
00-00090924 | Релион-ТКВ-300-А-МС исп. 08 | Релион | Термокожух взрывозащищенный. Напряжение питания кожуха: 24÷36 VDC/VAC. Температурный диапазон: -60...+55°С. Подогрев, холодный старт, защита от переполюсовки и КЗ. | 67700 | 62961
00-00115878 | Релион-ТКВ-300-А-МС исп. 09 | Релион | Термокожух взрывозащищенный. Напряжение питания кожуха: 220 VAC. Температурный диапазон: -60...+55°С. Подогрев, холодный старт, защита от переполюсовки и КЗ | 69100 | 64263
00-00090923 | Релион-ТКВ-300-А-МС исп. 16 | Релион | Термокожух взрывозащищенный. Напряжение питания кожуха: 12 VDС. Температурный диапазон: -60...+55°С. Подогрев, холодный старт, защита от переполюсовки и КЗ. | 65000 | 60450
00-00039362 | Релион-ТКВ-300-А-СД | Релион | Прожектор светодиодный для взрывоопасных зон классов "1" и "2". Напряжение питания 12...36 VDC. Потребляемая мощность 6Вт. Ток потребления не более 0,5А. Степень защиты оболочкой IP68. Температурный диапазон -60...+55°С. Козырек и кабельные вводы в стоимость не входят. При заказе указывать тип кабельных вводов. Корпус из алюминиевого сплава. Маркировка взрывозащиты 1ЕхdIICT5/Т6. | 30705 | 28555.65
00-00055659 | Релион-ТКВ-300-А-СО исп. 08 | Релион | Термокожух взрывозащищенный со встроенным стеклоочистителем. Защита оболочкой IP68. Температурный диапазон: -60...+55°С. Полезн. объем (ШхВхД) 80х70х170 мм. Подогрев, холодный старт, защита от переполюсовки и КЗ. Козырек и кабельные вводы в стоимость не входят. При заказе указывать тип кабельных вводов. Напряжение питания кожуха: 24÷36 VDC/VAC. | 70500 | 65565
00-00055660 | Релион-ТКВ-300-А-СО исп. 09 | Релион | Термокожух взрывозащищенный со встроенным стеклоочистителем. Защита оболочкой IP68. Температурный диапазон: -60...+55°С. Полезн. объем (ШхВхД) 80х70х170 мм. Подогрев, холодный старт, защита от переполюсовки и КЗ. Козырек и кабельные вводы в стоимость не входят. При заказе указывать тип кабельных вводов. Напряжение питания кожуха: 220 VАС. | 71900 | 66867
00-00055661 | Релион-ТКВ-300-А-СО исп. 11 | Релион | Термокожух взрывозащищенный со встроенным стеклоочистителем. Защита оболочкой IP68. Температурный диапазон: -60...+55°С. Полезн. объем (ШхВхД) 80х70х170 мм. Подогрев, холодный старт, защита от переполюсовки и КЗ. Козырек и кабельные вводы в стоимость не входят. При заказе указывать тип кабельных вводов. Питание кожуха по PoE+ Грозозащита. | 77400 | 71982
00-00055658 | Релион-ТКВ-300-А-СО исп. 16 | Релион | Термокожух взрывозащищенный со встроенным стеклоочистителем. Защита оболочкой IP68. Температурный диапазон: -60...+55°С. Полезн. объем (ШхВхД) 80х70х170 мм. Подогрев, холодный старт, защита от переполюсовки и КЗ. Козырек и кабельные вводы в стоимость не входят. При заказе указывать тип кабельных вводов. Напряжение питания кожуха: 12 VDC. | 69000 | 64170
00-00055698 | Релион-ТКВ-300-М исп. 00 | Релион | Термокожух взрывозащищенный, IP68. Полезн. объем 70х70х260 мм. Uпит камеры 12 VDC. Козырек и кабельные вводы в стоимость не входят. При заказе указывать тип кабельных вводов. Питание кожуха по PoE Температурный диапазон от -45 до +55°С Без холодного старта. | 51300 | 47709
00-00055694 | Релион-ТКВ-300-М исп. 01 | Релион | Термокожух взрывозащищенный, IP68. Полезн. объем 70х70х260 мм. Uпит камеры 12 VDC. Козырек и кабельные вводы в стоимость не входят. При заказе указывать тип кабельных вводов. Без блока питания, подогрева, холодного старта, защиты от КЗ. | 46800 | 43524
00-00055696 | Релион-ТКВ-300-М исп. 08 | Релион | Термокожух взрывозащищенный, IP68. Полезн. объем 70х70х260 мм. Подогрев, холодный старт, защита от переполюсовки и КЗ. Козырек и кабельные вводы в стоимость не входят. При заказе указывать тип кабельных вводов. Напряжение питания кожуха: 24÷36 VDC/VAC. Температурный диапазон от -65 до +55°С. | 51300 | 47709
00-00055697 | Релион-ТКВ-300-М исп. 09 | Релион | Термокожух взрывозащищенный, IP68. Полезн. объем 70х70х260 мм. Подогрев, холодный старт, защита от переполюсовки и КЗ. Козырек и кабельные вводы в стоимость не входят. При заказе указывать тип кабельных вводов. Напряжение питания кожуха: 220 VАС. Температурный диапазон от -65 до +55°С. | 51300 | 47709
00-00055699 | Релион-ТКВ-300-М исп. 11 | Релион | Термокожух взрывозащищенный, IP68. Полезн. объем 70х70х260 мм. Uпит камеры 12 VDC. Подогрев, холодный старт, защита от переполюсовки и КЗ. Козырек и кабельные вводы в стоимость не входят. При заказе указывать тип кабельных вводов. Питание кожуха по PoE+Грозозащита. Температурный диапазон от -65 до +55°С. | 53200 | 49476
00-00055695 | Релион-ТКВ-300-М исп. 16 | Релион | Термокожух взрывозащищенный, IP68. Полезн. объем 70х70х260 мм. Подогрев, холодный старт, защита от переполюсовки и КЗ. Козырек и кабельные вводы в стоимость не входят. При заказе указывать тип кабельных вводов. Напряжение питания кожуха: 12 VDC. Температурный диапазон от -65 до +55°С. | 50100 | 46593
00-00014232 | Релион-ТКВ-300-М-ИК | Релион | Прожектор для взрывоопасных зон классов "1" и "2". Напряжение питания 12...36 VDC. Потребляемая мощность 6Вт. Ток потребления не более 0,5А. Степень защиты оболочкой IP68. Длина волны излучаемого света 850нм. Дальность ИК подсветки (м)/угол освещения (град): базовая - 60м/60°; опционально - 15м/90° или 100м/10°. Температурный диапазон -60...+60°С. Козырек и кабельные вводы в стоимость не входят. При заказе указывать тип кабельных вводов. При заказе указывать нужную дальность ИК подсветки. Корпус из оцинкованной стали. Маркировка взрывозащиты РВ ЕхdI / 1ЕхdIICТ5/T6. | 41468 | 38565.24
00-00039364 | Релион-ТКВ-300-М-СД | Релион | Прожектор светодиодный для взрывоопасных зон классов "1" и "2". Напряжение питания 12...36 VDC. Потребляемая мощность 6Вт. Ток потребления не более 0,5А. Степень защиты оболочкой IP68. Температурный диапазон -60...+55°С. Козырек и кабельные вводы в стоимость не входят. При заказе указывать тип кабельных вводов. Корпус из низкоуглерод. стали. Маркировка взрывозащиты РВ ЕхdI / 1ЕхdIICТ5/T6. | 41468 | 38565.24
00-00055670 | Релион-ТКВ-300-Н исп. 00 | Релион | Термокожух взрывозащищенный, IP68. Полезн. объем 70х70х260 мм. Uпит камеры 12 VDC. Козырек и кабельные вводы в стоимость не входят. При заказе указывать тип кабельных вводов. Питание кожуха по PoE+Температурный диапазон от -45 до +55°С Без холодного старта. | 81000 | 75330
00-00055666 | Релион-ТКВ-300-Н исп. 01 | Релион | Термокожух взрывозащищенный, IP68. Полезн. объем 70х70х260 мм. Uпит камеры 12 VDC. Козырек и кабельные вводы в стоимость не входят. При заказе указывать тип кабельных вводов. Без блока питания, подогрева, холодного старта, защиты от КЗ. | 76200 | 70866
00-00055668 | Релион-ТКВ-300-Н исп. 08 | Релион | Термокожух взрывозащищенный, IP68. Полезн. объем 70х70х260 мм. Подогрев, холодный старт, защита от переполюсовки и КЗ. Козырек и кабельные вводы в стоимость не входят. При заказе указывать тип кабельных вводов. Напряжение питания кожуха: 24÷36 VDC/VAC. Температурный диапазон от -65 до +55°С. | 81000 | 75330
00-00055669 | Релион-ТКВ-300-Н исп. 09 | Релион | Термокожух взрывозащищенный, IP68. Полезн. объем 70х70х260 мм. Подогрев, холодный старт, защита от переполюсовки и КЗ. Козырек и кабельные вводы в стоимость не входят. При заказе указывать тип кабельных вводов. Напряжение питания кожуха: 220 VАС. Температурный диапазон от -65 до +55°С. | 81000 | 75330
00-00055671 | Релион-ТКВ-300-Н исп. 11 | Релион | Термокожух взрывозащищенный, IP68. Полезн. объем 70х70х260 мм. Uпит камеры 12 VDC. Подогрев, холодный старт, защита от переполюсовки и КЗ. Козырек и кабельные вводы в стоимость не входят. При заказе указывать тип кабельных вводов. Питание кожуха по PoE+Грозозащита. Температурный диапазон от -65 до +55°С. | 83400 | 77562
00-00055667 | Релион-ТКВ-300-Н исп. 16 | Релион | Термокожух взрывозащищенный, IP68. Полезн. объем 70х70х260 мм. Подогрев, холодный старт, защита от переполюсовки и КЗ. Козырек и кабельные вводы в стоимость не входят. При заказе указывать тип кабельных вводов. Напряжение питания кожуха: 12 VDC. Температурный диапазон от -65 до +55°С. | 78600 | 73098
00-00014233 | Релион-ТКВ-300-Н-ИК | Релион | Прожектор для взрывоопасных зон классов "1" и "2". Напряжение питания 12...36 VDC. Потребляемая мощность 6Вт. Ток потребления не более 0,5А. Степень защиты оболочкой IP68. Длина волны излучаемого света 850нм. Дальность ИК подсветки (м)/угол освещения (град): базовая - 60м/60°; опционально - 15м/90° или 100м/10°. Температурный диапазон -60...+60°С. Козырек и кабельные вводы в стоимость не входят. При заказе указывать тип кабельных вводов. При заказе указывать нужную дальность ИК подсветки. Корпус из нержавеющей стали. Маркировка взрывозащиты РВ ЕхdI / 1ЕхdIICТ5/T6. | 54200 | 50406
00-00055673 | Релион-ТКВ-300-Н-ИК исп. 08 | Релион | Термокожух взрывозащищенный со встроенным ИК-прожектором. Защита оболочкой IP68. Температурный диапазон: -60...+55°С. Полезн. объем 70х70х245 мм. Подогрев, холодный старт, защита от переполюсовки и КЗ. Козырек и кабельные вводы в стоимость не входят. При заказе указывать тип кабельных вводов. Напряжение питания кожуха: 24÷36 VDC/VAC. | 87100 | 81003
00-00055674 | Релион-ТКВ-300-Н-ИК исп. 09 | Релион | Термокожух взрывозащищенный со встроенным ИК-прожектором. Защита оболочкой IP68. Температурный диапазон: -60...+55°С. Полезн. объем 70х70х245 мм. Подогрев, холодный старт, защита от переполюсовки и КЗ. Козырек и кабельные вводы в стоимость не входят. При заказе указывать тип кабельных вводов. Напряжение питания кожуха: 220 VАС. | 87100 | 81003
00-00055675 | Релион-ТКВ-300-Н-ИК исп. 11 | Релион | Термокожух взрывозащищенный со встроенным ИК-прожектором. Защита оболочкой IP68. Температурный диапазон: -60...+55°С. Полезн. объем 70х70х245 мм. Подогрев, холодный старт, защита от переполюсовки и КЗ. Козырек и кабельные вводы в стоимость не входят. При заказе указывать тип кабельных вводов. Питание кожуха по PoE+ Грозозащита. | 89500 | 83235
00-00055672 | Релион-ТКВ-300-Н-ИК исп. 16 | Релион | Термокожух взрывозащищенный со встроенным ИК-прожектором. Защита оболочкой IP68. Температурный диапазон: -60...+55°С. Полезн. объем 70х70х245 мм. Подогрев, холодный старт, защита от переполюсовки и КЗ. Козырек и кабельные вводы в стоимость не входят. При заказе указывать тип кабельных вводов. Напряжение питания кожуха: 12 VDC. | 84700 | 78771
00-00039363 | Релион-ТКВ-300-Н-СД | Релион | Прожектор светодиодный для взрывоопасных зон классов "1" и "2". Напряжение питания 12...36 VDC. Потребляемая мощность 6Вт. Ток потребления не более 0,5А. Степень защиты оболочкой IP68. Температурный диапазон -60...+55°С. Козырек и кабельные вводы в стоимость не входят. При заказе указывать тип кабельных вводов. Корпус из нержавеющей стали. Маркировка взрывозащиты РВ ЕхdI / 1ЕхdIICТ5/T6. | 54200 | 50406
00-00081545 | Релион-ТКВ-400-H-ИК исп. 08 | Релион | Термокожух взрывозащищенный. Напряжение питания кожуха: 24÷36 VDC/VAC. Температурный диапазон: -65...+55°С. | 95500 | 88815
00-00081546 | Релион-ТКВ-400-H-ИК исп. 09 | Релион | Термокожух взрывозащищенный. Напряжение питания кожуха: 220 VAC. Температурный диапазон: -65...+55°С. | 95500 | 88815
00-00081547 | Релион-ТКВ-400-H-ИК исп. 11 | Релион | Термокожух взрывозащищенный. Питание кожуха по PoE+ Грозозащита. Температурный диапазон: -65...+55°С. | 98000 | 91140
00-00081544 | Релион-ТКВ-400-H-ИК исп. 16 | Релион | Термокожух взрывозащищенный. Напряжение питания кожуха: 12 VDC. Температурный диапазон: -65...+55°С. | 93100 | 86583
00-00086289 | Релион-ТКВ-400-M-OF исп. 08 | Релион | Термокожух взрывозащищенный. Напряжение питания кожуха: 24÷36 VDC/VAC. Температурный диапазон от -65 до +55°С | 69500 | 64635
00-00115881 | Релион-ТКВ-400-M-OF исп. 09 | Релион | Термокожух взрывозащищенный. Напряжение питания кожуха: 220 VAC. Температурный диапазон от -65 до +55°С | 69500 | 64635
00-00086288 | Релион-ТКВ-400-M-OF исп. 16 | Релион | Термокожух взрывозащищенный. Напряжение питания кожуха: 12 VDC. Температурный диапазон от -65 до +55°С | 68300 | 63519
00-00090928 | Релион-ТКВ-400-M-МС исп. 08 | Релион | Термокожух взрывозащищенный. Напряжение питания кожуха: 24÷36 VDC/VAC. Температурный диапазон от -65 до +55°С | 68700 | 63891
00-00115882 | Релион-ТКВ-400-M-МС исп. 09 | Релион | Термокожух взрывозащищенный. Напряжение питания кожуха: 220 VAC. Температурный диапазон от -65 до +55°С | 68700 | 63891
00-00090927 | Релион-ТКВ-400-M-МС исп. 16 | Релион | Термокожух взрывозащищенный. Напряжение питания кожуха: 12 VDC. Температурный диапазон от -65 до +55°С | 67600 | 62868
00-00055704 | Релион-ТКВ-400-М исп. 00 | Релион | Термокожух взрывозащищенный. IP68. Полезн. объем 85х85х260 мм. Подогрев, холодный старт, защита от переполюсовки и КЗ. Козырек и кабельные вводы в стоимость не входят. При заказе указывать тип кабельных вводов. Питание кожуха по PoE+ Температурный диапазон от -45 до +55°С Без холодного старта. | 57400 | 53382
00-00055700 | Релион-ТКВ-400-М исп. 01 | Релион | Термокожух взрывозащищенный. IP68. Полезн. объем 85х85х260 мм. Uпит камеры 12 VDC. Козырек и кабельные вводы в стоимость не входят. При заказе указывать тип кабельных вводов. Без блока питания, подогрева, холодного старта, защиты от КЗ. | 53000 | 49290
00-00055702 | Релион-ТКВ-400-М исп. 08 | Релион | Термокожух взрывозащищенный. IP68. Полезн. объем 85х85х260 мм. Подогрев, холодный старт, защита от переполюсовки и КЗ. Козырек и кабельные вводы в стоимость не входят. При заказе указывать тип кабельных вводов. Напряжение питания кожуха: 24÷36 VDC/VAC. | 57400 | 53382
00-00055703 | Релион-ТКВ-400-М исп. 09 | Релион | Термокожух взрывозащищенный. IP68. Полезн. объем 85х85х260 мм. Подогрев, холодный старт, защита от переполюсовки и КЗ. Козырек и кабельные вводы в стоимость не входят. При заказе указывать тип кабельных вводов. Напряжение питания кожуха: 220 VAC. | 57400 | 53382
00-00055705 | Релион-ТКВ-400-М исп. 11 | Релион | Термокожух взрывозащищенный. IP68. Полезн. объем 85х85х260 мм. Uпит камеры 12 VDC. Подогрев, холодный старт, защита от переполюсовки и КЗ. Козырек и кабельные вводы в стоимость не входят. При заказе указывать тип кабельных вводов. Питание кожуха по PoE+. Грозозащита. | 59200 | 55056
00-00055701 | Релион-ТКВ-400-М исп. 16 | Релион | Термокожух взрывозащищенный. IP68. Полезн. объем 85х85х260 мм. Подогрев, холодный старт, защита от переполюсовки и КЗ. Козырек и кабельные вводы в стоимость не входят. При заказе указывать тип кабельных вводов. Напряжение питания кожуха: 12 VDC. | 56200 | 52266
00-00081549 | Релион-ТКВ-400-М-ИК исп. 08 | Релион | Термокожух взрывозащищенный. Напряжение питания кожуха: 24÷36 VDC. Температурный диапазон: -65...+55°С. | 63400 | 58962
00-00081550 | Релион-ТКВ-400-М-ИК исп. 09 | Релион | Термокожух взрывозащищенный. Напряжение питания кожуха: 220 VAC. Температурный диапазон: -65...+55°С. | 63400 | 58962
00-00081551 | Релион-ТКВ-400-М-ИК исп. 11 | Релион | Термокожух взрывозащищенный. Питание кожуха по PoE+. Грозозащита. Температурный диапазон: -65...+55°С. | 65300 | 60729
00-00081548 | Релион-ТКВ-400-М-ИК исп. 16 | Релион | Термокожух взрывозащищенный. Напряжение питания кожуха: 12 VDC. Температурный диапазон: -65...+55°С. | 62600 | 58218
00-00055684 | Релион-ТКВ-400-Н исп. 00 | Релион | Термокожух взрывозащищенный. IP68. Полезн. объем 85х85х260 мм. Подогрев, холодный старт, защита от переполюсовки и КЗ. Козырек и кабельные вводы в стоимость не входят. При заказе указывать тип кабельных вводов. Питание кожуха по PoE+ Грозозащита. Температурный диапазон от -45 до +55°С. | 89500 | 83235
00-00055680 | Релион-ТКВ-400-Н исп. 01 | Релион | Термокожух взрывозащищенный. IP68. Полезн. объем 85х85х260 мм. Козырек и кабельные вводы в стоимость не входят. При заказе указывать тип кабельных вводов. Без блока питания, подогрева, холодного старта, защиты от КЗ. | 84700 | 78771
00-00055682 | Релион-ТКВ-400-Н исп. 08 | Релион | Термокожух взрывозащищенный. IP68. Полезн. объем 85х85х260 мм. Подогрев, холодный старт, защита от переполюсовки и КЗ. Козырек и кабельные вводы в стоимость не входят. При заказе указывать тип кабельных вводов. Напряжение питания кожуха: 24÷36 VDC/VAC. Температурный диапазон от -65 до +55°С. | 89500 | 83235
00-00055683 | Релион-ТКВ-400-Н исп. 09 | Релион | Термокожух взрывозащищенный. IP68. Полезн. объем 85х85х260 мм. Подогрев, холодный старт, защита от переполюсовки и КЗ. Козырек и кабельные вводы в стоимость не входят. При заказе указывать тип кабельных вводов. Напряжение питания кожуха: 220 VAC. Температурный диапазон от -65 до +55°С. | 89500 | 83235
00-00055685 | Релион-ТКВ-400-Н исп. 11 | Релион | Термокожух взрывозащищенный. IP68. Полезн. объем 85х85х260 мм. Подогрев, холодный старт, защита от переполюсовки и КЗ. Козырек и кабельные вводы в стоимость не входят. При заказе указывать тип кабельных вводов. Питание кожуха по PoE+ Грозозащита. Температурный диапазон от -65 до +55°С. | 91900 | 85467
00-00055681 | Релион-ТКВ-400-Н исп. 16 | Релион | Термокожух взрывозащищенный. IP68. Полезн. объем 85х85х260 мм. Подогрев, холодный старт, защита от переполюсовки и КЗ. Козырек и кабельные вводы в стоимость не входят. При заказе указывать тип кабельных вводов. Напряжение питания кожуха: 12 VDC. Температурный диапазон от -65 до +55°С. | 87100 | 81003
00-00086287 | Релион-ТКВ-400-Н-OF исп. 08 | Релион | Термокожух взрывозащищенный. Напряжение питания кожуха: 24÷36 VDC/VAC. Температурный диапазон: -65...+55°С. | 101000 | 93930
00-00115879 | Релион-ТКВ-400-Н-OF исп. 09 | Релион | Термокожух взрывозащищенный. Напряжение питания кожуха: 220 VAC. Температурный диапазон: -65...+55°С | 101000 | 93930
00-00086286 | Релион-ТКВ-400-Н-OF исп. 16 | Релион | Термокожух взрывозащищенный. Напряжение питания кожуха: 12 VDC. Температурный диапазон: -65...+55°С. | 99000 | 92070
00-00055690 | Релион-ТКВ-400-Н-ИК-СО исп. 16 | Релион | Термокожух взрывозащищенный со встроенным ИК-прожектором и стеклоочистителем. Защита оболочкой IP68. Температурный диапазон: -60...+55°С. Подогрев, холодный старт, защита от переполюсовки и КЗ. Козырек и кабельные вводы в стоимость не входят. При заказе указывать тип кабельных вводов. Напряжение питания кожуха: 12 VDC. | 101600 | 94488
00-00055691 | Релион-ТКВ-400-Н-ИК-СО исп. 08 | Релион | Термокожух взрывозащищенный со встроенным ИК-прожектором и стеклоочистителем. Защита оболочкой IP68. Температурный диапазон: -60...+55°С. Подогрев, холодный старт, защита от переполюсовки и КЗ. Козырек и кабельные вводы в стоимость не входят. При заказе указывать тип кабельных вводов. Напряжение питания кожуха: 24÷36 VDC/VAC. | 104000 | 96720
00-00055692 | Релион-ТКВ-400-Н-ИК-СО исп. 09 | Релион | Термокожух взрывозащищенный со встроенным ИК-прожектором и стеклоочистителем. Защита оболочкой IP68. Температурный диапазон: -60...+55°С. Подогрев, холодный старт, защита от переполюсовки и КЗ. Козырек и кабельные вводы в стоимость не входят. При заказе указывать тип кабельных вводов. Напряжение питания кожуха: 220 VАС. | 104000 | 96720
00-00055693 | Релион-ТКВ-400-Н-ИК-СО исп. 11 | Релион | Термокожух взрывозащищенный со встроенным ИК-прожектором и стеклоочистителем. Защита оболочкой IP68. Температурный диапазон: -60...+55°С. Подогрев, холодный старт, защита от переполюсовки и КЗ. Козырек и кабельные вводы в стоимость не входят. При заказе указывать тип кабельных вводов. Питание кожуха по PoE+ Грозозащита. | 106000 | 98580
00-00090926 | Релион-ТКВ-400-Н-МС исп. 08 | Релион | Термокожух взрывозащищенный. Напряжение питания кожуха: 24÷36 VDC/VAC. Температурный диапазон: -65...+55°С. | 107000 | 99510
00-00115880 | Релион-ТКВ-400-Н-МС исп. 09 | Релион | Термокожух взрывозащищенный. Напряжение питания кожуха: 220 VAC. Температурный диапазон: -65...+55°С | 107000 | 99510
00-00090925 | Релион-ТКВ-400-Н-МС исп. 16 | Релион | Термокожух взрывозащищенный. Напряжение питания кожуха: 12 VDC. Температурный диапазон: -65...+55°С. | 105000 | 97650
00-00081529 | Релион-ТКВ-400-П-H-ИК исп. 08 | Релион | Термокожух взрывозащищенный. Напряжение питания кожуха: 24÷36 VDC/VAC. Температурный диапазон: -65...+55°С. | 83400 | 77562
00-00081530 | Релион-ТКВ-400-П-H-ИК исп. 09 | Релион | Термокожух взрывозащищенный. Напряжение питания кожуха: 220 VAC. Температурный диапазон: -65...+55°С. | 83400 | 77562
00-00081531 | Релион-ТКВ-400-П-H-ИК исп. 11 | Релион | Термокожух взрывозащищенный. Питание кожуха по PoE+ Грозозащита. Температурный диапазон: -65...+55°С. | 85900 | 79887
00-00081528 | Релион-ТКВ-400-П-H-ИК исп. 16 | Релион | Термокожух взрывозащищенный. Напряжение питания кожуха: 12 VDC. Температурный диапазон: -65...+55°С. | 81000 | 75330
00-00081533 | Релион-ТКВ-400-П-М-ИК исп. 08 | Релион | Термокожух взрывозащищенный. Напряжение питания кожуха: 24÷36 VDC. Температурный диапазон: -65...+55°С. | 51300 | 47709
00-00081534 | Релион-ТКВ-400-П-М-ИК исп. 09 | Релион | Термокожух взрывозащищенный. Напряжение питания кожуха: 220 VAC. Температурный диапазон: -65...+55°С. | 51300 | 47709
00-00081535 | Релион-ТКВ-400-П-М-ИК исп. 11 | Релион | Термокожух взрывозащищенный. Питание кожуха по PoE. Грозозащита. Температурный диапазон: -65...+55°С. | 53200 | 49476
00-00081532 | Релион-ТКВ-400-П-М-ИК исп. 16 | Релион | Термокожух взрывозащищенный. Напряжение питания кожуха: 12 VDC. Температурный диапазон: -65...+55°С. | 50100 | 46593
00-00058203 | Релион-ТКВ-ВО-Exd исп. 01 | Релион | Термокожух взрывозащищенный, напряжение питания кожуха: 12 VDC. | 151800 | 141174
00-00039373 | Релион-ТКВ-ВО-Exd исп. 02 | Релион | Взрывозащищенный высокотемпературный термокожух для IP и аналоговых видеокамер из нержавеющей стали. Напряжение питания кожуха: 12 VDC. Для взрывоопасных зон 1 и 2 класса. Маркировка взрывозащиты 1Ex db IIC Т6...Т3 Gb / Ex tb IIIC T85°С ...T200°С Db. IP68. Температурный диапазон от +1 до +200 °С. Охлаждение проточное, водяное. Расход воды 2,5 – 3 л/мин. Полезный внутренний объем 85х85х260 мм. Кабельные вводы в стоимость не входят. При заказе указывать тип кабельных вводов. | 151800 | 141174
00-00039374 | Релион-ТКВ-ВО-Exd исп. 06 | Релион | Взрывозащищенный высокотемпературный термокожух для IP и аналоговых видеокамер из нержавеющей стали. Напряжение питания кожуха: 24÷36 VDC/VAC. Для взрывоопасных зон 1 и 2 класса. Маркировка взрывозащиты 1Ex db IIC Т6...Т3 Gb / Ex tb IIIC T85°С ...T200°С Db. IP68. Температурный диапазон от +1 до +200 °С. Охлаждение проточное, водяное. Расход воды 2,5 – 3 л/мин. Полезный внутренний объем 85х85х260 мм. Кабельные вводы в стоимость не входят. При заказе указывать тип кабельных вводов. | 151800 | 141174
00-00055716 | Релион-ТКВ-ВО-Exd исп. 11 | Релион | Термокожух взрывозащищенный высокотемпературный из нержавеющей стали. IP68. Температурный диапазон от +1 до +200 °С. Охлаждение проточное, водяное. Расход воды 2,5 – 3 л/мин. Полезный внутренний объем 85х85х260 мм. Кабельные вводы в стоимость не входят. При заказе указывать тип кабельных вводов. Питание кожуха по PoE+. Грозозащита. | 151800 | 141174
00-00081552 | Релион-ТКВ-ВО-ИК-Exd исп. 01 | Релион | Термокожух взрывозащищенный. Напряжение питания кожуха: 12 VDC. | 162800 | 151404
00-00081553 | Релион-ТКВ-ВО-ИК-Exd исп. 02 | Релион | Термокожух взрывозащищенный. Напряжение питания кожуха: 24÷36 VDC/VAC. | 162800 | 151404
00-00081554 | Релион-ТКВ-ВО-ИК-Exd исп. 06 | Релион | Термокожух взрывозащищенный. Напряжение питания кожуха: 220 VAC. | 162800 | 151404
00-00081555 | Релион-ТКВ-ВО-ИК-Exd исп. 11 | Релион | Термокожух взрывозащищенный. Питание кожуха по PoE+. Грозозащита. | 162800 | 151404
00-00081536 | Релион-ТКВ-П-ВО-ИК исп. 01 | Релион | Термокожух взрывозащищенный. Напряжение питания кожуха: 12 VDC. | 155000 | 144150
00-00081537 | Релион-ТКВ-П-ВО-ИК исп. 02 | Релион | Термокожух взрывозащищенный. Напряжение питания кожуха: 24÷36 VDC/VAC. | 155000 | 144150
00-00081538 | Релион-ТКВ-П-ВО-ИК исп. 06 | Релион | Термокожух взрывозащищенный. Напряжение питания кожуха: 220 VAC. | 155000 | 144150
00-00081539 | Релион-ТКВ-П-ВО-ИК исп. 11 | Релион | Термокожух взрывозащищенный. Питание кожуха по PoE+. Грозозащита. | 155000 | 144150
00-00028605 | СЗК–04 | Релион | Солнцезащитный козырек для видеокамеры Релион-А-50 исп.01 | 2080 | 1934.4
00-00028606 | СЗК–05 | Релион | Солнцезащитный козырек для видеокамеры Релион-А-100 | 2080 | 1934.4
00-00028608 | СЗК–07 | Релион | Солнцезащитный козырек для термокожуха Релион-ТКВ-200-А и для видеокамер Релион-А-200 | 2080 | 1934.4
00-00028610 | СЗК–09 | Релион | Солнцезащитный козырек для термокожухов Релион-ТКВ-300-А, Релион-ТКВ-300-А-ИКВ, Релион-Т-А и для видеокамер Релион-А-300 (в том числе для промышленных версий) | 2080 | 1934.4
00-00029831 | СЗК–15 | Релион | Солнцезащитный козырек для видеокамеры Релион-Trassir-Н-100 | 2200 | 2046
00-00029832 | СЗК–16 | Релион | Солнцезащитный козырек для прожекторов Релион-ТКВ-300-М/Н-ИК и Релион-ТКВ-300-М/Н-СД (в том числе для промышленных версий) | 2080 | 1934.4
00-00036218 | СЗК–17 | Релион | Солнцезащитный козырек для прожекторов Релион-ТКВ-300-А-ИК и Релион-ТКВ-300-А-СД (в том числе для промышленных версий) | 2080 | 1934.4
00-00036219 | СЗК–18 | Релион | Солнцезащитный козырек для видеокамеры Релион-Trassir-Н-50 | 2080 | 1934.4
00-00039325 | СЗК–22 | Релион | Солнцезащитный козырек для видеокамеры Релион-А-50-PoE исп.01 | 2080 | 1934.4
00-00039326 | СЗК–23 | Релион | Солнцезащитный козырек для термокожухов Релион-ТКВ-400-М/Н и Релион-ТКВ-400-М/Н-ИКВ (в том числе для промышленных версий) | 2080 | 1934.4
00-00039327 | СЗК–24 | Релион | Солнцезащитный козырек для термокожухов Релион-ТКВ-300-М/Н, Релион-Т-М/Н и для видеокамер Релион-М/Н-300 (в том числе для промышленных версий) | 2080 | 1934.4
00-00048322 | СЗК–28 | Релион | Солнцезащитный козырек для видеокамеры Релион-А-50 | 2080 | 1934.4
00-00058201 | СЗК–30 | Релион | Солнцезащитный козырек для видеокамеры Релион-PTZ-Exd-Н | 2080 | 1934.4
00-00058202 | СЗК–31 | Релион | Солнцезащитный козырек для ИК-прожектора видеокамеры Релион-PTZ-Exd-Н-ИК | 2080 | 1934.4
00-00115731 | СЗК-38 | Релион | Козырек для видеокамеры Релион-Exd-А-150 | 2080 | 1934.4
00-00115732 | СЗК-39 | Релион | Козырек для видеокамеры Релион-Exd-М/Н-150 | 2080 | 1934.4
00-00074128 | КТП-1 ВБ (BHZ-1030IP, 30Х Zoom (4,3 - 129) | Тахион | IP камера взрывозащищенная. Комплекс телевизионный поворотный. Управление изделием осуществляется через сеть Ethernet. Маркировка взрывозащиты 1ЕхdIIВТ6Х, Класс защиты IP66. Рабочая температура -60°С ÷ +50°С. Напряжение питания 24В (DC или AC). Потребляемая мощность не более 120Вт. Камера BHZ-1030IP, 30Х Zoom (4,3 - 129 мм) | 1459920 | 1313928
00-00074127 | КТП-1 ВБ (Evidence 33ZBox/M3,33Х Zoom (4.5 - 152) | Тахион | IP камера взрывозащищенная. Комплекс телевизионный поворотный. Управление изделием осуществляется через сеть Ethernet. Маркировка взрывозащиты 1ЕхdIIВТ6Х, Класс защиты IP66. Рабочая температура -60°С ÷ +50°С. Напряжение питания 24В (DC или AC). Потребляемая мощность не более 120Вт. Камера Evidence 33ZBox/M3,33Х Zoom (4.5 - 152 мм) | Уточняйте у менеджера | Уточняйте у менеджера
00-00054824 | КТП-4 Ех (BHZ-1030IP) (01218) | Тахион | Комплекс телевизионный поворотный. Управление изделием осуществляется через сеть Ethernet. Класс защиты IP66. Рабочая температура -60°С ÷ +50°С. Напряжение питания 24В (DC или AC). Потребляемая мощность 120Вт. Камера BHZ-1030IP, 30Х Zoom (4,3 - 129 мм) | Уточняйте у менеджера | Уточняйте у менеджера
00-00054823 | КТП-4 Ех (Evidence 33ZBox/M3) (01217) | Тахион | Комплекс телевизионный поворотный. Управление изделием осуществляется через сеть Ethernet. Класс защиты IP66. Рабочая температура -60°С ÷ +50°С. Напряжение питания 24В (DC или AC). Потребляемая мощность 120Вт. Камера Evidence 33ZBox/M3,33Х Zoom (4.5 - 152 мм) | Уточняйте у менеджера | Уточняйте у менеджера
00-00072676 | ПБС-20/60 ВБ исп.88 (20128) | Тахион | Прожектор белого света взрывозащищенный предназначен для освещения объектов в инфракрасном спектре в условиях недостаточной освещенности и в полной темноте. Класс взрывозащиты 1Ex db IIC T6 Gb X / Ex tb IIIC T80°C Db X. Класс защиты IP66/IP68. Дальность 20м. Угол освещения 60°С. Диапазон рабочих температур, °С -60 ÷ +50. Потребляемая мощность 11,7Вт. Напряжение питания: 24VDC. | 44625 | 40162.5
00-00085758 | ПБС-20/60 ВБ исп.88 А (10141) | Тахион | Прожектор белого света взрывозащищенный предназначен для освещения объектов в инфракрасном спектре в условиях недостаточной освещенности и в полной темноте. Предельная дальность с освещенностью 1лк до 30м. Угол освещения 60°. Порог включения, лк 10 ± 5. Цветовая температура, К 3000-3200. Напряжение питания 12VDC. Потребляемая мощность (режим освещения/ждущий режим) 7,5 Вт/0,25Вт, при включенном обогреве 3Вт - 10,5Вт/3,25Вт. Диапазон рабочих температур -60° ÷ +50°С. Степень защиты IP66/IP68. Класс взрывозащиты 1Ex db IIC T6 Gb X / Ex tb IIIC T80°C Db X. | 45675 | 41107.5
00-00072675 | ПБС-25/45 ВБ исп.88 (10127) | Тахион | Прожектор белого света взрывозащищенный предназначен для освещения объектов в инфракрасном спектре в условиях недостаточной освещенности и в полной темноте. Класс взрывозащиты 1Ex db IIC T6 Gb X / Ex tb IIIC T80°C Db X. Класс защиты IP66/IP68. Дальность 25м. Угол освещения 45°С. Диапазон рабочих температур, °С -60 ÷ +50. Потребляемая мощность 11,7Вт. Напряжение питания: 24VDC. | 44625 | 40162.5
00-00085757 | ПБС-25/45 ВБ исп.88 А (10140) | Тахион | Прожектор белого света взрывозащищенный предназначен для освещения объектов в инфракрасном спектре в условиях недостаточной освещенности и в полной темноте. Предельная дальность с освещенностью 1лк до 35м. Угол освещения 45°. Порог включения, лк 10 ± 5. Цветовая температура, К 3000-3200. Напряжение питания 12VDC. Потребляемая мощность (режим освещения/ждущий режим) 7,5 Вт/0,25Вт, при включенном обогреве 3Вт - 10,5Вт/3,25Вт. Диапазон рабочих температур -60° ÷ +50°С. Степень защиты IP66/IP68. Класс взрывозащиты 1Ex db IIC T6 Gb X / Ex tb IIIC T80°C Db X. | 45675 | 41107.5
00-00072674 | ПБС-50/20 ВБ исп.88 (10126) | Тахион | Прожектор белого света взрывозащищенный предназначен для освещения объектов в инфракрасном спектре в условиях недостаточной освещенности и в полной темноте. Класс взрывозащиты 1Ex db IIC T6 Gb X / Ex tb IIIC T80°C Db X. Класс защиты IP66/IP68. Дальность 50м. Угол освещения 20°С. Диапазон рабочих температур, °С -60 ÷ +50. Потребляемая мощность 11,7Вт. Напряжение питания: 24VDC. | 44625 | 40162.5
00-00085756 | ПБС-50/20 ВБ исп.88 А (10139) | Тахион | Прожектор белого света взрывозащищенный предназначен для освещения объектов в инфракрасном спектре в условиях недостаточной освещенности и в полной темноте. Предельная дальность с освещенностью 1лк до 70м. Угол освещения 20°. Порог включения, лк 10 ± 5. Цветовая температура, К 3000-3200. Напряжение питания 12VDC. Потребляемая мощность (режим освещения/ждущий режим) 7,5 Вт/0,25Вт, при включенном обогреве 3Вт - 10,5Вт/3,25Вт. Диапазон рабочих температур -60° ÷ +50°С. Степень защиты IP66/IP68. Класс взрывозащиты 1Ex db IIC T6 Gb X / Ex tb IIIC T80°C Db X. | 45675 | 41107.5
00-00072673 | ПИП-20/60 ВБ исп.88 (10125) | Тахион | Прожектор инфракрасный взрывозащищенный периметровый предназначен для освещения объектов в инфракрасном спектре в условиях недостаточной освещенности и в полной темноте. Класс взрывозащиты 1Ex db IIC T6 Gb X / Ex tb IIIC T80°C Db X. Класс защиты IP66/IP68. Дальность 20м. Угол освещения 60°С. Диапазон рабочих температур, °С -60 ÷ +50. Потребляемая мощность 9,6Вт. Напряжение питания: 24VDC. | 44625 | 40162.5
00-00085755 | ПИП-20/60 ВБ исп.88 А (10138) | Тахион | Прожектор инфракрасный периметровый взрывозащищенный предназначен для освещения объектов в инфракрасном спектре в условиях недостаточной освещенности и в полной темноте. Предельная дальность с освещенностью 1лк до 30м. Угол освещения 60°. Порог включения, лк 10 ± 5. Длина волны, нм 850. Напряжение питания 12VDC. Потребляемая мощность (режим освещения/ждущий режим) 6,5 Вт/0,25Вт, при включенном обогреве 3Вт - 9,5Вт/3,25Вт. Диапазон рабочих температур -60° ÷ +50°С. Степень защиты IP66/IP68. Класс взрывозащиты 1Ex db IIC T6 Gb X / Ex tb IIIC T80°C Db X. | 45675 | 41107.5
00-00072672 | ПИП-25/45 ВБ исп.88 (10124) | Тахион | Прожектор инфракрасный взрывозащищенный периметровый предназначен для освещения объектов в инфракрасном спектре в условиях недостаточной освещенности и в полной темноте. Класс взрывозащиты 1Ex db IIC T6 Gb X / Ex tb IIIC T80°C Db X. Класс защиты IP66/IP68. Дальность 25м. Угол освещения 45°С. Диапазон рабочих температур, °С -60 ÷ +50. Потребляемая мощность 9,6Вт. Напряжение питания: 24VDC. | 44625 | 40162.5
00-00085754 | ПИП-25/45 ВБ исп.88 А (10137) | Тахион | Прожектор инфракрасный периметровый взрывозащищенный предназначен для освещения объектов в инфракрасном спектре в условиях недостаточной освещенности и в полной темноте. Предельная дальность с освещенностью 1лк до 35м. Угол освещения 45°. Порог включения, лк 10 ± 5. Длина волны, нм 850. Напряжение питания 12VDC. Потребляемая мощность (режим освещения/ждущий режим) 6,5 Вт/0,25Вт, при включенном обогреве 3Вт - 9,5Вт/3,25Вт. Диапазон рабочих температур -60° ÷ +50°С. Степень защиты IP66/IP68. Класс взрывозащиты 1Ex db IIC T6 Gb X / Ex tb IIIC T80°C Db X. | 45675 | 41107.5
00-00114218 | ПИП-30/60 ВБ исп.88 (10151) | Тахион | Прожектор инфракрасный периметровый взрывозащищенный предназначен для освещения объектов в инфракрасном спектре в условиях недостаточной освещенности и в полной темноте. Предельная дальность с освещенностью 1лк до 40м. Угол освещения 60°. Порог включения, лк 10 ± 5. Длина волны, нм 850. Напряжение питания 12-24VDC, Passive PoE (24V). Потребляемая мощность (режим освещения/ждущий режим) 6,5 Вт/0,25Вт. Диапазон рабочих температур -40° ÷ +50°С. Степень защиты IP66/IP68. Класс взрывозащиты 1Ex db IIC T6 Gb X / Ex tb IIIC T80°C Db X. | 45990 | 41391
00-00114221 | ПИП-30/60 ВБ исп.88 А (10154) | Тахион | Прожектор инфракрасный периметровый взрывозащищенный предназначен для освещения объектов в инфракрасном спектре в условиях недостаточной освещенности и в полной темноте. Предельная дальность с освещенностью 1лк до 40м. Угол освещения 60°. Порог включения, лк 10 ± 5. Длина волны, нм 850. Напряжение питания 12VDC. Потребляемая мощность (режим освещения/ждущий режим) 6,5 Вт/0,25Вт, при включенном обогреве 3Вт - 9,5Вт/3,25Вт. Диапазон рабочих температур -60° ÷ +50°С. Степень защиты IP66/IP68. Класс взрывозащиты 1Ex db IIC T6 Gb X / Ex tb IIIC T80°C Db X. | 47040 | 42336
00-00114217 | ПИП-35/45 ВБ исп.88 (10150) | Тахион | Прожектор инфракрасный периметровый взрывозащищенный предназначен для освещения объектов в инфракрасном спектре в условиях недостаточной освещенности и в полной темноте. Предельная дальность с освещенностью 1лк до 50м. Угол освещения 45°. Порог включения, лк 10 ± 5. Длина волны, нм 850. Напряжение питания 12-24VDC, Passive PoE (24V). Потребляемая мощность (режим освещения/ждущий режим) 6,5 Вт/0,25Вт. Диапазон рабочих температур -40° ÷ +50°С. Степень защиты IP66/IP68. Класс взрывозащиты 1Ex db IIC T6 Gb X / Ex tb IIIC T80°C Db X. | 45990 | 41391
00-00114220 | ПИП-35/45 ВБ исп.88 А (10153) | Тахион | Прожектор инфракрасный периметровый взрывозащищенный предназначен для освещения объектов в инфракрасном спектре в условиях недостаточной освещенности и в полной темноте. Предельная дальность с освещенностью 1лк до 50м. Угол освещения 45°. Порог включения, лк 10 ± 5. Длина волны, нм 850. Напряжение питания 12VDC. Потребляемая мощность (режим освещения/ждущий режим) 6,5 Вт/0,25Вт, при включенном обогреве 3Вт - 9,5Вт/3,25Вт. Диапазон рабочих температур -60° ÷ +50°С. Степень защиты IP66/IP68. Класс взрывозащиты 1Ex db IIC T6 Gb X / Ex tb IIIC T80°C Db X. | 47040 | 42336
00-00072671 | ПИП-50/20 ВБ исп.88 (10123) | Тахион | Прожектор инфракрасный взрывозащищенный периметровый предназначен для освещения объектов в инфракрасном спектре в условиях недостаточной освещенности и в полной темноте. Класс взрывозащиты 1Ex db IIC T6 Gb X / Ex tb IIIC T80°C Db X. Класс защиты IP66/IP68. Дальность 50м. Угол освещения 20°С. Диапазон рабочих температур, °С -60 ÷ +50. Потребляемая мощность 9,6Вт. Напряжение питания: 24VDC. | 44625 | 40162.5
00-00085753 | ПИП-50/20 ВБ исп.88 А (10136) | Тахион | Прожектор инфракрасный периметровый взрывозащищенный предназначен для освещения объектов в инфракрасном спектре в условиях недостаточной освещенности и в полной темноте. Предельная дальность с освещенностью 1лк до 70м. Угол освещения 20°. Порог включения, лк 10 ± 5. Длина волны, нм 850. Напряжение питания 12VDC. Потребляемая мощность (режим освещения/ждущий режим) 6,5 Вт/0,25Вт, при включенном обогреве 3Вт - 9,5Вт/3,25Вт. Диапазон рабочих температур -60° ÷ +50°С. Степень защиты IP66/IP68. Класс взрывозащиты 1Ex db IIC T6 Gb X / Ex tb IIIC T80°C Db X. | 45675 | 41107.5
00-00114216 | ПИП-70/20 ВБ исп.88 (10149) | Тахион | Прожектор инфракрасный периметровый взрывозащищенный предназначен для освещения объектов в инфракрасном спектре в условиях недостаточной освещенности и в полной темноте. Предельная дальность с освещенностью 1лк до 100м. Угол освещения 20°. Порог включения, лк 10 ± 5. Длина волны, нм 850. Напряжение питания 12-24VDC, Passive PoE (24V). Потребляемая мощность (режим освещения/ждущий режим) 6,5 Вт/0,25Вт. Диапазон рабочих температур -40° ÷ +50°С. Степень защиты IP66/IP68. Класс взрывозащиты 1Ex db IIC T6 Gb X / Ex tb IIIC T80°C Db X. | 45990 | 41391
00-00114219 | ПИП-70/20 ВБ исп.88 А (10152) | Тахион | Прожектор инфракрасный периметровый взрывозащищенный предназначен для освещения объектов в инфракрасном спектре в условиях недостаточной освещенности и в полной темноте. Предельная дальность с освещенностью 1лк до 100м. Угол освещения 20°. Порог включения, лк 10 ± 5. Длина волны, нм 850. Напряжение питания 12VDC. Потребляемая мощность (режим освещения/ждущий режим) 6,5 Вт/0,25Вт, при включенном обогреве 3Вт - 9,5Вт/3,25Вт. Диапазон рабочих температур -60° ÷ +50°С. Степень защиты IP66/IP68. Класс взрывозащиты 1Ex db IIC T6 Gb X / Ex tb IIIC T80°C Db X. | 47040 | 42336
00-00114224 | ПИПН-20/60 ВБ исп.88 (10157) | Тахион | Прожектор инфракрасный периметровый взрывозащищенный из нержавеющей стали, предназначен для освещения объектов в инфракрасном спектре в условиях недостаточной освещенности и в полной темноте. Предельная дальность с освещенностью 1лк до 30м. Угол освещения 60°. Порог включения, лк 10 ± 5. Длина волны, нм 850. Напряжение питания 12-24VDC, Passive PoE (24V). Потребляемая мощность (режим освещения/ждущий режим) 6,5 Вт/0,25Вт. Диапазон рабочих температур -40° ÷ +50°С. Степень защиты IP66/IP68. Класс взрывозащиты 1Ex db IIC T6 Gb X / Ex tb IIIC T80°C Db X. | 81900 | 73710
00-00114227 | ПИПН-20/60 ВБ исп.88 А (10160) | Тахион | Прожектор инфракрасный периметровый взрывозащищенный предназначен для освещения объектов в инфракрасном спектре в условиях недостаточной освещенности и в полной темноте. Предельная дальность с освещенностью 1лк до 30м. Угол освещения 60°. Порог включения, лк 10 ± 5. Длина волны, нм 850. Напряжение питания 12VDC. Потребляемая мощность (режим освещения/ждущий режим) 6,5 Вт/0,25Вт, при включенном обогреве 3Вт - 9,5Вт/3,25Вт. Диапазон рабочих температур -60° ÷ +50°С. Степень защиты IP66/IP68. Класс взрывозащиты 1Ex db IIC T6 Gb X / Ex tb IIIC T80°C Db X. | 84000 | 75600
00-00114223 | ПИПН-25/45 ВБ исп.88 (10156) | Тахион | Прожектор инфракрасный периметровый взрывозащищенный из нержавеющей стали, предназначен для освещения объектов в инфракрасном спектре в условиях недостаточной освещенности и в полной темноте. Предельная дальность с освещенностью 1лк до 35м. Угол освещения 45°. Порог включения, лк 10 ± 5. Длина волны, нм 850. Напряжение питания 12-24VDC, Passive PoE (24V). Потребляемая мощность (режим освещения/ждущий режим) 6,5 Вт/0,25Вт. Диапазон рабочих температур -40° ÷ +50°С. Степень защиты IP66/IP68. Класс взрывозащиты 1Ex db IIC T6 Gb X / Ex tb IIIC T80°C Db X. | 81900 | 73710
00-00114226 | ПИПН-25/45 ВБ исп.88 А (10159) | Тахион | Прожектор инфракрасный периметровый взрывозащищенный предназначен для освещения объектов в инфракрасном спектре в условиях недостаточной освещенности и в полной темноте. Предельная дальность с освещенностью 1лк до 50м. Угол освещения 45°. Порог включения, лк 10 ± 5. Длина волны, нм 850. Напряжение питания 12VDC. Потребляемая мощность (режим освещения/ждущий режим) 6,5 Вт/0,25Вт, при включенном обогреве 3Вт - 9,5Вт/3,25Вт. Диапазон рабочих температур -60° ÷ +50°С. Степень защиты IP66/IP68. Класс взрывозащиты 1Ex db IIC T6 Gb X / Ex tb IIIC T80°C Db X. | 84000 | 75600
00-00114230 | ПИПН-30/60 ВБ исп.88 (10163) | Тахион | Прожектор инфракрасный периметровый взрывозащищенный предназначен для освещения объектов в инфракрасном спектре в условиях недостаточной освещенности и в полной темноте. Предельная дальность с освещенностью 1лк до 40м. Угол освещения 60°. Порог включения, лк 10 ± 5. Длина волны, нм 850. Напряжение питания 12VDC, Passive PoE (24V). Потребляемая мощность (режим освещения/ждущий режим) 6,5 Вт/0,25Вт, при включенном обогреве 3Вт - 9,5Вт/3,25Вт. Диапазон рабочих температур -60° ÷ +50°С. Степень защиты IP66/IP68. Класс взрывозащиты 1Ex db IIC T6 Gb X / Ex tb IIIC T80°C Db X. | 84525 | 76072.5
00-00114233 | ПИПН-30/60 ВБ исп.88 А (10166) | Тахион | Прожектор инфракрасный периметровый взрывозащищенный предназначен для освещения объектов в инфракрасном спектре в условиях недостаточной освещенности и в полной темноте. Предельная дальность с освещенностью 1лк до 40м. Угол освещения 60°. Порог включения, лк 10 ± 5. Длина волны, нм 850. Напряжение питания 12VDC. Потребляемая мощность (режим освещения/ждущий режим) 6,5 Вт/0,25Вт, при включенном обогреве 3Вт - 9,5Вт/3,25Вт. Диапазон рабочих температур -60° ÷ +50°С. Степень защиты IP66/IP68. Класс взрывозащиты 1Ex db IIC T6 Gb X / Ex tb IIIC T80°C Db X. | 86520 | 77868
00-00114229 | ПИПН-35/45 ВБ исп.88 (10162) | Тахион | Прожектор инфракрасный периметровый взрывозащищенный предназначен для освещения объектов в инфракрасном спектре в условиях недостаточной освещенности и в полной темноте. Предельная дальность с освещенностью 1лк до 50м. Угол освещения 45°. Порог включения, лк 10 ± 5. Длина волны, нм 850. Напряжение питания 12VDC, Passive PoE (24V). Потребляемая мощность (режим освещения/ждущий режим) 6,5 Вт/0,25Вт, при включенном обогреве 3Вт - 9,5Вт/3,25Вт. Диапазон рабочих температур -60° ÷ +50°С. Степень защиты IP66/IP68. Класс взрывозащиты 1Ex db IIC T6 Gb X / Ex tb IIIC T80°C Db X. | 84525 | 76072.5
00-00114232 | ПИПН-35/45 ВБ исп.88 А (10165) | Тахион | Прожектор инфракрасный периметровый взрывозащищенный предназначен для освещения объектов в инфракрасном спектре в условиях недостаточной освещенности и в полной темноте. Предельная дальность с освещенностью 1лк до 50м. Угол освещения 45°. Порог включения, лк 10 ± 5. Длина волны, нм 850. Напряжение питания 12VDC. Потребляемая мощность (режим освещения/ждущий режим) 6,5 Вт/0,25Вт, при включенном обогреве 3Вт - 9,5Вт/3,25Вт. Диапазон рабочих температур -60° ÷ +50°С. Степень защиты IP66/IP68. Класс взрывозащиты 1Ex db IIC T6 Gb X / Ex tb IIIC T80°C Db X. | 86520 | 77868
00-00114222 | ПИПН-50/20 ВБ исп.88 (10155) | Тахион | Прожектор инфракрасный периметровый взрывозащищенный из нержавеющей стали, предназначен для освещения объектов в инфракрасном спектре в условиях недостаточной освещенности и в полной темноте. Предельная дальность с освещенностью 1лк до 70м. Угол освещения 20°. Порог включения, лк 10 ± 5. Длина волны, нм 850. Напряжение питания 12-24VDC, Passive PoE (24V). Потребляемая мощность (режим освещения/ждущий режим) 6,5 Вт/0,25Вт. Диапазон рабочих температур -40° ÷ +50°С. Степень защиты IP66/IP68. Класс взрывозащиты 1Ex db IIC T6 Gb X / Ex tb IIIC T80°C Db X. | 81900 | 73710
00-00114225 | ПИПН-50/20 ВБ исп.88 А (10158) | Тахион | Прожектор инфракрасный периметровый взрывозащищенный из нержавеющей стали, предназначен для освещения объектов в инфракрасном спектре в условиях недостаточной освещенности и в полной темноте. Предельная дальность с освещенностью 1лк до 70м. Угол освещения 20°. Порог включения, лк 10 ± 5. Длина волны, нм 850. Напряжение питания 12VDC. Потребляемая мощность (режим освещения/ждущий режим) 6,5 Вт/0,25Вт, при включенном обогреве 3Вт - 9,5Вт/3,25Вт. Диапазон рабочих температур -60° ÷ +50°С. Степень защиты IP66/IP68. Класс взрывозащиты 1Ex db IIC T6 Gb X / Ex tb IIIC T80°C Db X. | 84000 | 75600
00-00114228 | ПИПН-70/20 ВБ исп.88 (10161) | Тахион | Прожектор инфракрасный периметровый взрывозащищенный предназначен для освещения объектов в инфракрасном спектре в условиях недостаточной освещенности и в полной темноте. Предельная дальность с освещенностью 1лк до 100м. Угол освещения 20°. Порог включения, лк 10 ± 5. Длина волны, нм 850. Напряжение питания 12VDC, Passive PoE (24V). Потребляемая мощность (режим освещения/ждущий режим) 6,5 Вт/0,25Вт, при включенном обогреве 3Вт - 9,5Вт/3,25Вт. Диапазон рабочих температур -60° ÷ +50°С. Степень защиты IP66/IP68. Класс взрывозащиты 1Ex db IIC T6 Gb X / Ex tb IIIC T80°C Db X. | 84525 | 76072.5
00-00114231 | ПИПН-70/20 ВБ исп.88 А (10164) | Тахион | Прожектор инфракрасный периметровый взрывозащищенный предназначен для освещения объектов в инфракрасном спектре в условиях недостаточной освещенности и в полной темноте. Предельная дальность с освещенностью 1лк до 100м. Угол освещения 20°. Порог включения, лк 10 ± 5. Длина волны, нм 850. Напряжение питания 12VDC. Потребляемая мощность (режим освещения/ждущий режим) 6,5 Вт/0,25Вт, при включенном обогреве 3Вт - 9,5Вт/3,25Вт. Диапазон рабочих температур -60° ÷ +50°С. Степень защиты IP66/IP68. Класс взрывозащиты 1Ex db IIC T6 Gb X / Ex tb IIIC T80°C Db X. | 86520 | 77868
00-00090146 | ТВК-100-IP-4ГВБ-V2812-24VDC/AC (11241) | Тахион | IP камера уличная взрывозащищенная в термокожухе ТГБ-4Г Ex IIC. Класс взрывозащиты 1Ex db IIC T6 Gb X / Ex tb IIIC T80°C Db X. Степень защиты IP66/IP68. Рабочий объем 70х70х215 мм. Габариты, мм: Lнар. 420, øнар. 131. Напряжение питания термокожуха 24V DC/AC. Напряжение питания видеокамеры 12VDC. Мощность обогрева 25/17 Вт. Диапазон рабочих температур -60°С/-40°С ÷ +50°C. Холодный пуск. Максимальная потребляемая мощность 45/37 Вт. В комплекте настенный кронштейн, солнцезащитный козырёк. Камера XNB-6000, разрешение 1945x1097 (2 Мр); чувствительность 0,01 лк (цвет)/0,001 лк (ч/б); объектив 2,8-12 мм. | 199185 | 179266.5
00-00090159 | ТВК-100-IP-4ГВБ-V2812-PoE+ (11254) | Тахион | IP камера уличная взрывозащищенная в термокожухе ТГБ-4Г Ex IIC. Класс взрывозащиты 1Ex db IIC T6 Gb X / Ex tb IIIC T80°C Db X. Степень защиты IP66/IP68. Рабочий объем 70х70х215 мм. Габариты, мм: Lнар. 420, øнар. 131. Питание термокожуха по стандартам: IEEE 802.3at (PoE+) (30Вт), Passive PoE 48…56V (30Вт). Питание видеокамеры по стандарту IEEE 802.3af (PoE). Мощность обогрева до хол. запуска/после хол. запуска 22/15 Вт. Диапазон рабочих температур -60° ÷ +50°C. Холодный пуск. Максимальная потребляемая мощность (включая IP-видеокамеру) 25 Вт. В комплекте настенный кронштейн, солнцезащитный козырёк. Камера XNB-6000, разрешение 1945x1097 (2 Мр); чувствительность 0,01 лк (цвет)/0,001 лк (ч/б); объектив 2,8-12 мм. | 208845 | 187960.5
00-00090172 | ТВК-100-IP-8Г-V2812-24VDC/AC Ex (13916) | Тахион | IP камера уличная взрывозащищенная в термокожухе взрывозащищенном ТГБ-8Г Ex IIC из нержавеющей кислотостойкой аустенитной стали (12Х18Н10Т). Класс взрывозащиты РВ Ех db I Mb X / 1Ех db IIC Т6 Gb Х / Ех tb IIIC Т80°C Db Х. Степень защиты IP66/IP68. Рабочий объем 70х70х215 мм. Габариты, мм: Lнар. 420, øнар. 133. Напряжение питания термокожуха 24V DC/AC. Напряжение питания видеокамеры 12VDC. Мощность обогрева 25/17 Вт. Диапазон рабочих температур -60°С/-40°С ÷ +50°C. Холодный пуск. Максимальная потребляемая мощность (включая видеокамеру) 45/37 Вт. В комплекте настенный кронштейн, солнцезащитный козырёк. Камера XNB-6000, разрешение 1945x1097 (2 Мр); чувствительность 0,01 лк (цвет)/0,001 лк (ч/б); объектив 2,8-12 мм. | 369810 | 332829
00-00090185 | ТВК-100-IP-8Г-V2812-PoE+ Ex (13209) | Тахион | IP камера уличная взрывозащищенная в термокожухе взрывозащищенном ТГБ-8Г Ex IIC из нержавеющей кислотостойкой аустенитной стали (12Х18Н10Т). Класс взрывозащиты РВ Ех db I Mb X / 1Ех db IIC Т6 Gb Х / Ех tb IIIC Т80°C Db Х. Степень защиты IP66/IP68. Рабочий объем 70х70х215 мм. Габариты, мм: Lнар. 420, øнар. 133. Питание термокожуха по стандартам: IEEE 802.3at (PoE+) (30Вт), Passive PoE 48…56V (30Вт). Питание видеокамеры по стандарту IEEE 802.3af (PoE). Мощность обогрева до хол. запуска/после хол. запуска 22/15 Вт. Диапазон рабочих температур -60° ÷ +50°C. Холодный пуск. Максимальная потребляемая мощность (включая IP-видеокамеру) 25 Вт. В комплекте настенный кронштейн, солнцезащитный козырёк. Камера XNB-6000, разрешение 1945x1097 (2 Мр); чувствительность 0,01 лк (цвет)/0,001 лк (ч/б); объектив 2,8-12 мм. | 381150 | 343035
00-00090147 | ТВК-101-IP-4ГВБ-V410-24VDC/AC (11242) | Тахион | IP камера уличная взрывозащищенная в термокожухе ТГБ-4Г Ex IIC. Класс взрывозащиты 1Ex db IIC T6 Gb X / Ex tb IIIC T80°C Db X. Степень защиты IP66/IP68. Рабочий объем 70х70х215 мм. Габариты, мм: Lнар. 420, øнар. 131. Напряжение питания термокожуха 24V DC/AC. Напряжение питания видеокамеры 12VDC. Мощность обогрева 25/17 Вт. Диапазон рабочих температур -60°С/-40°С ÷ +50°C. Холодный пуск. Максимальная потребляемая мощность 45/37 Вт. В комплекте настенный кронштейн, солнцезащитный козырёк. Камера XNB-8000, разрешение 2616x1976 (5 Мр); чувствительность 0,9 лк (цвет)/0,009 лк (ч/б); объектив 4-10 мм. | 228270 | 205443
00-00090160 | ТВК-101-IP-4ГВБ-V410-PoE+ (11255) | Тахион | IP камера уличная взрывозащищенная в термокожухе ТГБ-4Г Ex IIC. Класс взрывозащиты 1Ex db IIC T6 Gb X / Ex tb IIIC T80°C Db X. Степень защиты IP66/IP68. Рабочий объем 70х70х215 мм. Габариты, мм: Lнар. 420, øнар. 131. Питание термокожуха по стандартам: IEEE 802.3at (PoE+) (30Вт), Passive PoE 48…56V (30Вт). Питание видеокамеры по стандарту IEEE 802.3af (PoE). Мощность обогрева до хол. запуска/после хол. запуска 22/15 Вт. Диапазон рабочих температур -60° ÷ +50°C. Холодный пуск. Максимальная потребляемая мощность (включая IP-видеокамеру) 25 Вт. В комплекте настенный кронштейн, солнцезащитный козырёк. Камера XNB-8000, разрешение 2616x1976 (5 Мр); чувствительность 0,9 лк (цвет)/0,009 лк (ч/б); объектив 4-10 мм. | 237930 | 214137
00-00090173 | ТВК-101-IP-8Г-V410-24VDC/AC Ex (13197) | Тахион | IP камера уличная взрывозащищенная в термокожухе взрывозащищенном ТГБ-8Г Ex IIC из нержавеющей кислотостойкой аустенитной стали (12Х18Н10Т). Класс взрывозащиты РВ Ех db I Mb X / 1Ех db IIC Т6 Gb Х / Ех tb IIIC Т80°C Db Х. Степень защиты IP66/IP68. Рабочий объем 70х70х215 мм. Габариты, мм: Lнар. 420, øнар. 133. Напряжение питания термокожуха 24V DC/AC. Напряжение питания видеокамеры 12VDC. Мощность обогрева 25/17 Вт. Диапазон рабочих температур -60°С/-40°С ÷ +50°C. Холодный пуск. Максимальная потребляемая мощность (включая видеокамеру) 45/37 Вт. В комплекте настенный кронштейн, солнцезащитный козырёк. Камера XNB-8000, разрешение 2616x1976 (5 Мр); чувствительность 0,9 лк (цвет)/0,009 лк (ч/б); объектив 4-10 мм. | 401835 | 361651.5
00-00090186 | ТВК-101-IP-8Г-V410-PoE+ Ex (13210) | Тахион | IP камера уличная взрывозащищенная в термокожухе взрывозащищенном ТГБ-8Г Ex IIC из нержавеющей кислотостойкой аустенитной стали (12Х18Н10Т). Класс взрывозащиты РВ Ех db I Mb X / 1Ех db IIC Т6 Gb Х / Ех tb IIIC Т80°C Db Х. Степень защиты IP66/IP68. Рабочий объем 70х70х215 мм. Габариты, мм: Lнар. 420, øнар. 133. Питание термокожуха по стандартам: IEEE 802.3at (PoE+) (30Вт), Passive PoE 48…56V (30Вт). Питание видеокамеры по стандарту IEEE 802.3af (PoE). Мощность обогрева до хол. запуска/после хол. запуска 22/15 Вт. Диапазон рабочих температур -60° ÷ +50°C. Холодный пуск. Максимальная потребляемая мощность (включая IP-видеокамеру) 25 Вт. В комплекте настенный кронштейн, солнцезащитный козырёк. Камера XNB-8000, разрешение 2616x1976 (5 Мр); чувствительность 0,9 лк (цвет)/0,009 лк (ч/б); объектив 4-10 мм. | 413175 | 371857.5
00-00090148 | ТВК-120-IP-4ГВБ-Z30-24VDC/AC (11243) | Тахион | IP камера уличная взрывозащищенная в термокожухе ТГБ-4Г Ex IIC. Класс взрывозащиты 1Ex db IIC T6 Gb X / Ex tb IIIC T80°C Db X. Степень защиты IP66/IP68. Рабочий объем 70х70х215 мм. Габариты, мм: Lнар. 420, øнар. 131. Напряжение питания термокожуха 24V DC/AC. Напряжение питания видеокамеры 12VDC. Мощность обогрева 25/17 Вт. Диапазон рабочих температур -60°С/-40°С ÷ +50°C. Холодный пуск. Максимальная потребляемая мощность 45/37 Вт. В комплекте настенный кронштейн, солнцезащитный козырёк. BHZ-1030V2-LAN, разрешение 1920х1080 (2 Мр); чувствительность 0,1 лк (цвет)/0,01 лк (ч/б); 30хZoom (4,3-129 мм), автофокусировка. | 225435 | 202891.5
00-00090161 | ТВК-120-IP-4ГВБ-Z30-PoE+ (11256) | Тахион | IP камера уличная взрывозащищенная в термокожухе ТГБ-4Г Ex IIC. Класс взрывозащиты 1Ex db IIC T6 Gb X / Ex tb IIIC T80°C Db X. Степень защиты IP66/IP68. Рабочий объем 70х70х215 мм. Габариты, мм: Lнар. 420, øнар. 131. Питание термокожуха по стандартам: IEEE 802.3at (PoE+) (30Вт), Passive PoE 48…56V (30Вт). Питание видеокамеры по стандарту IEEE 802.3af (PoE). Мощность обогрева до хол. запуска/после хол. запуска 22/15 Вт. Диапазон рабочих температур -60° ÷ +50°C. Холодный пуск. Максимальная потребляемая мощность (включая IP-видеокамеру) 25 Вт. В комплекте настенный кронштейн, солнцезащитный козырёк. BHZ-1030V2-LAN, разрешение 1920х1080 (2 Мр); чувствительность 0,1 лк (цвет)/0,01 лк (ч/б); 30хZoom (4,3-129 мм), автофокусировка. | 241710 | 217539
00-00090174 | ТВК-120-IP-8Г-Z30-24VDC/AC Ex (13198) | Тахион | IP камера уличная взрывозащищенная в термокожухе взрывозащищенном ТГБ-8Г Ex IIC из нержавеющей кислотостойкой аустенитной стали (12Х18Н10Т). Класс взрывозащиты РВ Ех db I Mb X / 1Ех db IIC Т6 Gb Х / Ех tb IIIC Т80°C Db Х. Степень защиты IP66/IP68. Рабочий объем 70х70х215 мм. Габариты, мм: Lнар. 420, øнар. 133. Напряжение питания термокожуха 24V DC/AC. Напряжение питания видеокамеры 12VDC. Мощность обогрева 25/17 Вт. Диапазон рабочих температур -60°С/-40°С ÷ +50°C. Холодный пуск. Максимальная потребляемая мощность (включая видеокамеру) 45/37 Вт. В комплекте настенный кронштейн, солнцезащитный козырёк. BHZ-1030V2-LAN, разрешение 1920х1080 (2 Мр); чувствительность 0,1 лк (цвет)/0,01 лк (ч/б); 30хZoom (4,3-129 мм), автофокусировка. | 398685 | 358816.5
00-00090187 | ТВК-120-IP-8Г-Z30-PoE+ Ex (13211) | Тахион | IP камера уличная взрывозащищенная в термокожухе взрывозащищенном ТГБ-8Г Ex IIC из нержавеющей кислотостойкой аустенитной стали (12Х18Н10Т). Класс взрывозащиты РВ Ех db I Mb X / 1Ех db IIC Т6 Gb Х / Ех tb IIIC Т80°C Db Х. Степень защиты IP66/IP68. Рабочий объем 70х70х215 мм. Габариты, мм: Lнар. 420, øнар. 133. Питание термокожуха по стандартам: IEEE 802.3at (PoE+) (30Вт), Passive PoE 48…56V (30Вт). Питание видеокамеры по стандарту IEEE 802.3af (PoE). Мощность обогрева до хол. запуска/после хол. запуска 22/15 Вт. Диапазон рабочих температур -60° ÷ +50°C. Холодный пуск. Максимальная потребляемая мощность (включая IP-видеокамеру) 25 Вт. В комплекте настенный кронштейн, солнцезащитный козырёк. BHZ-1030V2-LAN, разрешение 1920х1080 (2 Мр); чувствительность 0,1 лк (цвет)/0,01 лк (ч/б); 30хZoom (4,3-129 мм), автофокусировка. | 417375 | 375637.5
00-00090149 | ТВК-130-IP-4ГВБ-V2812-24VDC/AC (11244) | Тахион | IP камера уличная взрывозащищенная в термокожухе ТГБ-4Г Ex IIC. Класс взрывозащиты 1Ex db IIC T6 Gb X / Ex tb IIIC T80°C Db X. Степень защиты IP66/IP68. Рабочий объем 70х70х215 мм. Габариты, мм: Lнар. 420, øнар. 131. Напряжение питания термокожуха 24V DC/AC. Напряжение питания видеокамеры 12VDC. Мощность обогрева 25/17 Вт. Диапазон рабочих температур -60°С/-40°С ÷ +50°C. Холодный пуск. Максимальная потребляемая мощность 45/37 Вт. В комплекте настенный кронштейн, солнцезащитный козырёк. Камера DS-2CD2821G0(C), разрешение 1920x1080 (2 Мр); чувствительность 0,01 лк (цвет)/0,005 лк (ч/б); объектив 2,8-12 мм. | 109515 | 98563.5
00-00090162 | ТВК-130-IP-4ГВБ-V2812-PoE+ (11257) | Тахион | IP камера уличная взрывозащищенная в термокожухе ТГБ-4Г Ex IIC. Класс взрывозащиты 1Ex db IIC T6 Gb X / Ex tb IIIC T80°C Db X. Степень защиты IP66/IP68. Рабочий объем 70х70х215 мм. Габариты, мм: Lнар. 420, øнар. 131. Напряжение питания термокожуха 24V DC/AC. Напряжение питания видеокамеры 12VDC. Мощность обогрева 25/17 Вт. Диапазон рабочих температур -60°С/-40°С ÷ +50°C. Холодный пуск. Максимальная потребляемая мощность 45/37 Вт. В комплекте настенный кронштейн, солнцезащитный козырёк. Камера DS-2CD2821G0(C), разрешение 1920x1080 (2 Мр); чувствительность 0,01 лк (цвет)/0,005 лк (ч/б); объектив 2,8-12 мм. | 119175 | 107257.5
00-00090150 | ТВК-130-IP-4ГВБ-V550-24VDC/AC (11245) | Тахион | IP камера уличная взрывозащищенная в термокожухе ТГБ-4Г Ex IIC. Класс взрывозащиты 1Ex db IIC T6 Gb X / Ex tb IIIC T80°C Db X. Степень защиты IP66/IP68. Рабочий объем 70х70х215 мм. Габариты, мм: Lнар. 420, øнар. 131. Напряжение питания термокожуха 24V DC/AC. Напряжение питания видеокамеры 12VDC. Мощность обогрева 25/17 Вт. Диапазон рабочих температур -60°С/-40°С ÷ +50°C. Холодный пуск. Максимальная потребляемая мощность 45/37 Вт. В комплекте настенный кронштейн, солнцезащитный козырёк. Камера DS-2CD2821G0(C), разрешение 1920x1080 (2 Мр); чувствительность 0,01 лк (цвет)/0,005 лк (ч/б); объектив 5-50 мм. | 111510 | 100359
00-00090163 | ТВК-130-IP-4ГВБ-V550-PoE+ (11258) | Тахион | IP камера уличная взрывозащищенная в термокожухе ТГБ-4Г Ex IIC. Класс взрывозащиты 1Ex db IIC T6 Gb X / Ex tb IIIC T80°C Db X. Степень защиты IP66/IP68. Рабочий объем 70х70х215 мм. Габариты, мм: Lнар. 420, øнар. 131. Напряжение питания термокожуха 24V DC/AC. Напряжение питания видеокамеры 12VDC. Мощность обогрева 25/17 Вт. Диапазон рабочих температур -60°С/-40°С ÷ +50°C. Холодный пуск. Максимальная потребляемая мощность 45/37 Вт. В комплекте настенный кронштейн, солнцезащитный козырёк. Камера DS-2CD2821G0(C), разрешение 1920x1080 (2 Мр); чувствительность 0,01 лк (цвет)/0,005 лк (ч/б); объектив 5-50 мм. | 121170 | 109053
00-00090175 | ТВК-130-IP-8Г-V2812-24VDC/AC Ex (13199) | Тахион | IP камера уличная взрывозащищенная в термокожухе взрывозащищенном ТГБ-8Г Ex IIC из нержавеющей кислотостойкой аустенитной стали (12Х18Н10Т). Класс взрывозащиты РВ Ех db I Mb X / 1Ех db IIC Т6 Gb Х / Ех tb IIIC Т80°C Db Х. Степень защиты IP66/IP68. Рабочий объем 70х70х215 мм. Габариты, мм: Lнар. 420, øнар. 133. Напряжение питания термокожуха 24V DC/AC. Напряжение питания видеокамеры 12VDC. Мощность обогрева 25/17 Вт. Диапазон рабочих температур -60°С/-40°С ÷ +50°C. Холодный пуск. Максимальная потребляемая мощность (включая видеокамеру) 45/37 Вт. В комплекте настенный кронштейн, солнцезащитный козырёк. Камера DS-2CD2821G0(C), разрешение 1920x1080 (2 Мр); чувствительность 0,01 лк (цвет)/0,005 лк (ч/б); объектив 2,8-12 мм. | 271215 | 244093.5
00-00090188 | ТВК-130-IP-8Г-V2812-PoE+ Ex (13212) | Тахион | IP камера уличная взрывозащищенная в термокожухе взрывозащищенном ТГБ-8Г Ex IIC из нержавеющей кислотостойкой аустенитной стали (12Х18Н10Т). Класс взрывозащиты РВ Ех db I Mb X / 1Ех db IIC Т6 Gb Х / Ех tb IIIC Т80°C Db Х. Степень защиты IP66/IP68. Рабочий объем 70х70х215 мм. Габариты, мм: Lнар. 420, øнар. 133. Питание термокожуха по стандартам: IEEE 802.3at (PoE+) (30Вт), Passive PoE 48…56V (30Вт). Питание видеокамеры по стандарту IEEE 802.3af (PoE). Мощность обогрева до хол. запуска/после хол. запуска 22/15 Вт. Диапазон рабочих температур -60° ÷ +50°C. Холодный пуск. Максимальная потребляемая мощность (включая IP-видеокамеру) 25 Вт. В комплекте настенный кронштейн, солнцезащитный козырёк. Камера DS-2CD2821G0(C), разрешение 1920x1080 (2 Мр); чувствительность 0,01 лк (цвет)/0,005 лк (ч/б); объектив 2,8-12 мм. | 282660 | 254394
00-00090176 | ТВК-130-IP-8Г-V550-24VDC/AC Ex (13200) | Тахион | IP камера уличная взрывозащищенная в термокожухе взрывозащищенном ТГБ-8Г Ex IIC из нержавеющей кислотостойкой аустенитной стали (12Х18Н10Т). Класс взрывозащиты РВ Ех db I Mb X / 1Ех db IIC Т6 Gb Х / Ех tb IIIC Т80°C Db Х. Степень защиты IP66/IP68. Рабочий объем 70х70х215 мм. Габариты, мм: Lнар. 420, øнар. 133. Напряжение питания термокожуха 24V DC/AC. Напряжение питания видеокамеры 12VDC. Мощность обогрева 25/17 Вт. Диапазон рабочих температур -60°С/-40°С ÷ +50°C. Холодный пуск. Максимальная потребляемая мощность (включая видеокамеру) 45/37 Вт. В комплекте настенный кронштейн, солнцезащитный козырёк. Камера DS-2CD2821G0(C), разрешение 1920x1080 (2 Мр); чувствительность 0,01 лк (цвет)/0,005 лк (ч/б); объектив 5-50 мм. | 273210 | 245889
00-00090189 | ТВК-130-IP-8Г-V550-PoE+ Ex (13213) | Тахион | IP камера уличная взрывозащищенная в термокожухе взрывозащищенном ТГБ-8Г Ex IIC из нержавеющей кислотостойкой аустенитной стали (12Х18Н10Т). Класс взрывозащиты РВ Ех db I Mb X / 1Ех db IIC Т6 Gb Х / Ех tb IIIC Т80°C Db Х. Степень защиты IP66/IP68. Рабочий объем 70х70х215 мм. Габариты, мм: Lнар. 420, øнар. 133. Питание термокожуха по стандартам: IEEE 802.3at (PoE+) (30Вт), Passive PoE 48…56V (30Вт). Питание видеокамеры по стандарту IEEE 802.3af (PoE). Мощность обогрева до хол. запуска/после хол. запуска 22/15 Вт. Диапазон рабочих температур -60° ÷ +50°C. Холодный пуск. Максимальная потребляемая мощность (включая IP-видеокамеру) 25 Вт. В комплекте настенный кронштейн, солнцезащитный козырёк. Камера DS-2CD2821G0(C), разрешение 1920x1080 (2 Мр); чувствительность 0,01 лк (цвет)/0,005 лк (ч/б); объектив 5-50 мм. | 284760 | 256284
00-00090151 | ТВК-141-IP-4ГВБ-V2812-24VDC/AC (11246) | Тахион | IP камера уличная взрывозащищенная в термокожухе ТГБ-4Г Ex IIC. Класс взрывозащиты 1Ex db IIC T6 Gb X / Ex tb IIIC T80°C Db X. Степень защиты IP66/IP68. Рабочий объем 70х70х215 мм. Габариты, мм: Lнар. 420, øнар. 131. Напряжение питания термокожуха 24V DC/AC. Напряжение питания видеокамеры 12VDC. Мощность обогрева 25/17 Вт. Диапазон рабочих температур -60°С/-40°С ÷ +50°C. Холодный пуск. Максимальная потребляемая мощность 45/37 Вт. В комплекте настенный кронштейн, солнцезащитный козырёк. Камера DC-B3303X, разрешение 2048 x 1536 (3 Мр); чувствительность 0,02 лк (цвет)/0,0007 лк (ч/б); объектив 2,8-12 мм. | Уточняйте у менеджера | Уточняйте у менеджера
00-00090164 | ТВК-141-IP-4ГВБ-V2812-PoE+ (11259) | Тахион | IP камера уличная взрывозащищенная в термокожухе ТГБ-4Г Ex IIC. Класс взрывозащиты 1Ex db IIC T6 Gb X / Ex tb IIIC T80°C Db X. Степень защиты IP66/IP68. Рабочий объем 70х70х215 мм. Габариты, мм: Lнар. 420, øнар. 131. Питание термокожуха по стандартам: IEEE 802.3at (PoE+) (30Вт), Passive PoE 48…56V (30Вт). Питание видеокамеры по стандарту IEEE 802.3af (PoE). Мощность обогрева до хол. запуска/после хол. запуска 22/15 Вт. Диапазон рабочих температур -60° ÷ +50°C. Холодный пуск. Максимальная потребляемая мощность (включая IP-видеокамеру) 25 Вт. В комплекте настенный кронштейн, солнцезащитный козырёк. Камера DC-B3303X, разрешение 2048 x 1536 (3 Мр); чувствительность 0,02 лк (цвет)/0,0007 лк (ч/б); объектив 2,8-12 мм. | Уточняйте у менеджера | Уточняйте у менеджера
00-00090152 | ТВК-141-IP-4ГВБ-V550-24VDC/AC (11247) | Тахион | IP камера уличная взрывозащищенная в термокожухе ТГБ-4Г Ex IIC. Класс взрывозащиты 1Ex db IIC T6 Gb X / Ex tb IIIC T80°C Db X. Степень защиты IP66/IP68. Рабочий объем 70х70х215 мм. Габариты, мм: Lнар. 420, øнар. 131. Напряжение питания термокожуха 24V DC/AC. Напряжение питания видеокамеры 12VDC. Мощность обогрева 25/17 Вт. Диапазон рабочих температур -60°С/-40°С ÷ +50°C. Холодный пуск. Максимальная потребляемая мощность 45/37 Вт. В комплекте настенный кронштейн, солнцезащитный козырёк. Камера DC-B3303X, разрешение 2048 x 1536 (3 Мр); чувствительность 0,02 лк (цвет)/0,0007 лк (ч/б); объектив 5-50 мм. | Уточняйте у менеджера | Уточняйте у менеджера
00-00090165 | ТВК-141-IP-4ГВБ-V550-PoE+ (11260) | Тахион | IP камера уличная взрывозащищенная в термокожухе ТГБ-4Г Ex IIC. Класс взрывозащиты 1Ex db IIC T6 Gb X / Ex tb IIIC T80°C Db X. Степень защиты IP66/IP68. Рабочий объем 70х70х215 мм. Габариты, мм: Lнар. 420, øнар. 131. Питание термокожуха по стандартам: IEEE 802.3at (PoE+) (30Вт), Passive PoE 48…56V (30Вт). Питание видеокамеры по стандарту IEEE 802.3af (PoE). Мощность обогрева до хол. запуска/после хол. запуска 22/15 Вт. Диапазон рабочих температур -60° ÷ +50°C. Холодный пуск. Максимальная потребляемая мощность (включая IP-видеокамеру) 25 Вт. В комплекте настенный кронштейн, солнцезащитный козырёк. Камера DC-B3303X, разрешение 2048 x 1536 (3 Мр); чувствительность 0,02 лк (цвет)/0,0007 лк (ч/б); объектив 5-50 мм. | Уточняйте у менеджера | Уточняйте у менеджера
00-00090177 | ТВК-141-IP-8Г-V2812-24VDC/AC Ex (13201) | Тахион | IP камера уличная взрывозащищенная в термокожухе взрывозащищенном ТГБ-8Г Ex IIC из нержавеющей кислотостойкой аустенитной стали (12Х18Н10Т). Класс взрывозащиты РВ Ех db I Mb X / 1Ех db IIC Т6 Gb Х / Ех tb IIIC Т80°C Db Х. Степень защиты IP66/IP68. Рабочий объем 70х70х215 мм. Габариты, мм: Lнар. 420, øнар. 133. Напряжение питания термокожуха 24V DC/AC. Напряжение питания видеокамеры 12VDC. Мощность обогрева 25/17 Вт. Диапазон рабочих температур -60°С/-40°С ÷ +50°C. Холодный пуск. Максимальная потребляемая мощность (включая видеокамеру) 45/37 Вт. В комплекте настенный кронштейн, солнцезащитный козырёк. Камера DC-B3303X, разрешение 2048 x 1536 (3 Мр); чувствительность 0,02 лк (цвет)/0,0007 лк (ч/б); объектив 2,8-12 мм. | Уточняйте у менеджера | Уточняйте у менеджера
00-00090190 | ТВК-141-IP-8Г-V2812-PoE+ Ex (13214) | Тахион | IP камера уличная взрывозащищенная в термокожухе взрывозащищенном ТГБ-8Г Ex IIC из нержавеющей кислотостойкой аустенитной стали (12Х18Н10Т). Класс взрывозащиты РВ Ех db I Mb X / 1Ех db IIC Т6 Gb Х / Ех tb IIIC Т80°C Db Х. Степень защиты IP66/IP68. Рабочий объем 70х70х215 мм. Габариты, мм: Lнар. 420, øнар. 133. Питание термокожуха по стандартам: IEEE 802.3at (PoE+) (30Вт), Passive PoE 48…56V (30Вт). Питание видеокамеры по стандарту IEEE 802.3af (PoE). Мощность обогрева до хол. запуска/после хол. запуска 22/15 Вт. Диапазон рабочих температур -60° ÷ +50°C. Холодный пуск. Максимальная потребляемая мощность (включая IP-видеокамеру) 25 Вт. В комплекте настенный кронштейн, солнцезащитный козырёк. Камера DC-B3303X, разрешение 2048 x 1536 (3 Мр); чувствительность 0,02 лк (цвет)/0,0007 лк (ч/б); объектив 2,8-12 мм. | Уточняйте у менеджера | Уточняйте у менеджера
00-00090178 | ТВК-141-IP-8Г-V550-24VDC/AC Ex (13202) | Тахион | IP камера уличная взрывозащищенная в термокожухе взрывозащищенном ТГБ-8Г Ex IIC из нержавеющей кислотостойкой аустенитной стали (12Х18Н10Т). Класс взрывозащиты РВ Ех db I Mb X / 1Ех db IIC Т6 Gb Х / Ех tb IIIC Т80°C Db Х. Степень защиты IP66/IP68. Рабочий объем 70х70х215 мм. Габариты, мм: Lнар. 420, øнар. 133. Напряжение питания термокожуха 24V DC/AC. Напряжение питания видеокамеры 12VDC. Мощность обогрева 25/17 Вт. Диапазон рабочих температур -60°С/-40°С ÷ +50°C. Холодный пуск. Максимальная потребляемая мощность (включая видеокамеру) 45/37 Вт. В комплекте настенный кронштейн, солнцезащитный козырёк. Камера DC-B3303X, разрешение 2048 x 1536 (3 Мр); чувствительность 0,02 лк (цвет)/0,0007 лк (ч/б); объектив 5-50 мм. | Уточняйте у менеджера | Уточняйте у менеджера
00-00090191 | ТВК-141-IP-8Г-V550-PoE+ Ex (13215) | Тахион | IP камера уличная взрывозащищенная в термокожухе взрывозащищенном ТГБ-8Г Ex IIC из нержавеющей кислотостойкой аустенитной стали (12Х18Н10Т). Класс взрывозащиты РВ Ех db I Mb X / 1Ех db IIC Т6 Gb Х / Ех tb IIIC Т80°C Db Х. Степень защиты IP66/IP68. Рабочий объем 70х70х215 мм. Габариты, мм: Lнар. 420, øнар. 133. Питание термокожуха по стандартам: IEEE 802.3at (PoE+) (30Вт), Passive PoE 48…56V (30Вт). Питание видеокамеры по стандарту IEEE 802.3af (PoE). Мощность обогрева до хол. запуска/после хол. запуска 22/15 Вт. Диапазон рабочих температур -60° ÷ +50°C. Холодный пуск. Максимальная потребляемая мощность (включая IP-видеокамеру) 25 Вт. В комплекте настенный кронштейн, солнцезащитный козырёк. Камера DC-B3303X, разрешение 2048 x 1536 (3 Мр); чувствительность 0,02 лк (цвет)/0,0007 лк (ч/б); объектив 5-50 мм. | Уточняйте у менеджера | Уточняйте у менеджера
00-00086739 | ТВК-50-MF-4МВБ-V2811-24VDC (10117) | Тахион | IP камера уличная взрывозащищенная взрывозащищённая сетевая серии "Корунд-Компакт" | 77805 | 70024.5
00-00054687 | ТВК-61IP-4МВБ-V2812-24VDC (10115) | Тахион | IP камера уличная взрывозащищенная предназначена для визуального (на экране монитора) наблюдения охраняемых (контролируемых) объектов через информационные сети во взрывоопасных зонах 1 и 2 (при классификации по зональному признаку) или взрывоопасных зонах классов В-1, В-1а, В-1г, где возможно образование взрывоопасных смесей категории IIА и IIВ групп Т1÷Т6 в соответствии с главой 7.3 «Правил устройства электроустановок» без какой-либо дополнительной защиты. Видеокамера выполнена в термокожухе ТГБ-4М Ex IIC с маркировкой взрывозащиты 1Ex db IIС T6 Gb X / Ex tb IIIC T80oC Db X cо степенью защиты обеспечиваемой оболочкой – IP66/IP68 и по уровню защиты относится к особовзрывобезопасному электрооборудованию. Видеокамера обеспечивает: автоматическое включение/отключение встроенного обогревателя в заданном диапазоне температур; защиту от холодного запуска IP-видеокамеры; охлаждение IP-видеокамеры при повышенных температурах (встроенный вентилятор). Видеокамера соответствует: техническим | 90720 | 81648
00-00054688 | ТВК-61IP-4МВБ-V550-24VDC (10116) | Тахион | IP камера уличная взрывозащищенная предназначена для визуального (на экране монитора) наблюдения охраняемых (контролируемых) объектов через информационные сети во взрывоопасных зонах 1 и 2 (при классификации по зональному признаку) или взрывоопасных зонах классов В-1, В-1а, В-1г, где возможно образование взрывоопасных смесей категории IIА и IIВ групп Т1÷Т6 в соответствии с главой 7.3 «Правил устройства электроустановок» без какой-либо дополнительной защиты. Видеокамера выполнена в термокожухе ТГБ-4М Ex IIC с маркировкой взрывозащиты 1Ex db IIС T6 Gb X / Ex tb IIIC T80oC Db X cо степенью защиты обеспечиваемой оболочкой – IP66/IP68 и по уровню защиты относится к особовзрывобезопасному электрооборудованию. Видеокамера обеспечивает: автоматическое включение/отключение встроенного обогревателя в заданном диапазоне температур; защиту от холодного запуска IP-видеокамеры; охлаждение IP-видеокамеры при повышенных температурах (встроенный вентилятор). Видеокамера соответствует: техническим | 96810 | 87129
00-00114191 | ТВК-65-IP-4ГВБ-M2812-24VDC/AC-MK (11264) | Тахион | Взрывозащищенная видеокамера серии "Корунд-ВБ Смарт" с выходом в оптоволоконную сеть. Класс взрывозащиты 1Ex db IIC T6 Gb X / Ex tb IIIC T80°C Db X. Степень защиты IP66/IP68. Габариты, мм: Lнар. 420, øнар. 131. Напряжение питания термокожуха 24V DC/AC. Разрешение 2304х1296 (3 Мп), 1920х1080 (2 Мп). Матрица 1/2.8” CMOS. Чувствительность 0,0001лк/0,0001лк. Объектив моторизированный 2,8-12мм. Механический ИК-фильтр. Формат сжатия: H.265Al/H.265+ (совместимы с H.265/H.264). Скорость потока до 25 кадров/сек. Одновременная передача двух потоков. 3D-DNR. Поддержка ONVIF. Диапазон рабочих температур -60° ÷ +50°С. Встроенный приёмопередатчик. Вывод кабеля через взрывобезопасные гермовводы. В комплекте солнцезащитный козырек и кронштейн крепления на стену. | 99960 | 89964
00-00114190 | ТВК-65-IP-4ГВБ-M2812-24VDC/AC-SFP (11270) | Тахион | Взрывозащищенная видеокамера серии "Корунд-ВБ Смарт" с выходом в оптоволоконную сеть. Класс взрывозащиты 1Ex db IIC T6 Gb X / Ex tb IIIC T80°C Db X. Степень защиты IP66/IP68. Габариты, мм: Lнар. 420, øнар. 131. Напряжение питания термокожуха 24V DC/AC. Разрешение 2304х1296 (3 Мп), 1920х1080 (2 Мп). Матрица 1/2.8” CMOS. Чувствительность 0,0001лк/0,0001лк. Объектив моторизированный 2,8-12мм. Механический ИК-фильтр. Формат сжатия: H.265Al/H.265+ (совместимы с H.265/H.264). Скорость потока до 25 кадров/сек. Одновременная передача двух потоков. 3D-DNR. Поддержка ONVIF. Диапазон рабочих температур -60° ÷ +50°С. Съёмный приёмопередатчик (SFP-порт). Вывод кабеля через взрывобезопасные гермовводы. В комплекте солнцезащитный козырек и кронштейн крепления на стену. | 98175 | 88357.5
00-00114193 | ТВК-65-IP-4ГВБ-V2812-220VAC-MK (11265) | Тахион | Взрывозащищенная видеокамера серии "Корунд-ВБ Смарт" с выходом в оптоволоконную сеть. Класс взрывозащиты 1Ex db IIC T6 Gb X / Ex tb IIIC T80°C Db X. Степень защиты IP66/IP68. Габариты, мм: Lнар. 420, øнар. 131. Напряжение питания термокожуха 230VAC. Разрешение 1920х1080 (Full HD). Матрица 1/2,8” CMOS. Чувствительность 0,001лк/0,0001лк. Объектив 2,8-12 мм. АРД. Электромеханический ИК-фильтр. Поддержка ONVIF. Формат сжатия: H.265+, H.265, H.264, MJPEG. Скорость потока до 30 кадров/сек. Одновременная передача двух потоков. 3D-DNR. Диапазон рабочих температур -60° ÷ +50°С. Встроенный приёмопередатчик. Вывод кабеля через взрывобезопасные гермовводы. В комплекте кронштейн крепления на стену и солнцезащитный козырёк. | 92925 | 83632.5
00-00114192 | ТВК-65-IP-4ГВБ-V2812-220VAC-SFP (11271) | Тахион | Взрывозащищенная видеокамера серии "Корунд-ВБ Смарт" с выходом в оптоволоконную сеть. Класс взрывозащиты 1Ex db IIC T6 Gb X / Ex tb IIIC T80°C Db X. Степень защиты IP66/IP68. Габариты, мм: Lнар. 420, øнар. 131. Напряжение питания термокожуха 230VAC. Разрешение 1920х1080 (Full HD). Матрица 1/2,8” CMOS. Чувствительность 0,001лк/0,0001лк. Объектив 2,8-12 мм. АРД. Электромеханический ИК-фильтр. Поддержка ONVIF. Формат сжатия: H.265+, H.265, H.264, MJPEG. Скорость потока до 30 кадров/сек. Одновременная передача двух потоков. 3D-DNR. Диапазон рабочих температур -60° ÷ +50°С. Съёмный приёмопередатчик (SFP-порт). Вывод кабеля через взрывобезопасные гермовводы. В комплекте кронштейн крепления на стену и солнцезащитный козырёк. | 91140 | 82026
00-00114187 | ТВК-65-IP-4ГВБ-V2812-24VDC/AC-MK (11262) | Тахион | Взрывозащищенная видеокамера серии "Корунд-ВБ Смарт" с выходом в оптоволоконную сеть. Класс взрывозащиты 1Ex db IIC T6 Gb X / Ex tb IIIC T80°C Db X. Степень защиты IP66/IP68. Габариты, мм: Lнар. 420, øнар. 131. Напряжение питания термокожуха 24V DC/AC. Разрешение 1920х1080 (Full HD). Матрица 1/2,8” CMOS. Чувствительность 0,001лк/0,0001лк. Объектив 2,8-12 мм. АРД. Электромеханический ИК-фильтр. Поддержка ONVIF. Формат сжатия: H.265+, H.265, H.264, MJPEG. Скорость потока до 30 кадров/сек. Одновременная передача двух потоков. 3D-DNR. Диапазон рабочих температур -60° ÷ +50°С. Вывод кабеля через взрывобезопасные гермовводы. Встроенный приёмопередатчик. В комплекте кронштейн крепления на стену и солнцезащитный козырёк. | 93555 | 84199.5
00-00114186 | ТВК-65-IP-4ГВБ-V2812-24VDC/AC-SFP (11268) | Тахион | Взрывозащищенная видеокамера серии "Корунд-ВБ Смарт" с выходом в оптоволоконную сеть. Класс взрывозащиты 1Ex db IIC T6 Gb X / Ex tb IIIC T80°C Db X. Степень защиты IP66/IP68. Габариты, мм: Lнар. 420, øнар. 131. Напряжение питания термокожуха 24V DC/AC. Разрешение 1920х1080 (Full HD). Матрица 1/2,8” CMOS. Чувствительность 0,001лк/0,0001лк. Объектив 2,8-12 мм. АРД. Электромеханический ИК-фильтр. Поддержка ONVIF. Формат сжатия: H.265+, H.265, H.264, MJPEG. Скорость потока до 30 кадров/сек. Одновременная передача двух потоков. 3D-DNR. Диапазон рабочих температур -60° ÷ +50°С. Вывод кабеля через взрывобезопасные гермовводы. Съёмный приёмопередатчик (SFP-порт). В комплекте кронштейн крепления на стену и солнцезащитный козырёк. | 91770 | 82593
00-00114195 | ТВК-65-IP-4ГВБ-V550-220VAC-MK (11266) | Тахион | Взрывозащищенная видеокамера серии "Корунд-ВБ Смарт" с выходом в оптоволоконную сеть. Класс взрывозащиты 1Ex db IIC T6 Gb X / Ex tb IIIC T80°C Db X. Степень защиты IP66/IP68. Габариты, мм: Lнар. 420, øнар. 131. Напряжение питания термокожуха 230VAC. Разрешение 1920х1080 (Full HD). Матрица 1/2,8” CMOS. Чувствительность 0,001лк/0,0001лк. Объектив 5-50 мм. АРД. Электромеханический ИК-фильтр. Поддержка ONVIF. Формат сжатия: H.265+, H.265, H.264, MJPEG. Скорость потока до 30 кадров/сек. Одновременная передача двух потоков. 3D-DNR. Диапазон рабочих температур -60° ÷ +50°С. Встроенный приёмопередатчик. Вывод кабеля через взрывобезопасные гермовводы. В комплекте кронштейн крепления на стену и солнцезащитный козырёк. | 95445 | 85900.5
00-00114194 | ТВК-65-IP-4ГВБ-V550-220VAC-SFP (11272) | Тахион | Взрывозащищенная видеокамера серии "Корунд-ВБ Смарт" с выходом в оптоволоконную сеть. Класс взрывозащиты 1Ex db IIC T6 Gb X / Ex tb IIIC T80°C Db X. Степень защиты IP66/IP68. Габариты, мм: Lнар. 420, øнар. 131. Напряжение питания термокожуха 230VAC. Разрешение 1920х1080 (Full HD). Матрица 1/2,8” CMOS. Чувствительность 0,001лк/0,0001лк. Объектив 5-50 мм. АРД. Электромеханический ИК-фильтр. Поддержка ONVIF. Формат сжатия: H.265+, H.265, H.264, MJPEG. Скорость потока до 30 кадров/сек. Одновременная передача двух потоков. 3D-DNR. Диапазон рабочих температур -60° ÷ +50°С. Съёмный приёмопередатчик (SFP-порт). Вывод кабеля через взрывобезопасные гермовводы. В комплекте кронштейн крепления на стену и солнцезащитный козырёк. | 93660 | 84294
00-00114189 | ТВК-65-IP-4ГВБ-V550-24VDC/AC-MK (11263) | Тахион | Взрывозащищенная видеокамера серии "Корунд-ВБ Смарт" с выходом в оптоволоконную сеть. Класс взрывозащиты 1Ex db IIC T6 Gb X / Ex tb IIIC T80°C Db X. Степень защиты IP66/IP68. Габариты, мм: Lнар. 420, øнар. 131. Напряжение питания термокожуха 24V DC/AC. Разрешение 1920х1080 (Full HD). Матрица 1/2,8” CMOS. Чувствительность 0,001лк/0,0001лк. Объектив 5-50 мм. АРД. Электромеханический ИК-фильтр. Поддержка ONVIF. Формат сжатия: H.265+, H.265, H.264, MJPEG. Скорость потока до 30 кадров/сек. Одновременная передача двух потоков. 3D-DNR. Диапазон рабочих температур -60° ÷ +50°С. Вывод кабеля через взрывобезопасные гермовводы. Встроенный приёмопередатчик. В комплекте кронштейн крепления на стену и солнцезащитный козырёк. | 95970 | 86373
00-00114188 | ТВК-65-IP-4ГВБ-V550-24VDC/AC-SFP (11269) | Тахион | Взрывозащищенная видеокамера серии "Корунд-ВБ Смарт" с выходом в оптоволоконную сеть. Класс взрывозащиты 1Ex db IIC T6 Gb X / Ex tb IIIC T80°C Db X. Степень защиты IP66/IP68. Габариты, мм: Lнар. 420, øнар. 131. Напряжение питания термокожуха 24V DC/AC. Разрешение 1920х1080 (Full HD). Матрица 1/2,8” CMOS. Чувствительность 0,001лк/0,0001лк. Объектив 5-50 мм. АРД. Электромеханический ИК-фильтр. Поддержка ONVIF. Формат сжатия: H.265+, H.265, H.264, MJPEG. Скорость потока до 30 кадров/сек. Одновременная передача двух потоков. 3D-DNR. Диапазон рабочих температур -60° ÷ +50°С. Вывод кабеля через взрывобезопасные гермовводы. Съёмный приёмопередатчик (SFP-порт). В комплекте кронштейн крепления на стену и солнцезащитный козырёк. | 94185 | 84766.5
00-00114197 | ТВК-65-IP-4ГВБ-М2812-220VAC-MK (11267) | Тахион | Взрывозащищенная видеокамера серии "Корунд-ВБ Смарт" с выходом в оптоволоконную сеть. Класс взрывозащиты 1Ex db IIC T6 Gb X / Ex tb IIIC T80°C Db X. Степень защиты IP66/IP68. Габариты, мм: Lнар. 420, øнар. 131. Напряжение питания термокожуха 230VAC. Разрешение 2304х1296 (3 Мп), 1920х1080 (2 Мп). Матрица 1/2.8” CMOS. Чувствительность 0,0001лк/0,0001лк. Объектив моторизированный 2,8-12мм. Механический ИК-фильтр. Формат сжатия: H.265Al/H.265+ (совместимы с H.265/H.264). Скорость потока до 25 кадров/сек. Одновременная передача двух потоков. 3D-DNR. Поддержка ONVIF. Диапазон рабочих температур -60° ÷ +50°С. Встроенный приёмопередатчик. Вывод кабеля через взрывобезопасные гермовводы. В комплекте солнцезащитный козырек и кронштейн крепления на стену. | 99330 | 89397
00-00114196 | ТВК-65-IP-4ГВБ-М2812-220VAC-SFP (11273) | Тахион | Взрывозащищенная видеокамера серии "Корунд-ВБ Смарт" с выходом в оптоволоконную сеть. Класс взрывозащиты 1Ex db IIC T6 Gb X / Ex tb IIIC T80°C Db X. Степень защиты IP66/IP68. Габариты, мм: Lнар. 420, øнар. 131. Напряжение питания термокожуха 230VAC. Разрешение 2304х1296 (3 Мп), 1920х1080 (2 Мп). Матрица 1/2.8” CMOS. Чувствительность 0,0001лк/0,0001лк. Объектив моторизированный 2,8-12мм. Механический ИК-фильтр. Формат сжатия: H.265Al/H.265+ (совместимы с H.265/H.264). Скорость потока до 25 кадров/сек. Одновременная передача двух потоков. 3D-DNR. Поддержка ONVIF. Диапазон рабочих температур -60° ÷ +50°С. Съёмный приёмопередатчик (SFP-порт). Вывод кабеля через взрывобезопасные гермовводы. В комплекте солнцезащитный козырек и кронштейн крепления на стену. | 97545 | 87790.5
00-00104425 | ТВК-65-IP-4МВБ-V2812-PoE+ (10143) | Тахион | Компактная всепогодная взрывозащищенная видеокамера серии "Корунд-ВБ Смарт". Разрешение 1920х1080 (Full HD). Матрица 1/3” CMOS. Чувствительность 0,0001лк/0,0001лк. Объектив 2,8-12мм. Механический ИК-фильтр. Формат сжатия: H.265Al/H.265+ (совместимы с H.265/H.264). Скорость потока до 25 кадров/сек. Одновременная передача двух потоков. 3D-DNR. Поддержка ONVIF. Маркировка взрывозащиты 1ExdbIICT6GbX/Ex tbIIICT80°CDbX. Степень защиты IP66/IP68. Диапазон рабочих температур -60° ÷ +50°С. Питание IEEE 802.3af (PoE), IEEE 802.3at (PoE+). В комплекте солнцезащитный козырек и кронштейн крепления на стену. | 87045 | 78340.5
00-00104428 | ТВК-65-IP-4МВБ-V2812-PoE+-ПИП-20/60 ВБ исп.88 А | Тахион | Компактная всепогодная взрывозащищенная видеокамера серии "Корунд-ВБ Смарт". Разрешение 1920х1080 (Full HD). Матрица 1/3” CMOS. Чувствительность 0,0001лк/0,0001лк. Объектив 2,8-12мм. Механический ИК-фильтр. Предельная дальность с освещенностью 1лк до 30м. Угол освещения 60°. Формат сжатия: H.265Al/H.265+ (совместимы с H.265/H.264). Скорость потока до 25 кадров/сек. Одновременная передача двух потоков. 3D-DNR. Поддержка ONVIF. Маркировка взрывозащиты 1ExdbIICT6GbX/Ex tbIIICT80°CDbX. Степень защиты IP66/IP68. Диапазон рабочих температур -60° ÷ +50°С. Питание IEEE 802.3af (PoE), IEEE 802.3at (PoE+). В комплекте солнцезащитный козырек и кронштейн крепления на стену. | 138180 | 124362
00-00104427 | ТВК-65-IP-4МВБ-V550-PoE+ (10145) | Тахион | Компактная всепогодная взрывозащищенная видеокамера серии "Корунд-ВБ Смарт". Разрешение 1920х1080 (Full HD). Матрица 1/3” CMOS. Чувствительность 0,0001лк/0,0001лк. Объектив 5-50 мм. Механический ИК-фильтр. Формат сжатия: H.265Al/H.265+ (совместимы с H.265/H.264). Скорость потока до 25 кадров/сек. Одновременная передача двух потоков. 3D-DNR. Поддержка ONVIF. Маркировка взрывозащиты 1ExdbIICT6GbX/Ex tbIIICT80°CDbX. Степень защиты IP66/IP68. Диапазон рабочих температур -60° ÷ +50°С. Питание IEEE 802.3af (PoE), IEEE 802.3at (PoE+). Габариты, мм: Lнар. 200, øнар. 96. В комплекте солнцезащитный козырек и кронштейн крепления на стену. | 89460 | 80514
00-00104429 | ТВК-65-IP-4МВБ-V550-PoE+-ПИП-50/20 ВБ исп.88 А | Тахион | Компактная всепогодная взрывозащищенная видеокамера серии "Корунд-ВБ Смарт". Разрешение 1920х1080 (Full HD). Матрица 1/3” CMOS. Чувствительность 0,0001лк/0,0001лк. Объектив 5-50 мм. Механический ИК-фильтр. Предельная дальность с освещенностью 1лк до 70м. Угол освещения 20°. Формат сжатия: H.265Al/H.265+ (совместимы с H.265/H.264). Скорость потока до 25 кадров/сек. Одновременная передача двух потоков. 3D-DNR. Поддержка ONVIF. Маркировка взрывозащиты 1ExdbIICT6GbX/Ex tbIIICT80°CDbX. Степень защиты IP66/IP68. Диапазон рабочих температур -60° ÷ +50°С. Питание IEEE 802.3af (PoE), IEEE 802.3at (PoE+). Габариты, мм: Lнар. 200, øнар. 96. В комплекте солнцезащитный козырек и кронштейн крепления на стену. | 140805 | 126724.5
00-00104426 | ТВК-65-IP-4МВБ-М2812-PoE+ (10144) | Тахион | Компактная всепогодная взрывозащищенная видеокамера серии "Корунд-ВБ Смарт". Разрешение 2304х1296 (3 Мп), 1920х1080 (2 Мп). Матрица 1/2.8” CMOS. Чувствительность 0,0001лк/0,0001лк. Объектив моторизированный 2,8-12мм. Механический ИК-фильтр. Формат сжатия: H.265Al/H.265+ (совместимы с H.265/H.264). Скорость потока до 25 кадров/сек. Одновременная передача двух потоков. 3D-DNR. Поддержка ONVIF. Маркировка взрывозащиты 1ExdbIICT6GbX/Ex tbIIICT80°CDbX. Степень защиты IP66/IP68. Диапазон рабочих температур -60° ÷ +50°С. Питание IEEE 802.3af (PoE), IEEE 802.3at (PoE+). В комплекте солнцезащитный козырек и кронштейн крепления на стену. | 93450 | 84105
00-00104430 | ТВК-65-IP-4МВБ-М2812-PoE+-ПИП-20/60 ВБ исп.88 А | Тахион | Компактная всепогодная взрывозащищенная видеокамера серии "Корунд-ВБ Смарт". Разрешение 2304х1296 (3 Мп), 1920х1080 (2 Мп). Матрица 1/2.8” CMOS. Чувствительность 0,0001лк/0,0001лк. Объектив моторизированный 2,8-12мм. Механический ИК-фильтр. Предельная дальность с освещенностью 1лк до 30м. Угол освещения 60°. Формат сжатия: H.265Al/H.265+ (совместимы с H.265/H.264). Скорость потока до 25 кадров/сек. Одновременная передача двух потоков. 3D-DNR. Поддержка ONVIF. Маркировка взрывозащиты 1ExdbIICT6GbX/Ex tbIIICT80°CDbX. Степень защиты IP66/IP68. Диапазон рабочих температур -60° ÷ +50°С. Питание IEEE 802.3af (PoE), IEEE 802.3at (PoE+). В комплекте солнцезащитный козырек и кронштейн крепления на стену. | 144585 | 130126.5
00-00074092 | ТВК-80 IP ВБ (Apix 33ZBox/M3) (11214) | Тахион | IP камера уличная взрывозащищенная. Гермобокс: Видеокамера в гермобоксе ТГБ-4Р с маркировкой взрывозащиты 0ExdsIIBT6X, IP67 . Габариты: Lнар. 420, øнар. 131. Диапазон рабочих температур, °С -60 ÷ +50. Холодный пуск. Напряжение питания: =24В, ~24В. Камера Apix 33ZBox/M3, предназначена для визуального /на экране монитора/ наблюдения охраняемых объектов во взрывоопасных зонах 1и 2 (при классификации по зональному признаку) или взрывоопасных зонах классов В-1, В-1а, В-1г, где возможно образование взрывоопасных смесей категории IIА и IIВ групп Т1÷Т6 в соответствии с главой 7.3 «Правил устройства электроустановок» без какой-либо дополнительной защиты. | Уточняйте у менеджера | Уточняйте у менеджера
00-00074090 | ТВК-80 IP ВБ (Apix Box/E4 (II), 2,8-12) (11212) | Тахион | IP камера уличная взрывозащищенная. Гермобокс: Видеокамера в гермобоксе ТГБ-4Р с маркировкой взрывозащиты 0ExdsIIBT6X, IP67 . Габариты: Lнар. 420, øнар. 131. Диапазон рабочих температур, °С -60 ÷ +50. Холодный пуск. Напряжение питания: =24В, ~24В. Камера Apix Box/E4 (II), 2,8-12мм, предназначена для визуального /на экране монитора/ наблюдения охраняемых объектов во взрывоопасных зонах 1и 2 (при классификации по зональному признаку) или взрывоопасных зонах классов В-1, В-1а, В-1г, где возможно образование взрывоопасных смесей категории IIА и IIВ групп Т1÷Т6 в соответствии с главой 7.3 «Правил устройства электроустановок» без какой-либо дополнительной защиты. | Уточняйте у менеджера | Уточняйте у менеджера
00-00074091 | ТВК-80 IP ВБ (Apix Box/E4 (II), 5-50) (11213) | Тахион | IP камера уличная взрывозащищенная. Гермобокс: Видеокамера в гермобоксе ТГБ-4Р с маркировкой взрывозащиты 0ExdsIIBT6X, IP67 . Габариты: Lнар. 420, øнар. 131. Диапазон рабочих температур, °С -60 ÷ +50. Холодный пуск. Напряжение питания: =24В, ~24В. Камера Apix Box/E4 (II), 5-50мм, предназначена для визуального /на экране монитора/ наблюдения охраняемых объектов во взрывоопасных зонах 1и 2 (при классификации по зональному признаку) или взрывоопасных зонах классов В-1, В-1а, В-1г, где возможно образование взрывоопасных смесей категории IIА и IIВ групп Т1÷Т6 в соответствии с главой 7.3 «Правил устройства электроустановок» без какой-либо дополнительной защиты. | Уточняйте у менеджера | Уточняйте у менеджера
00-00080664 | ТВК-80 IP ВБ (Apix Box/S2 Expert (II), f=4-10) | Тахион | IP камера уличная взрывозащищенная в термокожухе ТГБ-4Г Ex с маркировкой взрывозащиты 1Ex db IIB T6 Gb X / Ex tb IIIC T80°C Db X, IP66/IP68 . Габариты: Lнар. 420, øнар. 131. Диапазон рабочих температур, °С -60 ÷ +50. Холодный пуск. Напряжение питания: =24В, ~24В. Камера Apix Box/S2 Expert (II), f=4-10 мм | Уточняйте у менеджера | Уточняйте у менеджера
00-00074108 | ТВК-80 PoE+ ВБ (Apix 33ZBox/M3) (11192) | Тахион | IP камера уличная взрывозащищенная. Видеокамера в гермобоксе ТГБ-4Г с маркировкой взрывозащиты 1ExdIIBT6X, IP67 . Габариты: Lнар. 420, øнар. 131. Диапазон рабочих температур, °С -45 ÷ +50. Потребляемая мощность 25Вт. Холодный пуск. Питания: PoE+ (802.3at). В комплекте кронштейн крепления на стену. Ввод кабелей через гермовводы. Камера Apix 33ZBox/M3, предназначена для визуального /на экране монитора/ наблюдения охраняемых объектов во взрывоопасных зонах 1и 2 (при классификации по зональному признаку) или взрывоопасных зонах классов В-1, В-1а, В-1г, где возможно образование взрывоопасных смесей категории IIА и IIВ групп Т1÷Т6 в соответствии с главой 7.3 «Правил устройства электроустановок» без какой-либо дополнительной защиты. | Уточняйте у менеджера | Уточняйте у менеджера
00-00074106 | ТВК-80 PoE+ ВБ (Apix Box/E4 (II), 2,8-12) (11193) | Тахион | IP камера уличная взрывозащищенная. Видеокамера в гермобоксе ТГБ-4Г с маркировкой взрывозащиты 1ExdIIBT6X, IP67 . Габариты: Lнар. 420, øнар. 131. Диапазон рабочих температур, °С -45 ÷ +50. Потребляемая мощность 25Вт. Холодный пуск. Питания: PoE+ (802.3at). В комплекте кронштейн крепления на стену. Ввод кабелей через гермовводы. Камера Apix Box/E4 (II), 2,8-12мм, предназначена для визуального /на экране монитора/ наблюдения охраняемых объектов во взрывоопасных зонах 1и 2 (при классификации по зональному признаку) или взрывоопасных зонах классов В-1, В-1а, В-1г, где возможно образование взрывоопасных смесей категории IIА и IIВ групп Т1÷Т6 в соответствии с главой 7.3 «Правил устройства электроустановок» без какой-либо дополнительной защиты. | Уточняйте у менеджера | Уточняйте у менеджера
00-00074107 | ТВК-80 PoE+ ВБ (Apix Box/E4 (II), 5-50) | Тахион | IP камера уличная взрывозащищенная. Видеокамера в гермобоксе ТГБ-4Г с маркировкой взрывозащиты 1ExdIIBT6X, IP67 . Габариты: Lнар. 420, øнар. 131. Диапазон рабочих температур, °С -45 ÷ +50. Потребляемая мощность 25Вт. Холодный пуск. Питания: PoE+ (802.3at). В комплекте кронштейн крепления на стену. Ввод кабелей через гермовводы. Камера Apix Box/E4 (II), 5-50мм, предназначена для визуального /на экране монитора/ наблюдения охраняемых объектов во взрывоопасных зонах 1и 2 (при классификации по зональному признаку) или взрывоопасных зонах классов В-1, В-1а, В-1г, где возможно образование взрывоопасных смесей категории IIА и IIВ групп Т1÷Т6 в соответствии с главой 7.3 «Правил устройства электроустановок» без какой-либо дополнительной защиты. | Уточняйте у менеджера | Уточняйте у менеджера
00-00080662 | ТВК-80 PoE+ ВБ (Apix Box/S2 Expert (II),(11235) | Тахион | IP камера уличная взрывозащищенная в термокожухе ТГБ-4Г Ex с маркировкой взрывозащиты 1Ex db IIB T6 Gb X / Ex tb IIIC T80°C Db X, IP66/IP68. Габариты: Lнар. 420, øнар. 131. Диапазон рабочих температур, °С -45 ÷ +50. Потребляемая мощность 25Вт. Холодный пуск. Питания: PoE+ (802.3at). В комплекте кронштейн крепления на стену. Ввод кабелей через гермовводы. Камера Apix Box/S2 Expert (II), f=3,6-10 мм | Уточняйте у менеджера | Уточняйте у менеджера
00-00090141 | ТВК-80-IP-4ГВБ-V2812-24VDC/AC (11236) | Тахион | IP камера уличная взрывозащищенная в термокожухе ТГБ-4Г Ex IIC. Класс взрывозащиты 1Ex db IIC T6 Gb X / Ex tb IIIC T80°C Db X. Степень защиты IP66/IP68. Рабочий объем 70х70х215 мм. Габариты, мм: Lнар. 420, øнар. 131. Напряжение питания термокожуха 24V DC/AC. Напряжение питания видеокамеры 12VDC. Мощность обогрева 25/17 Вт. Диапазон рабочих температур -60°С/-40°С ÷ +50°C. Холодный пуск. Максимальная потребляемая мощность 45/37 Вт. В комплекте настенный кронштейн, солнцезащитный козырёк. Камера Apix Box/E4 (II), разрешение 2592х1520 (4 Мр); чувствительность 0,1 лк (цвет)/0,01 лк (ч/б); объектив 2,8-12 мм. | 112140 | 100926
00-00090154 | ТВК-80-IP-4ГВБ-V2812-PoE+ (11249) | Тахион | IP камера уличная взрывозащищенная в термокожухе ТГБ-4Г Ex IIC. Класс взрывозащиты 1Ex db IIC T6 Gb X / Ex tb IIIC T80°C Db X. Степень защиты IP66/IP68. Рабочий объем 70х70х215 мм. Габариты, мм: Lнар. 420, øнар. 131. Питание термокожуха по стандартам: IEEE 802.3at (PoE+) (30Вт), Passive PoE 48…56V (30Вт). Питание видеокамеры по стандарту IEEE 802.3af (PoE). Мощность обогрева до хол. запуска/после хол. запуска 22/15 Вт. Диапазон рабочих температур -60° ÷ +50°C. Холодный пуск. Максимальная потребляемая мощность (включая IP-видеокамеру) 25 Вт. В комплекте настенный кронштейн, солнцезащитный козырёк. Камера Apix Box/E4 (II), разрешение 2592х1520 (4 Мр); чувствительность 0,1 лк (цвет)/0,01 лк (ч/б); объектив 2,8-12 мм. | 121800 | 109620
00-00090142 | ТВК-80-IP-4ГВБ-V550-24VDC/AC (11237) | Тахион | IP камера уличная взрывозащищенная в термокожухе ТГБ-4Г Ex IIC. Класс взрывозащиты 1Ex db IIC T6 Gb X / Ex tb IIIC T80°C Db X. Степень защиты IP66/IP68. Рабочий объем 70х70х215 мм. Габариты, мм: Lнар. 420, øнар. 131. Напряжение питания термокожуха 24V DC/AC. Напряжение питания видеокамеры 12VDC. Мощность обогрева 25/17 Вт. Диапазон рабочих температур -60°С/-40°С ÷ +50°C. Холодный пуск. Максимальная потребляемая мощность 45/37 Вт. В комплекте настенный кронштейн, солнцезащитный козырёк. Камера Apix Box/E4 (II), разрешение 2592х1520 (4 Мр); чувствительность 0,1 лк (цвет)/0,01 лк (ч/б); объектив 5-50 мм. | 114030 | 102627
00-00090155 | ТВК-80-IP-4ГВБ-V550-PoE+ (11250) | Тахион | IP камера уличная взрывозащищенная в термокожухе ТГБ-4Г Ex IIC. Класс взрывозащиты 1Ex db IIC T6 Gb X / Ex tb IIIC T80°C Db X. Степень защиты IP66/IP68. Рабочий объем 70х70х215 мм. Габариты, мм: Lнар. 420, øнар. 131. Питание термокожуха по стандартам: IEEE 802.3at (PoE+) (30Вт), Passive PoE 48…56V (30Вт). Питание видеокамеры по стандарту IEEE 802.3af (PoE). Мощность обогрева до хол. запуска/после хол. запуска 22/15 Вт. Диапазон рабочих температур -60° ÷ +50°C. Холодный пуск. Максимальная потребляемая мощность (включая IP-видеокамеру) 25 Вт. В комплекте настенный кронштейн, солнцезащитный козырёк. Камера Apix Box/E4 (II), разрешение 2592х1520 (4 Мр); чувствительность 0,1 лк (цвет)/0,01 лк (ч/б); объектив 5-50 мм. | 123690 | 111321
00-00090167 | ТВК-80-IP-8Г-V2812-24VDC/AC Ex (13191) | Тахион | IP камера уличная взрывозащищенная в термокожухе взрывозащищенном ТГБ-8Г Ex IIC из нержавеющей кислотостойкой аустенитной стали (12Х18Н10Т). Класс взрывозащиты РВ Ех db I Mb X / 1Ех db IIC Т6 Gb Х / Ех tb IIIC Т80°C Db Х. Степень защиты IP66/IP68. Рабочий объем 70х70х215 мм. Габариты, мм: Lнар. 420, øнар. 133. Напряжение питания термокожуха 24V DC/AC. Напряжение питания видеокамеры 12VDC. Мощность обогрева 25/17 Вт. Диапазон рабочих температур -60°С/-40°С ÷ +50°C. Холодный пуск. Максимальная потребляемая мощность (включая видеокамеру) 45/37 Вт. В комплекте настенный кронштейн, солнцезащитный козырёк. Камера Apix Box/E4 (II), разрешение 2592х1520 (4 Мр); чувствительность 0,1 лк (цвет)/0,01 лк (ч/б); объектив 2,8-12 мм. | 273945 | 246550.5
00-00090180 | ТВК-80-IP-8Г-V2812-PoE+ Ex (13204) | Тахион | IP камера уличная взрывозащищенная в термокожухе взрывозащищенном ТГБ-8Г Ex IIC из нержавеющей кислотостойкой аустенитной стали (12Х18Н10Т). Класс взрывозащиты РВ Ех db I Mb X / 1Ех db IIC Т6 Gb Х / Ех tb IIIC Т80°C Db Х. Степень защиты IP66/IP68. Рабочий объем 70х70х215 мм. Габариты, мм: Lнар. 420, øнар. 133. Питание термокожуха по стандартам: IEEE 802.3at (PoE+) (30Вт), Passive PoE 48…56V (30Вт). Питание видеокамеры по стандарту IEEE 802.3af (PoE). Мощность обогрева до хол. запуска/после хол. запуска 22/15 Вт. Диапазон рабочих температур -60° ÷ +50°C. Холодный пуск. Максимальная потребляемая мощность (включая IP-видеокамеру) 25 Вт. В комплекте настенный кронштейн, солнцезащитный козырёк. Камера Apix Box/E4 (II), разрешение 2592х1520 (4 Мр); чувствительность 0,1 лк (цвет)/0,01 лк (ч/б); объектив 2,8-12 мм. | 285390 | 256851
00-00090168 | ТВК-80-IP-8Г-V550-24VDC/AC Ex (13192) | Тахион | IP камера уличная взрывозащищенная в термокожухе взрывозащищенном ТГБ-8Г Ex IIC из нержавеющей кислотостойкой аустенитной стали (12Х18Н10Т). Класс взрывозащиты РВ Ех db I Mb X / 1Ех db IIC Т6 Gb Х / Ех tb IIIC Т80°C Db Х. Степень защиты IP66/IP68. Рабочий объем 70х70х215 мм. Габариты, мм: Lнар. 420, øнар. 133. Напряжение питания термокожуха 24V DC/AC. Напряжение питания видеокамеры 12VDC. Мощность обогрева 25/17 Вт. Диапазон рабочих температур -60°С/-40°С ÷ +50°C. Холодный пуск. Максимальная потребляемая мощность (включая видеокамеру) 45/37 Вт. В комплекте настенный кронштейн, солнцезащитный козырёк. Камера Apix Box/E4 (II), разрешение 2592х1520 (4 Мр); чувствительность 0,1 лк (цвет)/0,01 лк (ч/б); объектив 5-50 мм. | 276150 | 248535
00-00090181 | ТВК-80-IP-8Г-V550-PoE+ Ex (13205) | Тахион | IP камера уличная взрывозащищенная в термокожухе взрывозащищенном ТГБ-8Г Ex IIC из нержавеющей кислотостойкой аустенитной стали (12Х18Н10Т). Класс взрывозащиты РВ Ех db I Mb X / 1Ех db IIC Т6 Gb Х / Ех tb IIIC Т80°C Db Х. Степень защиты IP66/IP68. Рабочий объем 70х70х215 мм. Габариты, мм: Lнар. 420, øнар. 133. Питание термокожуха по стандартам: IEEE 802.3at (PoE+) (30Вт), Passive PoE 48…56V (30Вт). Питание видеокамеры по стандарту IEEE 802.3af (PoE). Мощность обогрева до хол. запуска/после хол. запуска 22/15 Вт. Диапазон рабочих температур -60° ÷ +50°C. Холодный пуск. Максимальная потребляемая мощность (включая IP-видеокамеру) 25 Вт. В комплекте настенный кронштейн, солнцезащитный козырёк. Камера Apix Box/E4 (II), разрешение 2592х1520 (4 Мр); чувствительность 0,1 лк (цвет)/0,01 лк (ч/б); объектив 5-50 мм. | 287490 | 258741
00-00090143 | ТВК-81-IP-4ГВБ-V410-24VDC/AC (11238) | Тахион | IP камера уличная взрывозащищенная в термокожухе ТГБ-4Г Ex IIC. Класс взрывозащиты 1Ex db IIC T6 Gb X / Ex tb IIIC T80°C Db X. Степень защиты IP66/IP68. Рабочий объем 70х70х215 мм. Габариты, мм: Lнар. 420, øнар. 131. Напряжение питания термокожуха 24V DC/AC. Напряжение питания видеокамеры 12VDC. Мощность обогрева 25/17 Вт. Диапазон рабочих температур -60°С/-40°С ÷ +50°C. Холодный пуск. Максимальная потребляемая мощность 45/37 Вт. В комплекте настенный кронштейн, солнцезащитный козырёк. Камера Apix Box/S2 Expert (II), разрешение 1920х1080 (2 Мр); чувствительность 0,002 лк (цвет)/0,0002 лк (ч/б); объектив 4-10 мм. | 164325 | 147892.5
00-00090156 | ТВК-81-IP-4ГВБ-V410-PoE+ (11251) | Тахион | IP камера уличная взрывозащищенная в термокожухе ТГБ-4Г Ex IIC. Класс взрывозащиты 1Ex db IIC T6 Gb X / Ex tb IIIC T80°C Db X. Степень защиты IP66/IP68. Рабочий объем 70х70х215 мм. Габариты, мм: Lнар. 420, øнар. 131. Питание термокожуха по стандартам: IEEE 802.3at (PoE+) (30Вт), Passive PoE 48…56V (30Вт). Питание видеокамеры по стандарту IEEE 802.3af (PoE). Мощность обогрева до хол. запуска/после хол. запуска 22/15 Вт. Диапазон рабочих температур -60° ÷ +50°C. Холодный пуск. Максимальная потребляемая мощность (включая IP-видеокамеру) 25 Вт. В комплекте настенный кронштейн, солнцезащитный козырёк. Камера Apix Box/S2 Expert (II), разрешение 1920х1080 (2 Мр); чувствительность 0,002 лк (цвет)/0,0002 лк (ч/б); объектив 4-10 мм. | 173985 | 156586.5
00-00090169 | ТВК-81-IP-8Г-V410-24VDC/AC Ex (13193) | Тахион | IP камера уличная взрывозащищенная в термокожухе взрывозащищенном ТГБ-8Г Ex IIC из нержавеющей кислотостойкой аустенитной стали (12Х18Н10Т). Класс взрывозащиты РВ Ех db I Mb X / 1Ех db IIC Т6 Gb Х / Ех tb IIIC Т80°C Db Х. Степень защиты IP66/IP68. Рабочий объем 70х70х215 мм. Габариты, мм: Lнар. 420, øнар. 133. Напряжение питания термокожуха 24V DC/AC. Напряжение питания видеокамеры 12VDC. Мощность обогрева 25/17 Вт. Диапазон рабочих температур -60°С/-40°С ÷ +50°C. Холодный пуск. Максимальная потребляемая мощность (включая видеокамеру) 45/37 Вт. В комплекте настенный кронштейн, солнцезащитный козырёк. Камера Apix Box/S2 Expert (II), разрешение 1920х1080 (2 Мр); чувствительность 0,002 лк (цвет)/0,0002 лк (ч/б); объектив 4-10 мм. | 331380 | 298242
00-00090182 | ТВК-81-IP-8Г-V410-PoE+ Ex (13206) | Тахион | IP камера уличная взрывозащищенная в термокожухе взрывозащищенном ТГБ-8Г Ex IIC из нержавеющей кислотостойкой аустенитной стали (12Х18Н10Т). Класс взрывозащиты РВ Ех db I Mb X / 1Ех db IIC Т6 Gb Х / Ех tb IIIC Т80°C Db Х. Степень защиты IP66/IP68. Рабочий объем 70х70х215 мм. Габариты, мм: Lнар. 420, øнар. 133. Питание термокожуха по стандартам: IEEE 802.3at (PoE+) (30Вт), Passive PoE 48…56V (30Вт). Питание видеокамеры по стандарту IEEE 802.3af (PoE). Мощность обогрева до хол. запуска/после хол. запуска 22/15 Вт. Диапазон рабочих температур -60° ÷ +50°C. Холодный пуск. Максимальная потребляемая мощность (включая IP-видеокамеру) 25 Вт. В комплекте настенный кронштейн, солнцезащитный козырёк. Камера Apix Box/S2 Expert (II), разрешение 1920х1080 (2 Мр); чувствительность 0,002 лк (цвет)/0,0002 лк (ч/б); объектив 4-10 мм. | 342825 | 308542.5
00-00079431 | ТВК-82 IP ВБ (CNE-451 00, 2,8-12)(11230) | Тахион | IP камера уличная взрывозащищенная в термокожухе ТГБ-4Г Ex с маркировкой взрывозащиты 1Ex db IIB T6 Gb X / Ex tb IIIC T80°C Db X, IP66/IP68. Габариты: Lнар. 420, øнар. 131. Диапазон рабочих температур, °С -60 ÷ +50. Холодный пуск. Напряжение питания: =24В, ~24В. Камера CNE-451 00, f=2,8-12 мм | Уточняйте у менеджера | Уточняйте у менеджера
00-00079432 | ТВК-82 IP ВБ (CNE-451 00, 5-50) (11231) | Тахион | IP камера уличная взрывозащищенная в термокожухе ТГБ-4Г Ex с маркировкой взрывозащиты 1Ex db IIB T6 Gb X / Ex tb IIIC T80°C Db X, IP66/IP68. Габариты: Lнар. 420, øнар. 131. Диапазон рабочих температур, °С -60 ÷ +50. Холодный пуск. Напряжение питания: =24В, ~24В. Камера CNE-451 00, f=5-50 мм | Уточняйте у менеджера | Уточняйте у менеджера
00-00079433 | ТВК-82 PoE+ ВБ (CNE-451 00, 2,8-12) (11232) | Тахион | IP камера уличная взрывозащищенная в термокожухе ТГБ-4Г Ex с маркировкой взрывозащиты 1Ex db IIB T6 Gb X / Ex tb IIIC T80°C Db X, IP66/IP68.Габариты: Lнар. 420, øнар. 131. Диапазон рабочих температур, °С -45 ÷ +50. Потребляемая мощность 25Вт. Холодный пуск. Питания: PoE+ (802.3at). В комплекте кронштейн крепления на стену. Ввод кабелей через гермовводы. Камера CNE-451 00, f=2,8-12 мм | Уточняйте у менеджера | Уточняйте у менеджера
00-00079434 | ТВК-82 PoE+ ВБ (CNE-451 00, 5-50) (11233) | Тахион | IP камера уличная взрывозащищенная в термокожухе ТГБ-4Г Ex с маркировкой взрывозащиты 1Ex db IIB T6 Gb X / Ex tb IIIC T80°C Db X, IP66/IP68. Габариты: Lнар. 420, øнар. 131. Диапазон рабочих температур, °С -45 ÷ +50. Потребляемая мощность 25Вт. Холодный пуск. Питания: PoE+ (802.3at). В комплекте кронштейн крепления на стену. Ввод кабелей через гермовводы. Камера CNE-451 00, f=5-50 мм | Уточняйте у менеджера | Уточняйте у менеджера
00-00074095 | ТВК-83 IP ВБ (XNB-6000, 2,8-12) (11108) | Тахион | IP камера уличная взрывозащищенная. Гермобокс: Видеокамера в гермобоксе ТГБ-4Р с маркировкой взрывозащиты 0ExdsIIBT6X, IP67 . Габариты: Lнар. 420, øнар. 131. Диапазон рабочих температур, °С -60 ÷ +50. Холодный пуск. Напряжение питания: =24В, ~24В. Камера XNB-6000, 2,8-12мм, предназначена для визуального /на экране монитора/ наблюдения охраняемых объектов во взрывоопасных зонах 1и 2 (при классификации по зональному признаку) или взрывоопасных зонах классов В-1, В-1а, В-1г, где возможно образование взрывоопасных смесей категории IIА и IIВ групп Т1÷Т6 в соответствии с главой 7.3 «Правил устройства электроустановок» без какой-либо дополнительной защиты. | Уточняйте у менеджера | Уточняйте у менеджера
00-00074096 | ТВК-83 IP ВБ (XNB-8000, 4-10) (11110) | Тахион | IP камера уличная взрывозащищенная. Гермобокс: Видеокамера в гермобоксе ТГБ-4Р с маркировкой взрывозащиты 0ExdsIIBT6X, IP67 . Габариты: Lнар. 420, øнар. 131. Диапазон рабочих температур, °С -60 ÷ +50. Холодный пуск. Напряжение питания: =24В, ~24В. Камера XNB-8000, 4-10мм, предназначена для визуального /на экране монитора/ наблюдения охраняемых объектов во взрывоопасных зонах 1и 2 (при классификации по зональному признаку) или взрывоопасных зонах классов В-1, В-1а, В-1г, где возможно образование взрывоопасных смесей категории IIА и IIВ групп Т1÷Т6 в соответствии с главой 7.3 «Правил устройства электроустановок» без какой-либо дополнительной защиты. | Уточняйте у менеджера | Уточняйте у менеджера
00-00074111 | ТВК-83 PoE+ ВБ (XNB-6000, 2,8-12) (11198) | Тахион | IP камера уличная взрывозащищенная. Видеокамера в гермобоксе ТГБ-4Г с маркировкой взрывозащиты 1ExdIIBT6X, IP67 . Габариты: Lнар. 420, øнар. 131. Диапазон рабочих температур, °С -45 ÷ +50. Потребляемая мощность 25Вт. Холодный пуск. Питания: PoE+ (802.3at). В комплекте кронштейн крепления на стену. Ввод кабелей через гермовводы. Камера XNB-6000, 2,8-12мм, предназначена для визуального /на экране монитора/ наблюдения охраняемых объектов во взрывоопасных зонах 1и 2 (при классификации по зональному признаку) или взрывоопасных зонах классов В-1, В-1а, В-1г, где возможно образование взрывоопасных смесей категории IIА и IIВ групп Т1÷Т6 в соответствии с главой 7.3 «Правил устройства электроустановок» без какой-либо дополнительной защиты. | Уточняйте у менеджера | Уточняйте у менеджера
00-00074112 | ТВК-83 PoE+ ВБ (XNB-8000, 4-10) (11199) | Тахион | IP камера уличная взрывозащищенная. Видеокамера в гермобоксе ТГБ-4Г с маркировкой взрывозащиты 1ExdIIBT6X, IP67 . Габариты: Lнар. 420, øнар. 131. Диапазон рабочих температур, °С -45 ÷ +50. Потребляемая мощность 25Вт. Холодный пуск. Питания: PoE+ (802.3at). В комплекте кронштейн крепления на стену. Ввод кабелей через гермовводы. Камера XNB-8000, 4-10мм, предназначена для визуального /на экране монитора/ наблюдения охраняемых объектов во взрывоопасных зонах 1и 2 (при классификации по зональному признаку) или взрывоопасных зонах классов В-1, В-1а, В-1г, где возможно образование взрывоопасных смесей категории IIА и IIВ групп Т1÷Т6 в соответствии с главой 7.3 «Правил устройства электроустановок» без какой-либо дополнительной защиты. | Уточняйте у менеджера | Уточняйте у менеджера
00-00114198 | ТВК-83-IP-4ГВБ-V2812-24VDC/AC (11274) | Тахион | Видеокамера в термокожухе ТГБ-4Г Ex IIC. Класс взрывозащиты 1Ex db IIC T6 Gb X / Ex tb IIIC T80°C Db X. Степень защиты IP66/IP68. Рабочий объем 70х70х215 мм. Габариты, мм: Lнар. 420, øнар. 131. Напряжение питания термокожуха 24V DC/AC. Напряжение питания видеокамеры 12VDC. Мощность обогрева 25/17 Вт. Диапазон рабочих температур -60°С/-40°С ÷ +50°C. Холодный пуск. Максимальная потребляемая мощность 45/37 Вт. В комплекте настенный кронштейн, солнцезащитный козырёк. Камера Apix Box/M5 Expert, разрешение 2720х1976 (5 Мр); чувствительность 0,01 лк (цвет)/0,02 лк (ч/б); объектив 2,8-12 мм. | 153300 | 137970
00-00114201 | ТВК-83-IP-4ГВБ-V2812-PoE+ (11277) | Тахион | Видеокамера в термокожухе ТГБ-4Г Ex IIC. Класс взрывозащиты 1Ex db IIC T6 Gb X / Ex tb IIIC T80°C Db X. Степень защиты IP66/IP68. Рабочий объем 70х70х215 мм. Габариты, мм: Lнар. 420, øнар. 131. Питание термокожуха по стандартам: IEEE 802.3at (PoE+) (30Вт), Passive PoE 48…56V (30Вт). Питание видеокамеры по стандарту IEEE 802.3af (PoE). Мощность обогрева до хол. запуска/после хол. запуска 22/15 Вт. Диапазон рабочих температур -60° ÷ +50°C. Холодный пуск. Максимальная потребляемая мощность (включая IP-видеокамеру) 25 Вт. В комплекте настенный кронштейн, солнцезащитный козырёк. Камера Apix Box/M5 Expert, разрешение 2720х1976 (5 Мр); чувствительность 0,01 лк (цвет)/0,02 лк (ч/б); объектив 2,8-12 мм. | 162960 | 146664
00-00114199 | ТВК-83-IP-4ГВБ-V550-24VDC/AC (11275) | Тахион | Видеокамера в термокожухе ТГБ-4Г Ex IIC. Класс взрывозащиты 1Ex db IIC T6 Gb X / Ex tb IIIC T80°C Db X. Степень защиты IP66/IP68. Рабочий объем 70х70х215 мм. Габариты, мм: Lнар. 420, øнар. 131. Напряжение питания термокожуха 24V DC/AC. Напряжение питания видеокамеры 12VDC. Мощность обогрева 25/17 Вт. Диапазон рабочих температур -60°С/-40°С ÷ +50°C. Холодный пуск. Максимальная потребляемая мощность 45/37 Вт. В комплекте настенный кронштейн, солнцезащитный козырёк. Камера Apix Box/M5 Expert, разрешение 2720х1976 (5 Мр); чувствительность 0,01 лк (цвет)/0,02 лк (ч/б); объектив 5-50 мм. | 155295 | 139765.5
00-00114202 | ТВК-83-IP-4ГВБ-V550-PoE+ (11278) | Тахион | Видеокамера в термокожухе ТГБ-4Г Ex IIC. Класс взрывозащиты 1Ex db IIC T6 Gb X / Ex tb IIIC T80°C Db X. Степень защиты IP66/IP68. Рабочий объем 70х70х215 мм. Габариты, мм: Lнар. 420, øнар. 131. Питание термокожуха по стандартам: IEEE 802.3at (PoE+) (30Вт), Passive PoE 48…56V (30Вт). Питание видеокамеры по стандарту IEEE 802.3af (PoE). Мощность обогрева до хол. запуска/после хол. запуска 22/15 Вт. Диапазон рабочих температур -60° ÷ +50°C. Холодный пуск. Максимальная потребляемая мощность (включая IP-видеокамеру) 25 Вт. В комплекте настенный кронштейн, солнцезащитный козырёк. Камера Apix Box/M5 Expert, разрешение 2720х1976 (5 Мр); чувствительность 0,01 лк (цвет)/0,02 лк (ч/б); объектив 5-50 мм. | 164955 | 148459.5
00-00114204 | ТВК-83-IP-8Г-V2812-24VDC/AC Ex (13217) | Тахион | Видеокамера в термокожухе взрывозащищенном ТГБ-8Г Ex IIC из нержавеющей кислотостойкой аустенитной стали (12Х18Н10Т). Класс взрывозащиты РВ Ех db I Mb X / 1Ех db IIC Т6 Gb Х / Ех tb IIIC Т80°C Db Х. Степень защиты IP66/IP68. Рабочий объем 70х70х215 мм. Габариты, мм: Lнар. 420, øнар. 133. Напряжение питания термокожуха 24V DC/AC. Напряжение питания видеокамеры 12VDC. Мощность обогрева 25/17 Вт. Диапазон рабочих температур -60°С/-40°С ÷ +50°C. Холодный пуск. Максимальная потребляемая мощность (включая видеокамеру) 45/37 Вт. В комплекте настенный кронштейн, солнцезащитный козырёк. Камера Apix Box/M5 Expert, разрешение 2720х1976 (5 Мр); чувствительность 0,01 лк (цвет)/0,02 лк (ч/б); объектив 2,8-12 мм. | 319410 | 287469
00-00114207 | ТВК-83-IP-8Г-V2812-PoE+ Ex (13220) | Тахион | Видеокамера в термокожухе взрывозащищенном ТГБ-8Г Ex IIC из нержавеющей кислотостойкой аустенитной стали (12Х18Н10Т). Класс взрывозащиты РВ Ех db I Mb X / 1Ех db IIC Т6 Gb Х / Ех tb IIIC Т80°C Db Х. Степень защиты IP66/IP68. Рабочий объем 70х70х215 мм. Габариты, мм: Lнар. 420, øнар. 133. Питание термокожуха по стандартам: IEEE 802.3at (PoE+) (30Вт), Passive PoE 48…56V (30Вт). Питание видеокамеры по стандарту IEEE 802.3af (PoE). Мощность обогрева до хол. запуска/после хол. запуска 22/15 Вт. Диапазон рабочих температур -60° ÷ +50°C. Холодный пуск. Максимальная потребляемая мощность (включая IP-видеокамеру) 25 Вт. В комплекте настенный кронштейн, солнцезащитный козырёк. Камера Apix Box/M5 Expert, разрешение 2720х1976 (5 Мр); чувствительность 0,01 лк (цвет)/0,02 лк (ч/б); объектив 2,8-12 мм. | 330645 | 297580.5
00-00114205 | ТВК-83-IP-8Г-V550-24VDC/AC Ex (13218) | Тахион | Видеокамера в термокожухе взрывозащищенном ТГБ-8Г Ex IIC из нержавеющей кислотостойкой аустенитной стали (12Х18Н10Т). Класс взрывозащиты РВ Ех db I Mb X / 1Ех db IIC Т6 Gb Х / Ех tb IIIC Т80°C Db Х. Степень защиты IP66/IP68. Рабочий объем 70х70х215 мм. Габариты, мм: Lнар. 420, øнар. 133. Напряжение питания термокожуха 24V DC/AC. Напряжение питания видеокамеры 12VDC. Мощность обогрева 25/17 Вт. Диапазон рабочих температур -60°С/-40°С ÷ +50°C. Холодный пуск. Максимальная потребляемая мощность (включая видеокамеру) 45/37 Вт. В комплекте настенный кронштейн, солнцезащитный козырёк. Камера Apix Box/M5 Expert, разрешение 2720х1976 (5 Мр); чувствительность 0,01 лк (цвет)/0,02 лк (ч/б); объектив 5-50 мм. | 321405 | 289264.5
00-00114208 | ТВК-83-IP-8Г-V550-PoE+ Ex (13221) | Тахион | Видеокамера в термокожухе взрывозащищенном ТГБ-8Г Ex IIC из нержавеющей кислотостойкой аустенитной стали (12Х18Н10Т). Класс взрывозащиты РВ Ех db I Mb X / 1Ех db IIC Т6 Gb Х / Ех tb IIIC Т80°C Db Х. Степень защиты IP66/IP68. Рабочий объем 70х70х215 мм. Габариты, мм: Lнар. 420, øнар. 133. Питание термокожуха по стандартам: IEEE 802.3at (PoE+) (30Вт), Passive PoE 48…56V (30Вт). Питание видеокамеры по стандарту IEEE 802.3af (PoE). Мощность обогрева до хол. запуска/после хол. запуска 22/15 Вт. Диапазон рабочих температур -60° ÷ +50°C. Холодный пуск. Максимальная потребляемая мощность (включая IP-видеокамеру) 25 Вт. В комплекте настенный кронштейн, солнцезащитный козырёк. Камера Apix Box/M5 Expert, разрешение 2720х1976 (5 Мр); чувствительность 0,01 лк (цвет)/0,02 лк (ч/б); объектив 5-50 мм. | 332850 | 299565
00-00074097 | ТВК-85 IP ВБ (BHZ-1030 IP) | Тахион | IP камера уличная взрывозащищенная. Гермобокс: Видеокамера в гермобоксе ТГБ-4Р с маркировкой взрывозащиты 0ExdsIIBT6X, IP67 . Габариты: Lнар. 420, øнар. 131. Диапазон рабочих температур, °С -60 ÷ +50. Холодный пуск. Напряжение питания: =24В, ~24В. Камера BHZ-1030 IP, предназначена для визуального /на экране монитора/ наблюдения охраняемых объектов во взрывоопасных зонах 1и 2 (при классификации по зональному признаку) или взрывоопасных зонах классов В-1, В-1а, В-1г, где возможно образование взрывоопасных смесей категории IIА и IIВ групп Т1÷Т6 в соответствии с главой 7.3 «Правил устройства электроустановок» без какой-либо дополнительной защиты. | Уточняйте у менеджера | Уточняйте у менеджера
00-00074113 | ТВК-85 PoE+ ВБ (BHZ-1030 IP) | Тахион | IP камера уличная взрывозащищенная. Видеокамера в гермобоксе ТГБ-4Г с маркировкой взрывозащиты 1ExdIIBT6X, IP67 . Габариты: Lнар. 420, øнар. 131. Диапазон рабочих температур, °С -45 ÷ +50. Потребляемая мощность 25Вт. Холодный пуск. Питания: PoE+ (802.3at). В комплекте кронштейн крепления на стену. Ввод кабелей через гермовводы. Камера BHZ-1030 IP, предназначена для визуального /на экране монитора/ наблюдения охраняемых объектов во взрывоопасных зонах 1и 2 (при классификации по зональному признаку) или взрывоопасных зонах классов В-1, В-1а, В-1г, где возможно образование взрывоопасных смесей категории IIА и IIВ групп Т1÷Т6 в соответствии с главой 7.3 «Правил устройства электроустановок» без какой-либо дополнительной защиты. | Уточняйте у менеджера | Уточняйте у менеджера
00-00090144 | ТВК-86-IP-4ГВБ-Z33-24VDC/AC (11239) | Тахион | IP камера уличная взрывозащищенная в термокожухе ТГБ-4Г Ex IIC. Класс взрывозащиты 1Ex db IIC T6 Gb X / Ex tb IIIC T80°C Db X. Степень защиты IP66/IP68. Рабочий объем 70х70х215 мм. Габариты, мм: Lнар. 420, øнар. 131. Напряжение питания термокожуха 24V DC/AC. Напряжение питания видеокамеры 12VDC. Мощность обогрева 25/17 Вт. Диапазон рабочих температур -60°С/-40°С ÷ +50°C. Холодный пуск. Максимальная потребляемая мощность 45/37 Вт. В комплекте настенный кронштейн, солнцезащитный козырёк. Камера Apix 33ZBox/M3, разрешение 2065х1553 (3 Мр); чувствительность 0,04 лк (цвет)/0,002 лк (ч/б); 33xZoom (4,5-152 мм), автофокусировка. | Уточняйте у менеджера | Уточняйте у менеджера
00-00090157 | ТВК-86-IP-4ГВБ-Z33-PoE+ (11252) | Тахион | IP камера уличная взрывозащищенная в термокожухе ТГБ-4Г Ex IIC. Класс взрывозащиты 1Ex db IIC T6 Gb X / Ex tb IIIC T80°C Db X. Степень защиты IP66/IP68. Рабочий объем 70х70х215 мм. Габариты, мм: Lнар. 420, øнар. 131. Питание термокожуха по стандартам: IEEE 802.3at (PoE+) (30Вт), Passive PoE 48…56V (30Вт). Питание видеокамеры по стандарту IEEE 802.3af (PoE). Мощность обогрева до хол. запуска/после хол. запуска 22/15 Вт. Диапазон рабочих температур -60° ÷ +50°C. Холодный пуск. Максимальная потребляемая мощность (включая IP-видеокамеру) 25 Вт. В комплекте настенный кронштейн, солнцезащитный козырёк. Камера Apix 33ZBox/M3, разрешение 2065х1553 (3 Мр); чувствительность 0,04 лк (цвет)/0,002 лк (ч/б); 33xZoom (4,5-152 мм), автофокусировка. | Уточняйте у менеджера | Уточняйте у менеджера
00-00090170 | ТВК-86-IP-8Г-Z33-24VDC/AC Ex (13194) | Тахион | IP камера уличная взрывозащищенная в термокожухе взрывозащищенном ТГБ-8Г Ex IIC из нержавеющей кислотостойкой аустенитной стали (12Х18Н10Т). Класс взрывозащиты РВ Ех db I Mb X / 1Ех db IIC Т6 Gb Х / Ех tb IIIC Т80°C Db Х. Степень защиты IP66/IP68. Рабочий объем 70х70х215 мм. Габариты, мм: Lнар. 420, øнар. 133. Напряжение питания термокожуха 24V DC/AC. Напряжение питания видеокамеры 12VDC. Мощность обогрева 25/17 Вт. Диапазон рабочих температур -60°С/-40°С ÷ +50°C. Холодный пуск. Максимальная потребляемая мощность (включая видеокамеру) 45/37 Вт. В комплекте настенный кронштейн, солнцезащитный козырёк. Камера Apix 33ZBox/M3, разрешение 2065х1553 (3 Мр); чувствительность 0,04 лк (цвет)/0,002 лк (ч/б); 33xZoom (4,5-152 мм), автофокусировка. | Уточняйте у менеджера | Уточняйте у менеджера
00-00090183 | ТВК-86-IP-8Г-Z33-PoE+ Ex (13207) | Тахион | IP камера уличная взрывозащищенная в термокожухе взрывозащищенном ТГБ-8Г Ex IIC из нержавеющей кислотостойкой аустенитной стали (12Х18Н10Т). Класс взрывозащиты РВ Ех db I Mb X / 1Ех db IIC Т6 Gb Х / Ех tb IIIC Т80°C Db Х. Степень защиты IP66/IP68. Рабочий объем 70х70х215 мм. Габариты, мм: Lнар. 420, øнар. 133. Питание термокожуха по стандартам: IEEE 802.3at (PoE+) (30Вт), Passive PoE 48…56V (30Вт). Питание видеокамеры по стандарту IEEE 802.3af (PoE). Мощность обогрева до хол. запуска/после хол. запуска 22/15 Вт. Диапазон рабочих температур -60° ÷ +50°C. Холодный пуск. Максимальная потребляемая мощность (включая IP-видеокамеру) 25 Вт. В комплекте настенный кронштейн, солнцезащитный козырёк. Камера Apix 33ZBox/M3, разрешение 2065х1553 (3 Мр); чувствительность 0,04 лк (цвет)/0,002 лк (ч/б); 33xZoom (4,5-152 мм), автофокусировка. | Уточняйте у менеджера | Уточняйте у менеджера
00-00074100 | ТВК-87 IP ВБ (DC-B1203X, 2,8-12) (11123) | Тахион | IP камера уличная взрывозащищенная. Гермобокс: Видеокамера в гермобоксе ТГБ-4Р с маркировкой взрывозащиты 0ExdsIIBT6X, IP67 . Габариты: Lнар. 420, øнар. 131. Диапазон рабочих температур, °С -60 ÷ +50. Холодный пуск. Напряжение питания: =24В, ~24В. Камера DC-B1203X, 2,8-12, предназначена для визуального /на экране монитора/ наблюдения охраняемых объектов во взрывоопасных зонах 1и 2 (при классификации по зональному признаку) или взрывоопасных зонах классов В-1, В-1а, В-1г, где возможно образование взрывоопасных смесей категории IIА и IIВ групп Т1÷Т6 в соответствии с главой 7.3 «Правил устройства электроустановок» без какой-либо дополнительной защиты. | Уточняйте у менеджера | Уточняйте у менеджера
00-00074101 | ТВК-87 IP ВБ (DC-B1203X, 5-50) | Тахион | IP камера уличная взрывозащищенная. Гермобокс: Видеокамера в гермобоксе ТГБ-4Р с маркировкой взрывозащиты 0ExdsIIBT6X, IP67 . Габариты: Lнар. 420, øнар. 131. Диапазон рабочих температур, °С -60 ÷ +50. Холодный пуск. Напряжение питания: =24В, ~24В. Камера DC-B1203X, 5-50, предназначена для визуального /на экране монитора/ наблюдения охраняемых объектов во взрывоопасных зонах 1и 2 (при классификации по зональному признаку) или взрывоопасных зонах классов В-1, В-1а, В-1г, где возможно образование взрывоопасных смесей категории IIА и IIВ групп Т1÷Т6 в соответствии с главой 7.3 «Правил устройства электроустановок» без какой-либо дополнительной защиты. | Уточняйте у менеджера | Уточняйте у менеджера
00-00074102 | ТВК-87 IP ВБ (DC-B3303X, 2,8-12) (11125) | Тахион | IP камера уличная взрывозащищенная. Гермобокс: Видеокамера в гермобоксе ТГБ-4Р с маркировкой взрывозащиты 0ExdsIIBT6X, IP67 . Габариты: Lнар. 420, øнар. 131. Диапазон рабочих температур, °С -60 ÷ +50. Холодный пуск. Напряжение питания: =24В, ~24В. Камера DC-B3303X, 2,8-12, предназначена для визуального /на экране монитора/ наблюдения охраняемых объектов во взрывоопасных зонах 1и 2 (при классификации по зональному признаку) или взрывоопасных зонах классов В-1, В-1а, В-1г, где возможно образование взрывоопасных смесей категории IIА и IIВ групп Т1÷Т6 в соответствии с главой 7.3 «Правил устройства электроустановок» без какой-либо дополнительной защиты. | Уточняйте у менеджера | Уточняйте у менеджера
00-00074103 | ТВК-87 IP ВБ (DC-B3303X, 5-50) (11126) | Тахион | IP камера уличная взрывозащищенная. Гермобокс: Видеокамера в гермобоксе ТГБ-4Р с маркировкой взрывозащиты 0ExdsIIBT6X, IP67 . Габариты: Lнар. 420, øнар. 131. Диапазон рабочих температур, °С -60 ÷ +50. Холодный пуск. Напряжение питания: =24В, ~24В. Камера DC-B3303X, 5-50, предназначена для визуального /на экране монитора/ наблюдения охраняемых объектов во взрывоопасных зонах 1и 2 (при классификации по зональному признаку) или взрывоопасных зонах классов В-1, В-1а, В-1г, где возможно образование взрывоопасных смесей категории IIА и IIВ групп Т1÷Т6 в соответствии с главой 7.3 «Правил устройства электроустановок» без какой-либо дополнительной защиты. | Уточняйте у менеджера | Уточняйте у менеджера
00-00074104 | ТВК-87 IP ВБ (DC-Z1263) (11127) | Тахион | IP камера уличная взрывозащищенная. Гермобокс: Видеокамера в гермобоксе ТГБ-4Р с маркировкой взрывозащиты 0ExdsIIBT6X, IP67 . Габариты: Lнар. 420, øнар. 131. Диапазон рабочих температур, °С -60 ÷ +50. Холодный пуск. Напряжение питания: =24В, ~24В. Камера DC-Z1263, предназначена для визуального /на экране монитора/ наблюдения охраняемых объектов во взрывоопасных зонах 1и 2 (при классификации по зональному признаку) или взрывоопасных зонах классов В-1, В-1а, В-1г, где возможно образование взрывоопасных смесей категории IIА и IIВ групп Т1÷Т6 в соответствии с главой 7.3 «Правил устройства электроустановок» без какой-либо дополнительной защиты. | Уточняйте у менеджера | Уточняйте у менеджера
00-00074116 | ТВК-87 PoE+ ВБ (DC-B1203X, 2,8-12) (11206) | Тахион | IP камера уличная взрывозащищенная. Видеокамера в гермобоксе ТГБ-4Г с маркировкой взрывозащиты 1ExdIIBT6X, IP67 . Габариты: Lнар. 420, øнар. 131. Диапазон рабочих температур, °С -45 ÷ +50. Потребляемая мощность 25Вт. Холодный пуск. Питания: PoE+ (802.3at). В комплекте кронштейн крепления на стену. Ввод кабелей через гермовводы. Камера DC-B1203X, 2,8-12, предназначена для визуального /на экране монитора/ наблюдения охраняемых объектов во взрывоопасных зонах 1и 2 (при классификации по зональному признаку) или взрывоопасных зонах классов В-1, В-1а, В-1г, где возможно образование взрывоопасных смесей категории IIА и IIВ групп Т1÷Т6 в соответствии с главой 7.3 «Правил устройства электроустановок» без какой-либо дополнительной защиты. | Уточняйте у менеджера | Уточняйте у менеджера
00-00074117 | ТВК-87 PoE+ ВБ (DC-B1203X, 5-50) | Тахион | IP камера уличная взрывозащищенная. Видеокамера в гермобоксе ТГБ-4Г с маркировкой взрывозащиты 1ExdIIBT6X, IP67 . Габариты: Lнар. 420, øнар. 131. Диапазон рабочих температур, °С -45 ÷ +50. Потребляемая мощность 25Вт. Холодный пуск. Питания: PoE+ (802.3at). В комплекте кронштейн крепления на стену. Ввод кабелей через гермовводы. Камера DC-B1203X, 5-50, предназначена для визуального /на экране монитора/ наблюдения охраняемых объектов во взрывоопасных зонах 1и 2 (при классификации по зональному признаку) или взрывоопасных зонах классов В-1, В-1а, В-1г, где возможно образование взрывоопасных смесей категории IIА и IIВ групп Т1÷Т6 в соответствии с главой 7.3 «Правил устройства электроустановок» без какой-либо дополнительной защиты. | Уточняйте у менеджера | Уточняйте у менеджера
00-00074118 | ТВК-87 PoE+ ВБ (DC-B3303X, 2,8-12) (11208) | Тахион | IP камера уличная взрывозащищенная. Видеокамера в гермобоксе ТГБ-4Г с маркировкой взрывозащиты 1ExdIIBT6X, IP67 . Габариты: Lнар. 420, øнар. 131. Диапазон рабочих температур, °С -45 ÷ +50. Потребляемая мощность 25Вт. Холодный пуск. Питание: PoE+ (802.3at). В комплекте кронштейн крепления на стену. Ввод кабелей через гермовводы. Камера DC-B3303X, 2,8-12, предназначена для визуального /на экране монитора/ наблюдения охраняемых объектов во взрывоопасных зонах 1и 2 (при классификации по зональному признаку) или взрывоопасных зонах классов В-1, В-1а, В-1г, где возможно образование взрывоопасных смесей категории IIА и IIВ групп Т1÷Т6 в соответствии с главой 7.3 «Правил устройства электроустановок» без какой-либо дополнительной защиты. | Уточняйте у менеджера | Уточняйте у менеджера
00-00074119 | ТВК-87 PoE+ ВБ (DC-B3303X, 5-50) | Тахион | IP камера уличная взрывозащищенная. Видеокамера в гермобоксе ТГБ-4Г с маркировкой взрывозащиты 1ExdIIBT6X, IP67 . Габариты: Lнар. 420, øнар. 131. Диапазон рабочих температур, °С -45 ÷ +50. Потребляемая мощность 25Вт. Холодный пуск. Питание: PoE+ (802.3at). В комплекте кронштейн крепления на стену. Ввод кабелей через гермовводы. Камера DC-B3303X, 5-50, предназначена для визуального /на экране монитора/ наблюдения охраняемых объектов во взрывоопасных зонах 1и 2 (при классификации по зональному признаку) или взрывоопасных зонах классов В-1, В-1а, В-1г, где возможно образование взрывоопасных смесей категории IIА и IIВ групп Т1÷Т6 в соответствии с главой 7.3 «Правил устройства электроустановок» без какой-либо дополнительной защиты. | Уточняйте у менеджера | Уточняйте у менеджера
00-00074120 | ТВК-87 PoE+ ВБ (DC-Z1263) (11210) | Тахион | IP камера уличная взрывозащищенная. Видеокамера в гермобоксе ТГБ-4Г с маркировкой взрывозащиты 1ExdIIBT6X, IP67 . Габариты: Lнар. 420, øнар. 131. Диапазон рабочих температур, °С -45 ÷ +50. Потребляемая мощность 25Вт. Холодный пуск. Питание: PoE+ (802.3at). В комплекте кронштейн крепления на стену. Ввод кабелей через гермовводы. Камера DC-Z1263, предназначена для визуального /на экране монитора/ наблюдения охраняемых объектов во взрывоопасных зонах 1и 2 (при классификации по зональному признаку) или взрывоопасных зонах классов В-1, В-1а, В-1г, где возможно образование взрывоопасных смесей категории IIА и IIВ групп Т1÷Т6 в соответствии с главой 7.3 «Правил устройства электроустановок» без какой-либо дополнительной защиты. | Уточняйте у менеджера | Уточняйте у менеджера
00-00090145 | ТВК-90-IP-4ГВБ-V2812-24VDC/AC (11240) | Тахион | IP камера уличная взрывозащищенная в термокожухе ТГБ-4Г Ex IIC. Класс взрывозащиты 1Ex db IIC T6 Gb X / Ex tb IIIC T80°C Db X. Степень защиты IP66/IP68. Рабочий объем 70х70х215 мм. Габариты, мм: Lнар. 420, øнар. 131. Напряжение питания термокожуха 24V DC/AC. Напряжение питания видеокамеры 12VDC. Мощность обогрева 25/17 Вт. Диапазон рабочих температур -60°С/-40°С ÷ +50°C. Холодный пуск. Максимальная потребляемая мощность 45/37 Вт. В комплекте настенный кронштейн, солнцезащитный козырёк. Камера LTV-2CNS50, разрешение 2592x1944 (5 Мр); чувствительность 0.006 лк (цвет, F1.2, АРУ вкл.)/0.009 лк (цвет, F1.6, АРУ вкл0.005 лк (ч/б, F1.4, АРУ вкл.); объектив 2,8-12 мм. | 107835 | 97051.5
00-00090158 | ТВК-90-IP-4ГВБ-V2812-PoE+ (11253) | Тахион | IP камера уличная взрывозащищенная в термокожухе ТГБ-4Г Ex IIC. Класс взрывозащиты 1Ex db IIC T6 Gb X / Ex tb IIIC T80°C Db X. Степень защиты IP66/IP68. Рабочий объем 70х70х215 мм. Габариты, мм: Lнар. 420, øнар. 131. Питание термокожуха по стандартам: IEEE 802.3at (PoE+) (30Вт), Passive PoE 48…56V (30Вт). Питание видеокамеры по стандарту IEEE 802.3af (PoE). Мощность обогрева до хол. запуска/после хол. запуска 22/15 Вт. Диапазон рабочих температур -60° ÷ +50°C. Холодный пуск. Максимальная потребляемая мощность (включая IP-видеокамеру) 25 Вт. В комплекте настенный кронштейн, солнцезащитный козырёк. Камера LTV-2CNS50, разрешение 2592x1944 (5 Мр); чувствительность 0.006 лк (цвет, F1.2, АРУ вкл.)/0.009 лк (цвет, F1.6, АРУ вкл0.005 лк (ч/б, F1.4, АРУ вкл.); объектив 2,8-12 мм. | 117495 | 105745.5
00-00090171 | ТВК-90-IP-8Г-V2812-24VDC/AC Ex (13195) | Тахион | IP камера уличная взрывозащищенная в термокожухе взрывозащищенном ТГБ-8Г Ex IIC из нержавеющей кислотостойкой аустенитной стали (12Х18Н10Т). Класс взрывозащиты РВ Ех db I Mb X / 1Ех db IIC Т6 Gb Х / Ех tb IIIC Т80°C Db Х. Степень защиты IP66/IP68. Рабочий объем 70х70х215 мм. Габариты, мм: Lнар. 420, øнар. 133. Напряжение питания термокожуха 24V DC/AC. Напряжение питания видеокамеры 12VDC. Мощность обогрева 25/17 Вт. Диапазон рабочих температур -60°С/-40°С ÷ +50°C. Холодный пуск. Максимальная потребляемая мощность (включая видеокамеру) 45/37 Вт. В комплекте настенный кронштейн, солнцезащитный козырёк. Камера LTV-2CNS50, разрешение 2592x1944 (5 Мр); чувствительность 0.006 лк (цвет, F1.2, АРУ вкл.)/0.009 лк (цвет, F1.6, АРУ вкл0.005 лк (ч/б, F1.4, АРУ вкл.); объектив 2,8-12 мм. | 269220 | 242298
00-00090184 | ТВК-90-IP-8Г-V2812-PoE+ Ex (13208) | Тахион | IP камера уличная взрывозащищенная в термокожухе взрывозащищенном ТГБ-8Г Ex IIC из нержавеющей кислотостойкой аустенитной стали (12Х18Н10Т). Класс взрывозащиты РВ Ех db I Mb X / 1Ех db IIC Т6 Gb Х / Ех tb IIIC Т80°C Db Х. Степень защиты IP66/IP68. Рабочий объем 70х70х215 мм. Габариты, мм: Lнар. 420, øнар. 133. Питание термокожуха по стандартам: IEEE 802.3at (PoE+) (30Вт), Passive PoE 48…56V (30Вт). Питание видеокамеры по стандарту IEEE 802.3af (PoE). Мощность обогрева до хол. запуска/после хол. запуска 22/15 Вт. Диапазон рабочих температур -60° ÷ +50°C. Холодный пуск. Максимальная потребляемая мощность (включая IP-видеокамеру) 25 Вт. В комплекте настенный кронштейн, солнцезащитный козырёк. Камера LTV-2CNS50, разрешение 2592x1944 (5 Мр); чувствительность 0.006 лк (цвет, F1.2, АРУ вкл.)/0.009 лк (цвет, F1.6, АРУ вкл0.005 лк (ч/б, F1.4, АРУ вкл.); объектив 2,8-12 мм. | 280665 | 252598.5
00-00114200 | ТВК-91-IP-4ГВБ-V2812-24VDC/AC (11276) | Тахион | Видеокамера в термокожухе ТГБ-4Г Ex IIC. Класс взрывозащиты 1Ex db IIC T6 Gb X / Ex tb IIIC T80°C Db X. Степень защиты IP66/IP68. Рабочий объем 70х70х215 мм. Габариты, мм: Lнар. 420, øнар. 131. Напряжение питания термокожуха 24V DC/AC. Напряжение питания видеокамеры 12VDC. Мощность обогрева 25/17 Вт. Диапазон рабочих температур -60°С/-40°С ÷ +50°C. Холодный пуск. Максимальная потребляемая мощность 45/37 Вт. В комплекте настенный кронштейн, солнцезащитный козырёк. Камера LTV-3CNS40, разрешение 2688×1520 (4 Мр); чувствительность 0.0005 лк (цвет, F1.2, АРУ вкл.)0.0001 лк (ч/б, F1.2, АРУ вкл.); объектив 2,8-12 мм. | 117810 | 106029
00-00114203 | ТВК-91-IP-4ГВБ-V2812-PoE+ (11279) | Тахион | Видеокамера в термокожухе ТГБ-4Г Ex IIC. Класс взрывозащиты 1Ex db IIC T6 Gb X / Ex tb IIIC T80°C Db X. Степень защиты IP66/IP68. Рабочий объем 70х70х215 мм. Габариты, мм: Lнар. 420, øнар. 131. Питание термокожуха по стандартам: IEEE 802.3at (PoE+) (30Вт), Passive PoE 48…56V (30Вт). Питание видеокамеры по стандарту IEEE 802.3af (PoE). Мощность обогрева до хол. запуска/после хол. запуска 22/15 Вт. Диапазон рабочих температур -60° ÷ +50°C. Холодный пуск. Максимальная потребляемая мощность (включая IP-видеокамеру) 25 Вт. В комплекте настенный кронштейн, солнцезащитный козырёк. Камера LTV-3CNS40, разрешение 2688×1520 (4 Мр); чувствительность 0.0005 лк (цвет, F1.2, АРУ вкл.)0.0001 лк (ч/б, F1.2, АРУ вкл.); объектив 2,8-12 мм. | 127365 | 114628.5
00-00114206 | ТВК-91-IP-8Г-V2812-24VDC/AC Ex (13219) | Тахион | Видеокамера в термокожухе взрывозащищенном ТГБ-8Г Ex IIC из нержавеющей кислотостойкой аустенитной стали (12Х18Н10Т). Класс взрывозащиты РВ Ех db I Mb X / 1Ех db IIC Т6 Gb Х / Ех tb IIIC Т80°C Db Х. Степень защиты IP66/IP68. Рабочий объем 70х70х215 мм. Габариты, мм: Lнар. 420, øнар. 133. Напряжение питания термокожуха 24V DC/AC. Напряжение питания видеокамеры 12VDC. Мощность обогрева 25/17 Вт. Диапазон рабочих температур -60°С/-40°С ÷ +50°C. Холодный пуск. Максимальная потребляемая мощность (включая видеокамеру) 45/37 Вт. В комплекте настенный кронштейн, солнцезащитный козырёк. Камера LTV-3CNS40, разрешение 2688×1520 (4 Мр); чувствительность 0.0005 лк (цвет, F1.2, АРУ вкл.)0.0001 лк (ч/б, F1.2, АРУ вкл.); объектив 2,8-12 мм. | 280245 | 252220.5
00-00114209 | ТВК-91-IP-8Г-V2812-PoE+ Ex (13222) | Тахион | Видеокамера в термокожухе взрывозащищенном ТГБ-8Г Ex IIC из нержавеющей кислотостойкой аустенитной стали (12Х18Н10Т). Класс взрывозащиты РВ Ех db I Mb X / 1Ех db IIC Т6 Gb Х / Ех tb IIIC Т80°C Db Х. Степень защиты IP66/IP68. Рабочий объем 70х70х215 мм. Габариты, мм: Lнар. 420, øнар. 133. Питание термокожуха по стандартам: IEEE 802.3at (PoE+) (30Вт), Passive PoE 48…56V (30Вт). Питание видеокамеры по стандарту IEEE 802.3af (PoE). Мощность обогрева до хол. запуска/после хол. запуска 22/15 Вт. Диапазон рабочих температур -60° ÷ +50°C. Холодный пуск. Максимальная потребляемая мощность (включая IP-видеокамеру) 25 Вт. В комплекте настенный кронштейн, солнцезащитный козырёк. Камера LTV-3CNS40, разрешение 2688×1520 (4 Мр); чувствительность 0.0005 лк (цвет, F1.2, АРУ вкл.)0.0001 лк (ч/б, F1.2, АРУ вкл.); объектив 2,8-12 мм. | 291690 | 262521
00-00085732 | ТГБ-4Г Ex IIC (12013) | Тахион | Термокожух взрывозащищенный без обогрева для видеокамеры. Класс взрывозащиты 1Ex db IIC T6 Gb X / Ex tb IIIC T80°C Db X. Степень защиты IP66/IP68. Рабочий объем 70х70х280 мм. Габариты, мм: Lнар. 420, øнар. 131. Напряжение питания термокожуха 250VAC max или 110VDC max. Диапазон рабочих температур -60° ÷ +50°C. Два гермоввода под небронированный кабель диаметром 3,1-8,6мм с фиксатором металлорукава. В комплекте настенный кронштейн и солнцезащитный козырек. | 46725 | 42052.5
00-00085733 | ТГБ-4Г Ex IIC-12 (12014) | Тахион | Термокожух взрывозащищенный для видеокамеры. Класс взрывозащиты 1Ex db IIC T6 Gb X / Ex tb IIIC T80°C Db X. Степень защиты IP66/IP68. Рабочий объем 70х70х270 мм. Габариты, мм: Lнар. 420, øнар. 131. Напряжение питания термокожуха 12V DC/AC. Напряжение питания видеокамеры 12VDC. Мощность обогрева 12/8 Вт. Диапазон рабочих температур -60° ÷ +50°C (с холодным пуском -25°С/-15°С ÷ +50°C). Максимальная потребляемая мощность (включая видеокамеру) 34/30 Вт. Два гермоввода под небронированный кабель диаметром 3,1-8,6мм с фиксатором металлорукава. В комплекте настенный кронштейн и солнцезащитный козырек. | 48300 | 43470
00-00085735 | ТГБ-4Г Ex IIC-220/12 (12008) | Тахион | Термокожух взрывозащищенный для видеокамеры. Класс взрывозащиты 1Ex db IIC T6 Gb X / Ex tb IIIC T80°C Db X. Степень защиты IP66/IP68. Рабочий объем 70х70х215 мм. Габариты, мм: Lнар. 420, øнар. 131. Напряжение питания термокожуха 230VAC. Напряжение питания видеокамеры 12VDC. Мощность обогрева 25/17 Вт. Диапазон рабочих температур -60°С/-40°С ÷ +50°C. Холодный пуск. Максимальная потребляемая мощность (включая видеокамеру) 46/38 Вт. Два гермоввода под небронированный кабель диаметром 3,1-8,6мм с фиксатором металлорукава. В комплекте настенный кронштейн и солнцезащитный козырек. | 51975 | 46777.5
00-00085734 | ТГБ-4Г Ex IIC-24/12 (12007) | Тахион | Термокожух взрывозащищенный для видеокамеры. Класс взрывозащиты 1Ex db IIC T6 Gb X / Ex tb IIIC T80°C Db X. Степень защиты IP66/IP68. Рабочий объем 70х70х215 мм. Габариты, мм: Lнар. 420, øнар. 131. Напряжение питания термокожуха 24V DC/AC. Напряжение питания видеокамеры 12VDC. Мощность обогрева 25/17 Вт. Диапазон рабочих температур -60°С/-40°С ÷ +50°C. Холодный пуск. Максимальная потребляемая мощность (включая видеокамеру) 45/37 Вт. Два гермоввода под небронированный кабель диаметром 3,1-8,6мм с фиксатором металлорукава. В комплекте настенный кронштейн и солнцезащитный козырек. | 52710 | 47439
00-00085736 | ТГБ-4Г Ex IIC-PoE+ (12009) | Тахион | Термокожух взрывозащищенный для видеокамеры. Класс взрывозащиты 1Ex db IIC T6 Gb X / Ex tb IIIC T80°C Db X. Степень защиты IP66/IP68. Рабочий объем 70х70х215 мм. Габариты, мм: Lнар. 420, øнар. 131. Питание термокожуха по стандартам: IEEE 802.3at (PoE+) (30Вт), Passive PoE 48…56V (30Вт). Питание видеокамеры по стандарту IEEE 802.3af (PoE). Мощность обогрева до хол. запуска/после хол. запуска 22/15 Вт. Диапазон рабочих температур -60° ÷ +50°C. Холодный пуск. Максимальная потребляемая мощность (включая IP-видеокамеру) 25 Вт. Два гермоввода под небронированный кабель диаметром 3,1-8,6мм с фиксатором металлорукава. В комплекте настенный кронштейн и солнцезащитный козырек. | 65625 | 59062.5
00-00085737 | ТГБ-4Г Ex IIC-PoE++ (12016) | Тахион | Термокожух взрывозащищенный для видеокамеры. Класс взрывозащиты 1Ex db IIC T6 Gb X / Ex tb IIIC T80°C Db X. Степень защиты IP66/IP68. Рабочий объем 70х70х215 мм. Габариты, мм: Lнар. 420, øнар. 131. Питание термокожуха по стандартам: IEEE 802.3bt (PoE++), PoH, UPOE (60Вт), Passive PoE 48…56V (60Вт). Питание видеокамеры по стандартам: IEEE 802.3af (PoE), IEEE 802.3at (PoE+). Мощность обогрева до хол. запуска/после хол. запуска 22/15 Вт. Диапазон рабочих температур -60° ÷ +50°C. Холодный пуск. Максимальная потребляемая мощность (включая IP-видеокамеру) 51 Вт. Два гермоввода под небронированный кабель диаметром 3,1-8,6мм с фиксатором металлорукава. В комплекте настенный кронштейн и солнцезащитный козырек. | 74445 | 67000.5
00-00100713 | ТГБ-4Г ТВ Ех IIC- 220/12 (12011) | Тахион | Термокожух взрывозащищенный для тепловизора. Класс взрывозащиты 1Ex db IIC T6 Gb X / Ex tb IIIC T80°C Db X. Степень защиты IP66/IP68. Рабочий объем 70х70х215 мм. Габариты, мм: Lнар. 420, øнар. 131. Напряжение питания термокожуха 230VAC. Напряжение питания тепловизора 12VDC или 230VAC. Мощность обогрева 31/21 Вт. Диапазон рабочих температур -60°С/-40°С ÷ +50°C. Холодный пуск. Два гермоввода под небронированный кабель диаметром 3,2-8,1мм с фиксатором металлорукава. В комплекте настенный кронштейн и солнцезащитный козырек. | 669585 | 602626.5
00-00100712 | ТГБ-4Г ТВ Ех IIC- 24/12 (12010) | Тахион | Термокожух взрывозащищенный для тепловизора. Класс взрывозащиты 1Ex db IIC T6 Gb X / Ex tb IIIC T80°C Db X. Степень защиты IP66/IP68. Рабочий объем 70х70х215 мм. Габариты, мм: Lнар. 420, øнар. 131. Напряжение питания термокожуха 24V DC/AC. Напряжение питания тепловизора 12VDC или 24V DC/AC. Мощность обогрева 31/21 Вт. Диапазон рабочих температур -60°С/-40°С ÷ +50°C. Холодный пуск. Два гермоввода под небронированный кабель диаметром 3,2-8,1мм с фиксатором металлорукава. В комплекте настенный кронштейн и солнцезащитный козырек. | 669585 | 602626.5
00-00053870 | ТГБ-4Г ТВ Ех- 220/12 (12005) | Тахион | Термокожух взрывозащищенный ТГБ-4Г ТВ Ех предназначен для установки видеокамеры тепловизионной (тепловизора) с объективом и защиты их от воздействия окружающей среды (влаги и отрицательных температур) во взрывоопасных зонах 1 и 2 (при классификации по зональному принципу) или взрывоопасных зонах классов В-1, В-1а, В-1г, где возможно образование взрывоопасных газовых смесей категорий IIА, IIВ групп Т1÷Т6 в соответствии с главой 7.3 «Правил устройства электроустановок». Гермобокс (Гермобокс) ТГБ-4Г ТВ Ех выполнен в виде взрывонепроницаемой оболочки по ГОСТ Р51330.0-99 с маркировкой взрывозащиты 1ЕхdIIВТ6Х cо степенью защиты обеспечиваемой оболочкой – IP66 и по уровню защиты относится к взрывобезопасному электрооборудованию. Климатическое исполнение изделия соответствует УХЛ1,5 ГОСТ 15150-69. Изделие выпускается по техническим условиям ТУ 4372-055-31006686-2014. Изделие обеспечивает: автоматическое включение/отключение встроенного обогревателя в заданном диапазоне температур; преобра | Уточняйте у менеджера | Уточняйте у менеджера
00-00053869 | ТГБ-4Г ТВ Ех- 24/12 (12004) | Тахион | Термокожух взрывозащищенный ТГБ-4Г ТВ Ех предназначен для установки видеокамеры тепловизионной (тепловизора) с объективом и защиты их от воздействия окружающей среды (влаги и отрицательных температур) во взрывоопасных зонах 1 и 2 (при классификации по зональному принципу) или взрывоопасных зонах классов В-1, В-1а, В-1г, где возможно образование взрывоопасных газовых смесей категорий IIА, IIВ групп Т1÷Т6 в соответствии с главой 7.3 «Правил устройства электроустановок». Гермобокс (Гермобокс) ТГБ-4Г ТВ Ех выполнен в виде взрывонепроницаемой оболочки по ГОСТ Р51330.0-99 с маркировкой взрывозащиты 1ЕхdIIВТ6Х cо степенью защиты обеспечиваемой оболочкой – IP66 и по уровню защиты относится к взрывобезопасному электрооборудованию. Климатическое исполнение изделия соответствует УХЛ1,5 ГОСТ 15150-69. Изделие выпускается по техническим условиям ТУ 4372-055-31006686-2014. Изделие обеспечивает: автоматическое включение/отключение встроенного обогревателя в заданном диапазоне температур; преобра | Уточняйте у менеджера | Уточняйте у менеджера
00-00054611 | ТГБ-4М Ex IIC (10121) | Тахион | Термокожух ТГБ-4M Ex IIC предназначен для установки сетевых (IP) и аналоговых видеокамер с объективами, ИК прожекторов и другого электронного оборудования и защиты их от воздействия окружающей среды (влаги и отрицательных температур) во взрывоопасных зонах 1 и 2 (при классификации по зональному принципу) или взрывоопасных зонах классов В-1, В-1а, В-1г, где возможно образование взрывоопасных газовых смесей категорий IIА, IIВ, IIC групп Т1÷Т6 в соответствии с главой 7.3 «Правил устройства электроустановок». Термокожух выполнен в виде взрывонепроницаемой оболочки по ГОСТ 31610.0 (IEC 60079), ГОСТ IEC 60079-1 с маркировкой взрывозащиты 1Ex db IIC T6 Gb X / Ex tb IIIC T80°C Db X cо степенью защиты обеспечиваемой оболочкой – IP66/IP68 и по уровню защиты относится к взрывобезопасному электрооборудованию. Климатическое исполнение термокожуха соответствует УХЛ1, 5 ГОСТ 15150. Термокожух обеспечивает: автоматическое включение/отключение встроенного обогревателя в заданном диапазоне температур | 38325 | 34492.5
00-00079401 | ТГБ-4М Ex IIC PoE+ (10131) | Тахион | Термокожух взрывозащищенный для видеокамеры. Класс взрывозащиты 1Ex db IIC T6 Gb X / Ex tb IIIC T80°C Db X. Класс защиты IP66/IP68. Рабочий объем 50х50х131 мм. Питание термокожуха по стандарту IEEE 802.3at (PoE+). Питание видеокамеры 12В DC, 4Вт. Питание для дополнительного оборудования 12В, 10Вт. Максимальная потребляемая мощность 25 Вт. Диапазон рабочих температур -60°С…+50°C. Два гермоввода под не бронированный кабель диаметром 3,2-8,1мм с фиксатором металлорукава. В комплекте настенный кронштейн и солнцезащитный козырек. | 49875 | 44887.5
00-00072668 | ТГБ-4М Ex IIC-12/12 (10122) | Тахион | Термокожух взрывозащищенный для видеокамеры. Класс взрывозащиты 1Ex db IIB T6 Gb X / Ex tb IIIC T80°C Db X. Класс защиты IP66/IP68. Рабочий объем 50х50х131 мм. Напряжение питания термокожуха 12В DC. Напряжение питания видеокамеры 12В DC. Мощность обогрева 11 Вт. Диапазон рабочих температур -60°С…+50°C. Два гермоввода под не бронированный кабель диаметром 3,2-8,1мм с фиксатором металлорукава. В комплекте настенный кронштейн и солнцезащитный козырек. | 41580 | 37422
00-00085731 | ТГБ-4М Ex IIC-220/12 (10142) | Тахион | Термокожух взрывозащищенный для видеокамеры. Класс взрывозащиты 1Ex db IIC T6 Gb X / Ex tb IIIC T80°C Db X. Степень защиты IP66/IP68. Рабочий объем 50х50х131 мм. Габариты, мм: Lнар. 280, øнар. 95. Напряжение питания термокожуха 230VAC. Напряжение питания видеокамеры 12VDC. Мощность обогрева 11 Вт. Диапазон рабочих температур -60° ÷ +50°C. Максимальная потребляемая мощность (включая видеокамеру) 24 Вт. Два гермоввода под небронированный кабель диаметром 3,1-8,6мм с фиксатором металлорукава. В комплекте настенный кронштейн и солнцезащитный козырек. | 45675 | 41107.5
00-00072670 | ТГБ-4М Ex IIC-24/12 (10114) | Тахион | Термокожух взрывозащищенный для видеокамеры. Класс взрывозащиты 1Ex db IIC T6 Gb X / Ex tb IIIC T80°C Db X. Класс защиты IP66/IP68. Рабочий объем 50х50х131 мм. Напряжение питания термокожуха 24В DC. Напряжение питания видеокамеры 12В DC. Мощность обогрева 11 Вт. Диапазон рабочих температур -60°С…+50°C. Два гермоввода под не бронированный кабель диаметром 3,2-8,1мм с фиксатором металлорукава. В комплекте настенный кронштейн и солнцезащитный козырек. | 41580 | 37422
00-00085738 | ТГБ-8Г Ex (13004) | Тахион | Термокожух взрывозащищенный для видеокамеры из нержавеющей кислотостойкой аустенитной стали (12Х18Н10Т). Класс взрывозащиты РВ Ех db I Mb X / 1Ех db IIC Т6 Gb Х / Ех tb IIIC Т80°C Db Х. Степень защиты IP66/IP68. Рабочий объем 70х70х270 мм. Габариты, мм: Lнар. 420, øнар. 133. Напряжение питания термокожуха 250VAC max или 110VDC max. Диапазон рабочих температур -60° ÷ +50°C. Два гермоввода под небронированный кабель диаметром 3,1-8,6мм с фиксатором металлорукава. В комплекте настенный кронштейн и солнцезащитный козырек. | 230895 | 207805.5
00-00053868 | ТГБ-8Г Ex PoE+ (13003) | Тахион | Термокожух взрывозащищенный ТГБ-8Г Ех PoE+ предназначен для установки сетевых (IP) видеокамер Ethernet 10/100BASE-TX и защиты его от воздействия окружающей среды (влаги и отрицательных температур). Материал гермобокса – нержавеющая кислотостойкая аустенитная сталь (12Х18Н10Т). Область применения: обеспечение охраны, безопасности и контроля за технологическими процессами взрывоопасных и агрессивных производств нефтяной, нефтеперерабатывающей, нефтехимической, газовой, горнодобывающей и других промышленностей народного хозяйства. Место установки: наружные пространства и внутренние пространства помещений, порты, рудники и шахты, классифицированные как взрывоопасные зоны классов 1 и 2 (при классификации по зональному принципу), где возможно образование взрывоопасных газовых смесей категории IIА, IIВ и IIC групп взрывоопасности Т1-Т6 или взрывоопасные зоны класса В-1, В-1а, В-1б, В-1г согласно гл.7.3 ПУЭ. Питание гермобокса и видеокамеры осуществляется от инжектора PoE+ стандарта IEEE 802.3 | 250530 | 225477
00-00085739 | ТГБ-8Г Ex-12 (13005) | Тахион | Термокожух взрывозащищенный для видеокамеры из нержавеющей кислотостойкой аустенитной стали (12Х18Н10Т). Класс взрывозащиты РВ Ех db I Mb X / 1Ех db IIC Т6 Gb Х / Ех tb IIIC Т80°C Db Х. Степень защиты IP66/IP68. Рабочий объем 70х70х270 мм. Габариты, мм: Lнар. 420, øнар. 133. Напряжение питания термокожуха 12V DC/AC. Напряжение питания видеокамеры 12VDC. Мощность обогрева 12/8 Вт. Диапазон рабочих температур -60° ÷ +50°C (с холодным пуском -25°С/-15°С ÷ +50°C). Максимальная потребляемая мощность (включая видеокамеру) 34/30 Вт. Два гермоввода под небронированный кабель диаметром 3,1-8,6мм с фиксатором металлорукава. В комплекте настенный кронштейн и солнцезащитный козырек. | 232575 | 209317.5
00-00053867 | ТГБ-8Г Ex-220/12 (13002) | Тахион | Термокожух взрывозащищенный ТГБ-8Г Ех предназначен для установки сетевых (IP) и аналоговых видеокамер с объективами или другого электронного оборудования и защиты его от воздействия окружающей среды (влаги и отрицательных температур). Материал гермобокса – нержавеющая кислотостойкая аустенитная сталь (12Х18Н10Т). Область применения: обеспечение охраны, безопасности и контроля за технологическими процессами взрывоопасных и агрессивных производств нефтяной, нефтеперерабатывающей, нефтехимической, газовой, горнодобывающей и других промышленностей народного хозяйства. Место установки: наружные пространства и внутренние пространства помещений, порты, рудники и шахты, классифицированные как взрывоопасные зоны классов 1 и 2 (при классификации по зональному принципу), где возможно образование взрывоопасных газовых смесей категории IIА, IIВ и IIC групп взрывоопасности Т1-Т6 или взрывоопасные зоны класса В-1, В-1а, В-1б, В-1г согласно гл.7.3 ПУЭ. Изделие выполнено в виде взрывонепроницаемой обо | 238245 | 214420.5
00-00053866 | ТГБ-8Г Ex-24/12 (13001) | Тахион | Термокожух взрывозащищенный ТГБ-8Г Ех предназначен для установки сетевых (IP) и аналоговых видеокамер с объективами или другого электронного оборудования и защиты его от воздействия окружающей среды (влаги и отрицательных температур). Материал гермобокса – нержавеющая кислотостойкая аустенитная сталь (12Х18Н10Т). Область применения: обеспечение охраны, безопасности и контроля за технологическими процессами взрывоопасных и агрессивных производств нефтяной, нефтеперерабатывающей, нефтехимической, газовой, горнодобывающей и других промышленностей народного хозяйства. Место установки: наружные пространства и внутренние пространства помещений, порты, рудники и шахты, классифицированные как взрывоопасные зоны классов 1 и 2 (при классификации по зональному принципу), где возможно образование взрывоопасных газовых смесей категории IIА, IIВ и IIC групп взрывоопасности Т1-Т6 или взрывоопасные зоны класса В-1, В-1а, В-1б, В-1г согласно гл.7.3 ПУЭ. Изделие выполнено в виде взрывонепроницаемой обо | 236670 | 213003
00-00085740 | ТГБ-8Г Ex-PoE++ (13006) | Тахион | Термокожух взрывозащищенный для видеокамеры из нержавеющей кислотостойкой аустенитной стали (12Х18Н10Т). Класс взрывозащиты РВ Ех db I Mb X / 1Ех db IIC Т6 Gb Х / Ех tb IIIC Т80°C Db Х. Степень защиты IP66/IP68. Рабочий объем 70х70х215 мм. Габариты, мм: Lнар. 420, øнар. 133. Питание термокожуха по стандартам: IEEE 802.3bt (PoE++), PoH, UPOE (60Вт), Passive PoE 48…56V (60Вт). Питание видеокамеры по стандартам: IEEE 802.3af (PoE), IEEE 802.3at (PoE+). Мощность обогрева до хол. запуска/после хол. запуска 22/15 Вт. Диапазон рабочих температур -60° ÷ +50°C. Холодный пуск. Максимальная потребляемая мощность (включая IP-видеокамеру) 51 Вт. Два гермоввода под небронированный кабель диаметром 3,1-8,6мм с фиксатором металлорукава. В комплекте настенный кронштейн и солнцезащитный козырек. | 256725 | 231052.5
Системы для охраны взрывоопасных объектов (Ex)
00-00131242 | С2000-Барьер-Exi | БОЛИД | Барьер искробезопасности взрывозащищенный [Exia]IIC. Предназначен для создания искробезопасной двухпроводной линии связи (ДПЛС) контроллеров С2000-КДЛ и С2000-КДЛ-2И, при подключении к ним адресных устройств с видом взрывозащиты «искробезопасная цепь (iа)». Предотвращает возникновение электрической искры в цепях, размещаемых во взрывоопасных зонах. Искробарьер относится к связанному электрооборудованию группы IIC и предназначен для установки вне взрывоопасной зоны. | 4758 | 4758
Взрывозащищенная адресная система ОПС и управления «Минитроник А32.Ех»
00-00018842 | А16-ДИП.Ex (ИП 212-108.Ex) | Юнитест | Извещатель взрывозащищенный адресно-аналоговый пожарный дымовой оптико-электронный с системой самотестирования. 0 Ex ia IIС T6, IP40, -30°С ...+70°C. Контроль исправности и запыленности. Режимы "День/Ночь", "Предупреждение". Питание от адресной линии. Допускается установка одного в помещении (СП5.13130-2009, п.13.3.3.). Предназначенный для работы совместно со взрывозащищенным приемно-контрольным прибором ППКОПУ 03041-1-2 «Минитроник А32.Ex». | Уточняйте у менеджера | Уточняйте у менеджера
00-00018843 | А16-ИПТ.Ex (ИП 101-50.Ex) | Юнитест | Извещатель пожарный тепловой максимально - дифференциальный адресно-аналоговый взрывозащищенный, 0 Ex ia IIС T6, IP40, -40°С до +85°С. Питание от адресной линии. Предназначенный для работы совместно с взрывозащищенным приемно-контрольным прибором ППКОПУ 03041-1-2 «Минитроник А32.Ex». | Уточняйте у менеджера | Уточняйте у менеджера
00-00018851 | А16-КТМ.Ex | Юнитест | Взрывозащищенный контроллер дистанционной постановки на охрану, предназначен для создания шлейфа сигнализации и подключения считывателя ключей Touch Memory. 0 Ex ia IIС T6, IP41, -20°...+70°C. Память 40 ключей. Комплектуется считывателем TR-R/G ЮТ.Ех (накладной, металлический, двухцветный индикатор). ШС до 50м, до 6 охранных извещателей с нормально-замкнутым контактным выходом, с взрывозащитой вида d или ia, ib, ic. Контроль ШС на обрыв и КЗ, обычный или 24-часовой режим. Питание от адресной линии. | Уточняйте у менеджера | Уточняйте у менеджера
00-00018847 | А16-МАУ.Ex | Юнитест | Взрывозащищенный адресный модуль для управления одним устройством АСПТ, оповещателем, клапаном и др. устройствами пожарной автоматики, 0 Ex ia IIА T6, IP41, -20°...+70°C. Переключающие контакты реле от 12В(5А) до 220В(0,25А). Контроль цепи управления. Питание от адресной линии. | Уточняйте у менеджера | Уточняйте у менеджера
00-00018850 | А16-ТК-3.Ex | Юнитест | Взрывозащищенная охранная и/или контрольная адресная метка для подключения трех ШС до 300м с охранными или контрольными извещателями с взрывозащитой вида d или ia, ib, ic, с нормально-замкнутым контактным выходом (до 6 извещателей в ШС). 0 Ex ia IIС T6, IP41, -20°...+70°C. Контроль ШС на обрыв и КЗ. Охранный ШС – обычный или 24-часовой режим. Контрольный ШС – передача на ПКП одного из трех заранее выбранных сообщений. Питание от адресной линии. | Уточняйте у менеджера | Уточняйте у менеджера
00-00018845 | А16-ТК.Ex | Юнитест | Взрывозащищенная пожарная адресная метка, 0 Ex ia IIС T6, IP41, - 20°...+70°C. Для подключения двухпорогового ШС с пожарными извещателями со взрывозащитой вида d или ia, ib, ic, с нормально-замкнутым контактным выходом (тепловые, линейные, пламени, газовые). Поддерживает мигание индикаторов сработавших извещателей. Питание от адресной линии. | Уточняйте у менеджера | Уточняйте у менеджера
00-00018846 | А16-ТК.Ex-С | Юнитест | Взрывозащищенная пожарная адресная метка, 0 Ex ia IIС T6, IP41, -20°...+70°C. Для подключения двухпорогового ШС с токопотребляющими пожарными извещателями со взрывозащитой вида d или ia, ib, ic (тепловые, линейные, пламени, газовые и др.). Питание =12В через барьер взрывозащиты. Оптическая развязка информационной линии. | Уточняйте у менеджера | Уточняйте у менеджера
00-00018848 | А16-УОП.Ex | Юнитест | Взрывозащищенный адресный модуль для управления шлейфом с несколькими оповещателями или др. устройствами пожарной автоматики, 0 Ex ia IIС T6, IP41, -20°...+70°C. Выход напряжения (=12/24В, 3А), контроль шлейфа управления на обратной полярности. Питание =12/24В через барьер взрывозащиты. Оптическая развязка информационной линии. | Уточняйте у менеджера | Уточняйте у менеджера
00-00018849 | А16-УПТ.Ех | Юнитест | Взрывозащищенный адресный модуль управления одним направлением порошкового, аэрозольного, газового пожаротушения. Авт. \ ручн. режимы, управление оповещением. 0ExiaIIСT6Х, IP41, от -20°С до +70°С. Управление табло «Автоматика включена», «Автоматика выключена», «Порошок (Газ, Аэрозоль) уходи», «Порошок (Газ, Аэрозоль) не входи» с контролем на обрыв и КЗ. Встроенный звуковой оповещатель (сирена). Контроль шлейфа датчика открытия двери. Контроль кнопки дистанционного пуска. Память – 40 ключей Touch Memory. Питание =12/24В через барьер взрывозащиты. Оптическая развязка информационной линии. Работает только с «Минитроник А32.Ех». | Уточняйте у менеджера | Уточняйте у менеджера
00-00018840 | МИНИТРОНИК A32.Ех | Юнитест | Прибор приемно-контрольный охранно-пожарный и управления адресно-аналоговый взрывозащищенный. Вид взрывозащиты – искробезопасная электрическая цепь «ia». Маркировка взрывозащиты [Ex ia] IIС. Взрывоопасные смеси категории IIA, IIB, IIC, группы Т1...Т6. 128 адресов, две адресные линии: взрывозащищенная и общего применения. Журнал на 2700 событий, 3 контролируемых выхода оповещения (12В, 300 мА), АКБ 2,3 А-ч. | Уточняйте у менеджера | Уточняйте у менеджера
00-00065813 | РЛ-2.Ex | Юнитест | Размыкатель линии, 0 Ex ia IIС T6, IP41, -20°...+70°C. Для изоляции короткозамкнутых участков адресной линии и для подключения ответвлений. Не является адресным устройством. Питание от адресной линии. Обеспечивает оптическую индикацию режима "Изоляция". | Уточняйте у менеджера | Уточняйте у менеджера
Система ОПС взрывоопасных объектов «Ладога-Ex» Риэлта
03-00005505 | БРШС-Ех исп.1 | Риэлта | Блок расширения шлейфов сигнализации для «Ладоги-А», взрывозащищенное исполнение, обеспечивает прием тревожных извещений от установленных во взрывоопасных зонах извещателей и их питание, контролирует 8 искробезопасных шлейфов, 5 искробезопасных цепей питания по 100 мА, маркировка [Exib]IIВХ. | 28206 | 26795.7
03-00005506 | БРШС-Ех исп.2 | Риэлта | Блок расширения шлейфов сигнализации, взрывозащищенное исполнение, обеспечивает прием тревожных извещений от установленных во взрывоопасных зонах извещателей и их питание, передает информацию о своём состоянии на "БЦ-А", транслирует сопротивление искробезопасного ШС в выходные цепи, контролирует 2 искробезопасных ШС, 2 искробезопасные цепи питания по 100 мА, маркировка [Exia]IICХ, -40…+55°С. | 22477 | 21353.15
03-00005512 | ИПД-Ex (ИП 212-120) | Риэлта | Извещатель пожарный дымовой оптико-электронный, взрывозащищенное исполнение, предназначен для обнаружения возгораний, сопровождающихся появлением дыма, с последующей выдачей извещения о тревоге на блок расширения шлейфов сигнализации «БРШС-Ех», маркировка 0ExiaIICТ6Х, IP30, -30…+55°С. | 2902 | 2756.9
03-00009265 | ИПДЛ-Ex | Риэлта | Извещатель пожарный дымовой оптико-электронный линейный, взрывозащищенное исполнение, предназначен для обнаружения возгораний, сопровождающихся появлением дыма, с последующей выдачей извещения о пожарной тревоге на блок расширения шлейфов сигнализации «БРШС-Ex», состоит из модуля излучателя и модуля приемника, маркировка 0ExiaIIВТ6Х, IP41, -25…+55°С. | 23871 | 22677.45
03-00005513 | ИПП-Ех | Риэлта | Извещатель пожарный пламени инфракрасный, взрывозащищенное исполнение, предназначен для обнаружения возгораний, сопровождающихся появлением открытого пламени, с последующей выдачей извещения о тревоге на блок расширения шлейфов сигнализации «БРШС-Ex»,дальность 17 м, угол обзора 60°С, маркировка 0ExiaIIВТ6Х, IP65, -40…+55°С. | 16336 | 15519.2
00-00017385 | ИПП-Ех исп.1 | Риэлта | Извещатель пожарный пламени инфракрасный, взрывозащищенное исполнение, предназначен для обнаружения возгораний, сопровождающихся появлением открытого пламени, с последующей выдачей извещения о тревоге на блок расширения шлейфов сигнализации «БРШС-Ex», дальность 60 м, угол обзора 12°С, маркировка 0ExiaIIВТ6Х, IP65, -40…+55°С. | 18880 | 17936
00-00036634 | ИПР-Ex | Риэлта | Извещатель пожарный ручной, взрывозащищенное исполнение, для включения сигнала пожарной тревоги во взрывоопасных зонах с последующей выдачей извещения о тревоге на блок расширения шлейфов сигнализации «Ладога БРШС-Ех», маркировка 0ExiaIIВТ6Х, IP54, -30…+50°C. | 3198 | 3038.1
00-00017384 | ИПТ-Ex | Риэлта | Извещатель пожарный тепловой максимально-дифференцированный, взрывозащищенное исполнение, предназначен для обнаружения возгораний по значению температуры окружающей среды и по скорости её нарастания с последующей выдачей извещения о тревоге на блок расширения шлейфов сигнализации «БРШС-Ех», маркировка 0ExiaIICТ6Х, IP30, -30…+75°С. | 2953 | 2805.35
03-00006906 | МК-Ех исп.1 | Риэлта | Извещатель охранный точечный магнитоконтактный, взрывозащищенное исполнение, предназначен для блокировки на открывание подвижных элементов строительных конструкций (дверей, окон, люков и т. п.), выполненных из конструктивных магнитопроводящих (стальных) или магнитонепроводящих (алюми- ниевых, деревянных, пластиковых) материалов, с последующей вы- дачей извещения о тревоге на блок расширения шлейфов сигнали- зации «БРШС-Ex»,маркировка 0ExiaIIВТ6Х, пластмассовый корпус, IP44, -50…+50°С. | 1080 | 1026
03-00011910 | МК-Ех исп.2 | Риэлта | Извещатель охранный точечный магнитоконтактный, взрывозащищенное исполнение, предназначен для блокировки на открывание подвижных элементов строительных конструкций (дверей, окон, люков и т. п.), выполненных из конструктивных магнитопроводящих (стальных) или магнитонепроводящих (алюминиевых, деревянных, пластиковых) материалов, с последующей выдачей извещения о тревоге на блок расширения шлейфов сигнализации «БРШС-Ex», маркировка 0ExiaIICТ6Х, металлический корпус, IP65, -50…+50°С. | 3020 | 2869
03-00005961 | Пирон-1 | Риэлта | Извещатель охранный объемный оптико-электронный, взрывозащищенное исполнение, предназначен для обнаружения попыток проникновения в охраняемое пространство и формирования извещения о тревоге. Питание извещателей осуществляется по шлейфу сигнализации. Формирование тревожных извещений увеличением или уменьшением тока потребления, маркировка 0ExiaIICТ6, дальность 20м , питание 7,5…30В, -40…+50°С, кронштейн в комплекте поставки. | 16140 | 15333
00-00017887 | Пирон-1А | Риэлта | Извещатель охранный линейный оптико-электронный, взрывозащищенное исполнение, предназначен для обнаружения попыток проникновения в охраняемое пространство и формирования извещения о тревоге. Питание извещателей осуществляется по шлейфу сигнализации. Формирование тревожных извещений увеличением или уменьшением тока потребления, маркировка 1ExibIICТ6, дальность, 20м, питание 7,5…20В, -40…+50°С, кронштейн в комплекте поставки. | 16140 | 15333
03-00009198 | Пирон-1Б | Риэлта | Извещатель охранный поверхностный оптико-электронный, взрывозащищенное исполнение, предназначен для обнаружения попыток проникновения в охраняемое пространство и формирования извещения о тревоге. Питание извещателей осуществляется по шлейфу сигнализации. Формирование тревожных извещений увеличением или уменьшением тока потребления, маркировка 0ExiaIICТ6, дальность 20м, питание 7,5…30В, -40…+50°С, кронштейн в комплекте поставки. | 16140 | 15333
03-00006743 | Стекло-Ех | Риэлта | Извещатель охранный поверхностный звуковой ИО329-9, разбития стекла, взрывозащищенное исполнение, предназначен для обнаружения разрушения обычного, закаленного, армированного, узорчатого, трехслойного («триплекс»), покрытого защитной полимерной пленкой, а также стеклоблоков во взрывоопасных зонах помещений, маркировка 0ExiaIIВТ6Х, дальность 6м, -20…+45°С. | 14023 | 13321.85
00-00017386 | СТЗ-Ех | Риэлта | Сигнализатор тревожный затопления (блок обработки сигналов + 3 датчика затопления), взрывозащищенное исполнение, предназначен для обнаружения утечек воды из водопроводов, используемых при водоснабжении и отоплении зданий и помещений при индивидуальной и многоэтажной застройке или в котельных, маркировка 0ExiaIIВТ6Х, -10…+50°С. Габаритные размеры, не более: - 80х80х35 мм для БОС; - 65х21х16 мм с выводами длиной не менее 1500 мм для ДЗ. | 8190 | 7780.5
03-00005517 | УК-Ех | Риэлта | Устройство коммутационное, взрывозащищенное исполнение, для коммутации искробезопасных цепей во взрывоопасных зонах. Имеет шесть парных клеммных соединений. Маркировка взрывозащиты 0ExiaIIСT6X. Степень защиты оболочки IP65, -50…+50°C. | 1232 | 1170.4
03-00006581 | Фотон-18 | Риэлта | Извещатель охранный объемный оптико-электронный, взрывозащищенное исполнение, предназначен для обнаружения проникновения в охраняемое пространство взрывоопасных зон закрытого помещения, маркировка 0ExiaIIВТ6Х, дальность 12м (объем), -30…+50°С, кронштейн в комплекте поставки. | 12644 | 12011.8
00-00017387 | Фотон-18А | Риэлта | Извещатель охранный линейный оптико-электронный, взрывозащищенное исполнение предназначен для обнаружения проникновения в охраняемое пространство взрывоопасных зон закрытого помещения, маркировка 0ExiaIIВТ6Х, дальность 20м (линейн.), -30…+50°С, кронштейн в комплекте поставки. | 12644 | 12011.8
03-00012132 | Фотон-18Б | Риэлта | Извещатель охранный поверхностный оптико-электронный, взрывозащищенное исполнение редназначен для обнаружения проникновения в охраняемое пространство взрывоопасных зон закрытого помещения, маркировка 0ExiaIIВТ6Х, дальность 15м (поверх.), -30…+50°С, кронштейн в комплекте поставки. | 12644 | 12011.8
00-00017388 | Фотон-18Д | Риэлта | Извещатель охранный объемный оптико-электронный с помехозащищенностью от животных весом до 10 кг предназначен для обнаружения проникновения в охраняемое пространство взрывоопасных зон закрытого помещения, взрывозащищенное исполнение, маркировка 0ExiaIIBТ6Х. | 12644 | 12011.8
03-00006590 | Фотон-Ш-Ех | Риэлта | Извещатель охранный поверхностный оптико-электронный, «занавес», взрывозащищенное исполнение, предназначен для обнаружения проникновения в охраняемое пространство закрытой взрывоопасной зоны помещения через дверные и оконные проемы ,маркировка 0ExiaIIВТ6Х, высота установки до 5м, -30…+50°С. (ИО 309-21) | 11317 | 10751.15
03-00006669 | Шорох-Ех | Риэлта | Извещатель охранный поверхностный вибрационный, взрывозащищенное исполнение, предназначен для обнаружения преднамеренного разрушения строительных конструкций в виде бетонных, кирпичных стен и перекрытий, деревянных конструкций, фанеры, конструкций из ДСП, металлических сейфов и шкафов во взрывоопасных зонах, маркировка 0ExiaIIВТ6Х, -30…+50°С. | 17426 | 16554.7
www.dean.ru info@dean.ru

## Шкафы, щиты, боксы
Прайс-лист
Шкафы, щиты, боксы (30.01.2026)
Код | Наименование | Производитель | Описание | Розница | Мелкий опт
Аксессуары для шкафов
00-00046870 | L-2 | Accordtec | Замок для универсального металлического бокса АК-01 | 123.06 | 116.9
00-00061963 | HTB-275-01 | Beward | Универсальный кронштейн для крепления электромонтажных шкафов (см. список аксессуаров) на вертикальные опоры диаметром от 70 до 275 мм | 3300 | 3100
00-00031845 | YDN10-00100 | IEK | DIN-рейки перфорированные торговой марки IEK используются для крепления автоматических выключателей, модульного оборудования и другой аппаратуры. Изготавливаются из оцинкованной стали. | Уточняйте у менеджера | Уточняйте у менеджера
00-00014915 | YDN10-0125 | IEK | DIN-рейки перфорированные торговой марки IEK используются для крепления автоматических выключателей, модульного оборудования и другой аппаратуры. Изготавливаются из оцинкованной стали. | Уточняйте у менеджера | Уточняйте у менеджера
00-00026142 | YDN10-0013 | IEK | DIN-рейки перфорированные торговой марки IEK используются для крепления автоматических выключателей, модульного оборудования и другой аппаратуры. Изготавливаются из оцинкованной стали. | Уточняйте у менеджера | Уточняйте у менеджера
03-00009337 | YDN10-0020 | IEK | DIN-рейки перфорированные торговой марки IEK используются для крепления автоматических выключателей, модульного оборудования и другой аппаратуры. Изготавливаются из оцинкованной стали. | Уточняйте у менеджера | Уточняйте у менеджера
03-00010609 | YDN10-0030 | IEK | DIN-рейки перфорированные торговой марки IEK используются для крепления автоматических выключателей, модульного оборудования и другой аппаратуры. Изготавливаются из оцинкованной стали. | Уточняйте у менеджера | Уточняйте у менеджера
00-00027841 | YDN10-0060 | IEK | DIN-рейки перфорированные торговой марки IEK используются для крепления автоматических выключателей, модульного оборудования и другой аппаратуры. Изготавливаются из оцинкованной стали. | Уточняйте у менеджера | Уточняйте у менеджера
00-00120373 | DIN-рейка (PR08.6002) | Промрукав | DIN-рейка — это металлический профиль, который используется для крепления электротехнических устройств в шкафах и щитах. Рейки используются в промышленности, строительстве и быту для монтажа автоматических выключателей, УЗО, реле, счётчиков электроэнергии и других устройств. Они обеспечивают надёжное крепление и удобство обслуживания оборудования. Для установки устройств на DIN-рейку используются специальные защёлки или крепёжные винты. Устройства просто вставляются в пазы на рейке и фиксируются в нужном положении. Это обеспечивает быстрый и удобный монтаж оборудования без использования дополнительных инструментов. | 41.75 | 37.58
00-00120372 | DIN-рейка (PR08.25222) | Промрукав | DIN-рейка — это металлический профиль, который используется для крепления электротехнических устройств в шкафах и щитах. Рейки используются в промышленности, строительстве и быту для монтажа автоматических выключателей, УЗО, реле, счётчиков электроэнергии и других устройств. Они обеспечивают надёжное крепление и удобство обслуживания оборудования. Для установки устройств на DIN-рейку используются специальные защёлки или крепёжные винты. Устройства просто вставляются в пазы на рейке и фиксируются в нужном положении. Это обеспечивает быстрый и удобный монтаж оборудования без использования дополнительных инструментов. | 369.62 | 332.66
00-00120371 | DIN-рейка (PR08.6001) | Промрукав | DIN-рейка — это металлический профиль, который используется для крепления электротехнических устройств в шкафах и щитах. Рейки используются в промышленности, строительстве и быту для монтажа автоматических выключателей, УЗО, реле, счётчиков электроэнергии и других устройств. Они обеспечивают надёжное крепление и удобство обслуживания оборудования. Для установки устройств на DIN-рейку используются специальные защёлки или крепёжные винты. Устройства просто вставляются в пазы на рейке и фиксируются в нужном положении. Это обеспечивает быстрый и удобный монтаж оборудования без использования дополнительных инструментов. | 44.89 | 40.4
00-00120370 | DIN-рейка (PR08.6003) | Промрукав | DIN-рейка — это металлический профиль, который используется для крепления электротехнических устройств в шкафах и щитах. Рейки используются в промышленности, строительстве и быту для монтажа автоматических выключателей, УЗО, реле, счётчиков электроэнергии и других устройств. Они обеспечивают надёжное крепление и удобство обслуживания оборудования. Для установки устройств на DIN-рейку используются специальные защёлки или крепёжные винты. Устройства просто вставляются в пазы на рейке и фиксируются в нужном положении. Это обеспечивает быстрый и удобный монтаж оборудования без использования дополнительных инструментов. | 48.44 | 43.6
00-00120369 | DIN-рейка (PR08.25223) | Промрукав | DIN-рейка — это металлический профиль, который используется для крепления электротехнических устройств в шкафах и щитах. Рейки используются в промышленности, строительстве и быту для монтажа автоматических выключателей, УЗО, реле, счётчиков электроэнергии и других устройств. Они обеспечивают надёжное крепление и удобство обслуживания оборудования. Для установки устройств на DIN-рейку используются специальные защёлки или крепёжные винты. Устройства просто вставляются в пазы на рейке и фиксируются в нужном положении. Это обеспечивает быстрый и удобный монтаж оборудования без использования дополнительных инструментов. | 446.42 | 401.78
00-00120368 | DIN-рейка (PR08.5997) | Промрукав | DIN-рейка — это металлический профиль, который используется для крепления электротехнических устройств в шкафах и щитах. Рейки используются в промышленности, строительстве и быту для монтажа автоматических выключателей, УЗО, реле, счётчиков электроэнергии и других устройств. Они обеспечивают надёжное крепление и удобство обслуживания оборудования. Для установки устройств на DIN-рейку используются специальные защёлки или крепёжные винты. Устройства просто вставляются в пазы на рейке и фиксируются в нужном положении. Это обеспечивает быстрый и удобный монтаж оборудования без использования дополнительных инструментов. | 50.03 | 45.03
00-00120367 | DIN-рейка (PR08.5998) | Промрукав | DIN-рейка — это металлический профиль, который используется для крепления электротехнических устройств в шкафах и щитах. Рейки используются в промышленности, строительстве и быту для монтажа автоматических выключателей, УЗО, реле, счётчиков электроэнергии и других устройств. Они обеспечивают надёжное крепление и удобство обслуживания оборудования. Для установки устройств на DIN-рейку используются специальные защёлки или крепёжные винты. Устройства просто вставляются в пазы на рейке и фиксируются в нужном положении. Это обеспечивает быстрый и удобный монтаж оборудования без использования дополнительных инструментов. | 52.41 | 47.17
00-00120366 | DIN-рейка (PR08.25224) | Промрукав | DIN-рейка — это металлический профиль, который используется для крепления электротехнических устройств в шкафах и щитах. Рейки используются в промышленности, строительстве и быту для монтажа автоматических выключателей, УЗО, реле, счётчиков электроэнергии и других устройств. Они обеспечивают надёжное крепление и удобство обслуживания оборудования. Для установки устройств на DIN-рейку используются специальные защёлки или крепёжные винты. Устройства просто вставляются в пазы на рейке и фиксируются в нужном положении. Это обеспечивает быстрый и удобный монтаж оборудования без использования дополнительных инструментов. | 514.54 | 463.09
00-00120365 | DIN-рейка (PR08.5999) | Промрукав | DIN-рейка — это металлический профиль, который используется для крепления электротехнических устройств в шкафах и щитах. Рейки используются в промышленности, строительстве и быту для монтажа автоматических выключателей, УЗО, реле, счётчиков электроэнергии и других устройств. Они обеспечивают надёжное крепление и удобство обслуживания оборудования. Для установки устройств на DIN-рейку используются специальные защёлки или крепёжные винты. Устройства просто вставляются в пазы на рейке и фиксируются в нужном положении. Это обеспечивает быстрый и удобный монтаж оборудования без использования дополнительных инструментов. | 59.07 | 53.16
00-00120364 | DIN-рейка (PR08.6000) | Промрукав | DIN-рейка — это металлический профиль, который используется для крепления электротехнических устройств в шкафах и щитах. Рейки используются в промышленности, строительстве и быту для монтажа автоматических выключателей, УЗО, реле, счётчиков электроэнергии и других устройств. Они обеспечивают надёжное крепление и удобство обслуживания оборудования. Для установки устройств на DIN-рейку используются специальные защёлки или крепёжные винты. Устройства просто вставляются в пазы на рейке и фиксируются в нужном положении. Это обеспечивает быстрый и удобный монтаж оборудования без использования дополнительных инструментов. | 76.43 | 68.79
00-00120363 | DIN-рейка (PR08.25054) | Промрукав | DIN-рейка — это металлический профиль, который используется для крепления электротехнических устройств в шкафах и щитах. Рейки используются в промышленности, строительстве и быту для монтажа автоматических выключателей, УЗО, реле, счётчиков электроэнергии и других устройств. Они обеспечивают надёжное крепление и удобство обслуживания оборудования. Для установки устройств на DIN-рейку используются специальные защёлки или крепёжные винты. Устройства просто вставляются в пазы на рейке и фиксируются в нужном положении. Это обеспечивает быстрый и удобный монтаж оборудования без использования дополнительных инструментов. | 85.88 | 77.29
00-00120362 | DIN-рейка (PR08.25055) | Промрукав | DIN-рейка — это металлический профиль, который используется для крепления электротехнических устройств в шкафах и щитах. Рейки используются в промышленности, строительстве и быту для монтажа автоматических выключателей, УЗО, реле, счётчиков электроэнергии и других устройств. Они обеспечивают надёжное крепление и удобство обслуживания оборудования. Для установки устройств на DIN-рейку используются специальные защёлки или крепёжные винты. Устройства просто вставляются в пазы на рейке и фиксируются в нужном положении. Это обеспечивает быстрый и удобный монтаж оборудования без использования дополнительных инструментов. | 112.59 | 101.33
00-00120361 | DIN-рейка (PR08.25056) | Промрукав | DIN-рейка — это металлический профиль, который используется для крепления электротехнических устройств в шкафах и щитах. Рейки используются в промышленности, строительстве и быту для монтажа автоматических выключателей, УЗО, реле, счётчиков электроэнергии и других устройств. Они обеспечивают надёжное крепление и удобство обслуживания оборудования. Для установки устройств на DIN-рейку используются специальные защёлки или крепёжные винты. Устройства просто вставляются в пазы на рейке и фиксируются в нужном положении. Это обеспечивает быстрый и удобный монтаж оборудования без использования дополнительных инструментов. | 185.49 | 166.94
00-00120360 | DIN-рейка (PR08.5996) | Промрукав | DIN-рейка — это металлический профиль, который используется для крепления электротехнических устройств в шкафах и щитах. Рейки используются в промышленности, строительстве и быту для монтажа автоматических выключателей, УЗО, реле, счётчиков электроэнергии и других устройств. Они обеспечивают надёжное крепление и удобство обслуживания оборудования. Для установки устройств на DIN-рейку используются специальные защёлки или крепёжные винты. Устройства просто вставляются в пазы на рейке и фиксируются в нужном положении. Это обеспечивает быстрый и удобный монтаж оборудования без использования дополнительных инструментов. | 32.67 | 29.4
00-00120359 | DIN-рейка (PR08.25221) | Промрукав | DIN-рейка — это металлический профиль, который используется для крепления электротехнических устройств в шкафах и щитах. Рейки используются в промышленности, строительстве и быту для монтажа автоматических выключателей, УЗО, реле, счётчиков электроэнергии и других устройств. Они обеспечивают надёжное крепление и удобство обслуживания оборудования. Для установки устройств на DIN-рейку используются специальные защёлки или крепёжные винты. Устройства просто вставляются в пазы на рейке и фиксируются в нужном положении. Это обеспечивает быстрый и удобный монтаж оборудования без использования дополнительных инструментов. | 295.35 | 265.82
00-00120358 | DIN-рейка (PR08.5995) | Промрукав | DIN-рейка — это металлический профиль, который используется для крепления электротехнических устройств в шкафах и щитах. Рейки используются в промышленности, строительстве и быту для монтажа автоматических выключателей, УЗО, реле, счётчиков электроэнергии и других устройств. Они обеспечивают надёжное крепление и удобство обслуживания оборудования. Для установки устройств на DIN-рейку используются специальные защёлки или крепёжные винты. Устройства просто вставляются в пазы на рейке и фиксируются в нужном положении. Это обеспечивает быстрый и удобный монтаж оборудования без использования дополнительных инструментов. | 39.4 | 35.46
00-00072145 | YDN10-0100 | IEK | DIN-рейки перфорированные торговой марки IEK используются для крепления автоматических выключателей, модульного оборудования и другой аппаратуры. Изготавливаются из оцинкованной стали. | Уточняйте у менеджера | Уточняйте у менеджера
00-00076787 | YDN10-0025 | IEK | DIN-рейки перфорированные торговой марки IEK используются для крепления автоматических выключателей, модульного оборудования и другой аппаратуры. Изготавливаются из оцинкованной стали. | Уточняйте у менеджера | Уточняйте у менеджера
00-00089639 | 2125 | DKC | Din-рейка G-профиля из оцинкованной стали, перфорированная, рассчитана на установку оборудования европейских стандартов особой формы и конструкции. Выдерживает большие нагрузки на прогиб и скручивание. Перфорированное основание упрощает работу электромонтера, делая монтаж быстрым и удобным. | 980.48 | 960.87
00-00060676 | 2130 | DKC | Din-рейка Ω-профиля из оцинкованной стали, перфорированная, облегченной серии (толщина профиля – 1 мм, высота профиля – 5,5 мм) предназначена не только для быстрого и надежного крепления различных элементов модульного оборудования, но и позволяет экономить внутренний объем распределительных щитов. | 398.01 | 390.05
00-00054857 | 2135 | DKC | Din-рейка Ω-профиля из оцинкованной стали, сплошная, предназначена для быстрого и надежного крепления различных элементов модульного оборудования внутри электрических шкафов и распределительных щитов. | Уточняйте у менеджера | Уточняйте у менеджера
03-00007130 | 2140 | DKC | Din-рейка Ω-профиля из оцинкованной стали, перфорированная, предназначена для быстрого и надежного крепления различных элементов модульного оборудования внутри электрических шкафов и распределительных щитов. Выдерживает максимальные нагрузки при минимальной толщине в 1 мм. Соответствует ГОСТ IEC 60715. | Уточняйте у менеджера | Уточняйте у менеджера
00-00055138 | 2145 | DKC | Din-рейка Ω-профиля из оцинкованной стали, сплошная, с увеличенной высотой (15 мм) и толщиной профиля (1,5 мм) предназначена для быстрого и надежного крепления различных элементов модульного оборудования внутри электрических шкафов и распределительных щитов. Выдерживает максимальные нагрузки при минимальной толщине в 1,5 мм. Соответствует ГОСТ IEC 60715. | Уточняйте у менеджера | Уточняйте у менеджера
00-00036532 | 3120 | DKC | Кронштейн предназначен для установки рейки на высоте 20 мм. | 216.11 | 211.79
00-00028210 | R5BSEV01 | DKC | "RAM block" – система универсальных металлических корпусов – сварных и сборных, а также стоек управления. Во внутреннем пространстве шкафов размещается оборудование для систем автоматизации, мониторинга, управления, релейной защиты. Шкафы надежно предохраняют размещенные внутри устройства от внешних воздействий. Корпуса изготовлены из прочной стали толщиной 1,2 – 1,5 мм. Это позволяет размещать внутри тяжелое оборудование и обеспечивает степень ударопрочности IK 10. Двери выполняются из металла толщиной 1,5 – 2 мм. На внутреннюю сторону двери наносится покрытие из вспененного полиуретана, который повышает качество герметизации. Загиб кромки корпуса предотвращает попадание во внутреннее пространство шкафа влаги и мусора, а производственные отверстия имеют специальные заглушки, благодаря чему достигается степень пыле- и влагозащиты корпуса – IP 65/IP 66. Трехступенчатая автоматизированная система окрашивания обеспечивает корпусам прочное покрытие, устойчивое к сколам и царапинам. Аксессу | Уточняйте у менеджера | Уточняйте у менеджера
00-00043978 | EME-EMWS-S-1000.300.100 | Elbox | Дополнительный цоколь (основание) высотой 100 мм для шкафов серии EME, EMWS (Ш1000×Г300). Цоколь разборный, выполнен из стали 2 мм. Имеет усиленную конструкцию, фиксируется к корпусу шкафа винтами. Состоит из соединенных заглушками силовых опор. Цоколь в стандартную комплектацию шкафов EME не входят, при заказе указываются отдельно. Цвет - RAL 7035 светло-серый. Применяется для шкафов EMWS. | 5840 | 5840
00-00043979 | EME-EMWS-S-1000.400.100 | Elbox | Дополнительный цоколь (основание) высотой 100 мм для шкафов серии EME, EMWS (Ш1000×Г400). Цоколь разборный, выполнен из стали 2 мм. Имеет усиленную конструкцию, фиксируется к корпусу шкафа винтами. Состоит из соединенных заглушками силовых опор. Цоколь в стандартную комплектацию шкафов EME не входят, при заказе указываются отдельно. Цвет - RAL 7035 светло-серый. Применяется для шкафов EMWS. | 5950 | 5950
00-00043980 | EME-EMWS-S-1000.600.100 | Elbox | Дополнительный цоколь (основание) высотой 100 мм для шкафов серии EME, EMWS (Ш1000×Г600). Цоколь разборный, выполнен из стали 2 мм. Имеет усиленную конструкцию, фиксируется к корпусу шкафа винтами. Состоит из соединенных заглушками силовых опор. Цоколь в стандартную комплектацию шкафов EME не входят, при заказе указываются отдельно. Цвет - RAL 7035 светло-серый. Применяется для шкафов EMWS. | 6290 | 6290
00-00043981 | EME-EMWS-S-1200.300.100 | Elbox | Дополнительный цоколь (основание) высотой 100 мм для шкафов серии EME, EMWS (Ш1200×Г300). Цоколь разборный, выполнен из стали 2 мм. Имеет усиленную конструкцию, фиксируется к корпусу шкафа винтами. Состоит из соединенных заглушками силовых опор. Цоколь в стандартную комплектацию шкафов EME не входят, при заказе указываются отдельно. Цвет - RAL 7035 светло-серый. Применяется для шкафов EMWS. | 6290 | 6290
00-00043982 | EME-EMWS-S-1200.400.100 | Elbox | Дополнительный цоколь (основание) высотой 100 мм для шкафов серии EME, EMWS (Ш1200×Г400). Цоколь разборный, выполнен из стали 2 мм. Имеет усиленную конструкцию, фиксируется к корпусу шкафа винтами. Состоит из соединенных заглушками силовых опор. Цоколь в стандартную комплектацию шкафов EME не входят, при заказе указываются отдельно. Цвет - RAL 7035 светло-серый. Применяется для шкафов EMWS. | 6510 | 6510
00-00043983 | EME-EMWS-S-1200.600.100 | Elbox | Дополнительный цоколь (основание) высотой 100 мм для шкафов серии EME, EMWS (Ш1200×Г600). Цоколь разборный, выполнен из стали 2 мм. Имеет усиленную конструкцию, фиксируется к корпусу шкафа винтами. Состоит из соединенных заглушками силовых опор. Цоколь в стандартную комплектацию шкафов EME не входят, при заказе указываются отдельно. Цвет - RAL 7035 светло-серый. Применяется для шкафов EMWS. | 6960 | 6960
00-00043972 | EME-EMWS-S-600.300.100 | Elbox | Дополнительный цоколь (основание) высотой 100 мм для шкафов серии EME, EMWS (Ш600×Г300). Цоколь разборный, выполнен из стали 2 мм. Имеет усиленную конструкцию, фиксируется к корпусу шкафа винтами. Состоит из соединенных заглушками силовых опор. Цоколь в стандартную комплектацию шкафов EME не входят, при заказе указываются отдельно. Цвет - RAL 7035 светло-серый. Применяется для шкафов EMWS. | 5060 | 5060
00-00043973 | EME-EMWS-S-600.400.100 | Elbox | Дополнительный цоколь (основание) высотой 100 мм для шкафов серии EME, EMWS (Ш600×Г400). Цоколь разборный, выполнен из стали 2 мм. Имеет усиленную конструкцию, фиксируется к корпусу шкафа винтами. Состоит из соединенных заглушками силовых опор. Цоколь в стандартную комплектацию шкафов EME не входят, при заказе указываются отдельно. Цвет - RAL 7035 светло-серый. Применяется для шкафов EMWS. | 5170 | 5170
00-00043974 | EME-EMWS-S-600.600.100 | Elbox | Дополнительный цоколь (основание) высотой 100 мм для шкафов серии EME, EMWS (Ш600×Г600). Цоколь разборный, выполнен из стали 2 мм. Имеет усиленную конструкцию, фиксируется к корпусу шкафа винтами. Состоит из соединенных заглушками силовых опор. Цоколь в стандартную комплектацию шкафов EME не входят, при заказе указываются отдельно. Цвет - RAL 7035 светло-серый. Применяется для шкафов EMWS. | 5620 | 5620
00-00043975 | EME-EMWS-S-800.300.100 | Elbox | Дополнительный цоколь (основание) высотой 100 мм для шкафов серии EME, EMWS (Ш800×Г300). Цоколь разборный, выполнен из стали 2 мм. Имеет усиленную конструкцию, фиксируется к корпусу шкафа винтами. Состоит из соединенных заглушками силовых опор. Цоколь в стандартную комплектацию шкафов EME не входят, при заказе указываются отдельно. Цвет - RAL 7035 светло-серый. Применяется для шкафов EMWS. | 5390 | 5390
00-00043976 | EME-EMWS-S-800.400.100 | Elbox | Дополнительный цоколь (основание) высотой 100 мм для шкафов серии EME, EMWS (Ш800×Г400). Цоколь разборный, выполнен из стали 2 мм. Имеет усиленную конструкцию, фиксируется к корпусу шкафа винтами. Состоит из соединенных заглушками силовых опор. Цоколь в стандартную комплектацию шкафов EME не входят, при заказе указываются отдельно. Цвет - RAL 7035 светло-серый. Применяется для шкафов EMWS. | 5620 | 5620
00-00043977 | EME-EMWS-S-800.600.100 | Elbox | Дополнительный цоколь (основание) высотой 100 мм для шкафов серии EME, EMWS (Ш800×Г600). Цоколь разборный, выполнен из стали 2 мм. Имеет усиленную конструкцию, фиксируется к корпусу шкафа винтами. Состоит из соединенных заглушками силовых опор. Цоколь в стандартную комплектацию шкафов EME не входят, при заказе указываются отдельно. Цвет - RAL 7035 светло-серый. Применяется для шкафов EMWS. | 5950 | 5950
00-00058506 | EMS-2-50 | Elbox | Комплект монтажный для крепления аксессуаров EMS | 4400 | 4400
00-00114391 | EMS-2388150 | Elbox | ЭМС экранирующий зажим 4-15 мм, упаковка 10 шт. | 4690 | 4690
00-00114392 | EMS-2388200 | Elbox | ЭМС экранирующий зажим 10-20 мм, упаковка 10 шт. | 5330 | 5330
00-00114393 | EMS-2388650 | Elbox | Комбинированная ЭМС шина для шкафов EMS шириной 600 мм (алюминий) | 13560 | 13560
00-00114394 | EMS-2388850 | Elbox | Комбинированная ЭМС шина для шкафов EMS шириной 800 мм (алюминий) | 14300 | 14300
00-00044223 | EMS-CC | Elbox | Соединитель внутренний угловой для шкафов EMS | 1490 | 1490
00-00044221 | EMS-CE | Elbox | Соединитель внешний для шкафов EMS | 960 | 960
00-00044224 | EMS-CMP-1600 | Elbox | Соединитель монтажных панелей для шкафов EMS высотой 1600 мм | 2880 | 2880
00-00044225 | EMS-CMP-1800 | Elbox | Соединитель монтажных панелей для шкафов EMS высотой 1800 мм | 3200 | 3200
00-00044226 | EMS-CMP-2000 | Elbox | Соединитель монтажных панелей для шкафов EMS высотой 2000 мм | 3620 | 3620
00-00044227 | EMS-CMP-2200 | Elbox | Соединитель монтажных панелей для шкафов EMS высотой 2200 мм | 3950 | 3950
00-00044222 | EMS-CS | Elbox | Соединитель внутренний прямой для шкафов EMS | 1060 | 1060
00-00058509 | EMS-D5-1600 | Elbox | Замок D5 для напольных шкафов серии EMS высотой 1600 | 9820 | 9820
00-00058511 | EMS-D5-1800 | Elbox | Замок D5 для напольных шкафов серии EMS высотой 1800 | 10880 | 10880
00-00058512 | EMS-D5-2000 | Elbox | Замок D5 для напольных шкафов серии EMS высотой 2000 | 11310 | 11310
00-00058510 | EMS-D5-2200 | Elbox | Замок D5 для напольных шкафов серии EMS высотой 2200 | 10350 | 10350
00-00044010 | EMS-DIN-15-1000 | Elbox | DIN-рейка, высота 35 мм, глубина 15 мм, длина 1,0 м | 750 | 750
00-00044011 | EMS-DIN-15-2000 | Elbox | DIN-рейка, высота 35 мм, глубина 15 мм, длина 2,0 м | 1280 | 1280
00-00044008 | EMS-DIN-7.5-1000 | Elbox | DIN-рейка, высота 35 мм, глубина 7,5 мм, длина 1,0 м | 640 | 640
00-00044009 | EMS-DIN-7.5-2000 | Elbox | DIN-рейка, высота 35 мм, глубина 7,5 мм, длина 2,0 м | 1060 | 1060
00-00044228 | EMS-DS | Elbox | Фиксатор двери для шкафов EMS | 960 | 960
00-00044255 | EMS-GP | Elbox | Точка заземления для шкафов EMS | 280 | 280
00-00044150 | EMS-JM-1000 | Elbox | Перемычка монтажная для шкафов EMS ширина/глубина 1000 мм | 7400 | 7400
00-00044151 | EMS-JM-1200 | Elbox | Перемычка монтажная для шкафов EMS ширина/глубина 1200 мм | 8860 | 8860
00-00044146 | EMS-JM-400 | Elbox | Перемычка монтажная для шкафов EMS ширина/глубина 400 мм | 2910 | 2910
00-00044147 | EMS-JM-500 | Elbox | Перемычка монтажная для шкафов EMS ширина/глубина 500 мм | 3810 | 3810
00-00044148 | EMS-JM-600 | Elbox | Перемычка монтажная для шкафов EMS ширина/глубина 600 мм | 4480 | 4480
00-00044149 | EMS-JM-800 | Elbox | Перемычка монтажная для шкафов EMS ширина/глубина 800 мм | 5940 | 5940
00-00044260 | EMS-JMD-295 | Elbox | Перемычка монтажная двери шириной 400 мм шкафов EMS | 2880 | 2880
00-00044261 | EMS-JMD-395 | Elbox | Перемычка монтажная двери шириной 500 мм шкафов EMS | 3410 | 3410
00-00044262 | EMS-JMD-495 | Elbox | Перемычка монтажная двери шириной 600 мм шкафов EMS | 4160 | 4160
00-00044263 | EMS-JMD-695 | Elbox | Перемычка монтажная двери шириной 800 мм шкафов EMS | 5020 | 5020
00-00058508 | EMS-KM-W | Elbox | Комплект монтажный для крепления стенок EMS | 8470 | 8470
00-00044266 | EMS-LP | Elbox | Накладка под опломбировку замка шкафов EMS | 2250 | 2250
00-00044265 | EMS-M12 | Elbox | Комплект ножек опорных М12 для шкафов EMS, 4 шт. | 10570 | 10570
00-00044258 | EMS-M5-500 | Elbox | Винт самонарезающий М5, 500 шт. | 4800 | 4800
00-00058507 | EMS-MPM | Elbox | Комплект крепления монтажной панели EMS | 2980 | 2980
00-00044242 | EMS-PCD-1000.100 | Elbox | Панель для ввода кабеля 4 мест в шкаф EMS шириной 1000 мм (4 шт.) | 4260 | 4260
00-00044243 | EMS-PCD-1200.100 | Elbox | Панель для ввода кабеля 6 мест в шкаф EMS шириной 1200 мм (4 шт.) | 4590 | 4590
00-00044240 | EMS-PCD-600.100 | Elbox | Панель для ввода кабеля 5 мест в шкаф EMS шириной 600 мм (4 шт.) | 4380 | 4380
00-00044241 | EMS-PCD-800.100 | Elbox | Панель для ввода кабеля 8 мест в шкаф EMS шириной 800 мм (4 шт.) | 5120 | 5120
00-00044138 | EMS-PRM-48.23.1000 | Elbox | Профиль монтажный 23×48 для шкафов EMS ширина/глубина 1000 мм | 4700 | 4700
00-00044139 | EMS-PRM-48.23.1200 | Elbox | Профиль монтажный 23×48 для шкафов EMS ширина/глубина 1200 мм | 5610 | 5610
00-00044134 | EMS-PRM-48.23.400 | Elbox | Профиль монтажный 23×48 для шкафов EMS ширина/глубина 400 мм | 2130 | 2130
00-00044135 | EMS-PRM-48.23.500 | Elbox | Профиль монтажный 23×48 для шкафов EMS ширина/глубина 500 мм | 2470 | 2470
00-00044136 | EMS-PRM-48.23.600 | Elbox | Профиль монтажный 23×48 для шкафов EMS ширина/глубина 600 мм | 3030 | 3030
00-00044137 | EMS-PRM-48.23.800 | Elbox | Профиль монтажный 23×48 для шкафов EMS ширина/глубина 800 мм | 3480 | 3480
00-00044144 | EMS-PRM-73.23.1000 | Elbox | Профиль монтажный 23×73 для шкафов EMS ширина/глубина 1000 мм | 5830 | 5830
00-00044145 | EMS-PRM-73.23.1200 | Elbox | Профиль монтажный 23×73 для шкафов EMS ширина/глубина 1200 мм | 6840 | 6840
00-00044140 | EMS-PRM-73.23.400 | Elbox | Профиль монтажный 23×73 для шкафов EMS ширина/глубина 400 мм | 2470 | 2470
00-00044141 | EMS-PRM-73.23.500 | Elbox | Профиль монтажный 23×73 для шкафов EMS ширина/глубина 500 мм | 3030 | 3030
00-00044142 | EMS-PRM-73.23.600 | Elbox | Профиль монтажный 23×73 для шкафов EMS ширина/глубина 600 мм | 3580 | 3580
00-00044143 | EMS-PRM-73.23.800 | Elbox | Профиль монтажный 23×73 для шкафов EMS ширина/глубина 800 мм | 4250 | 4250
00-00044256 | EMS-PZ | Elbox | Комплект проводов заземления для шкафов EMS | 1170 | 1170
00-00058500 | EMS-RB-600.400 | Elbox | Полка аккумуляторная глубиной 400 мм для шкафов серии EMS шириной 600 мм и глубиной 400 мм | 5160 | 5160
00-00058501 | EMS-RB-600.500 | Elbox | Полка аккумуляторная глубиной 500 мм для шкафов серии EMS шириной 600 мм и глубиной 500 мм | 6280 | 6280
00-00058502 | EMS-RB-600.600 | Elbox | Полка аккумуляторная глубиной 600 мм для шкафов серии EMS шириной 600 мм и глубиной 600 мм | 7520 | 7520
00-00077757 | EMS-RB-600.800 | Elbox | Полка аккумуляторная глубиной 800 мм для шкафов серии EMS шириной 600 мм и глубиной 800 мм | 9750 | 9750
00-00058503 | EMS-RB-800.400 | Elbox | Полка аккумуляторная глубиной 400 мм для шкафов серии EMS шириной 800 мм и глубиной 400 мм | 6500 | 6500
00-00058504 | EMS-RB-800.500 | Elbox | Полка аккумуляторная глубиной 500 мм для шкафов серии EMS шириной 800 мм и глубиной 500 ммПолка аккумуляторная глубиной 500 мм для шкафов серии EMS шириной 800 мм и глубиной 500 мм | 7970 | 7970
00-00058505 | EMS-RB-800.600 | Elbox | Полка аккумуляторная глубиной 600 мм для шкафов серии EMS шириной 800 мм и глубиной 600 мм | 9420 | 9420
00-00077758 | EMS-RB-800.800 | Elbox | Полка аккумуляторная глубиной 800 мм для шкафов серии EMS шириной 800 мм и глубиной 800 мм | 12330 | 12330
00-00119331 | EMS-RBH-600.800 | Elbox | Полки предназначены для размещения нестандартного оборудования в шкафах EMS, которое требует периодического обслуживания, также удобны для временного размещения диагностического и монтажного оборудования. Полки имеют усиленные телескопические направляющие, обеспечивающие плавное выдвижение, нагрузочная способность составляет 150 кг. Монтажные кронштейны фиксируют полку на профиле каркаса шкафов EMS в четырех местах. Глубина монтажных кронштейнов регулируется, что позволяет устанавливать полку на необходимую глубину. Полки оснащены системой блокировки в закрытом и полностью выдвинутом состоянии. Для свободного прохождения охлаждающего воздуха на полке выполнена перфорация. Поставляется в сборе с телескопическими направляющими, ограничительной планкой и монтажным набором. | 16820 | 16820
00-00119332 | EMS-RBH-800.800 | Elbox | Полки предназначены для размещения нестандартного оборудования в шкафах EMS, которое требует периодического обслуживания, также удобны для временного размещения диагностического и монтажного оборудования. Полки имеют усиленные телескопические направляющие, обеспечивающие плавное выдвижение, нагрузочная способность составляет 150 кг. Монтажные кронштейны фиксируют полку на профиле каркаса шкафов EMS в четырех местах. Глубина монтажных кронштейнов регулируется, что позволяет устанавливать полку на необходимую глубину. Полки оснащены системой блокировки в закрытом и полностью выдвинутом состоянии. Для свободного прохождения охлаждающего воздуха на полке выполнена перфорация. Поставляется в сборе с телескопическими направляющими, ограничительной планкой и монтажным набором. | 18960 | 18960
00-00044244 | EMS-RI-600.400 | Elbox | Полка приборная глубиной 400 мм для шкафов серии EMS шириной 600 мм и глубиной 500 мм. Предназначена для размещения нестандартного оборудования, которое требует периодического обслуживания в шкафах серии EMS шириной 600 и 800мм. Крепление производится с использованием монтажных шин EMS-RM-73.23, или профилей EMS-PRM-73.23. В составе поставки полка предназначена для жесткой установки, для возможности выдвижения требуются комплект телескопических направляющих серии EMS-TG. Полка выполнена из листовой стали толщиной 1,2 мм., с полимерно-порошковым покрытием. Несущая нагрузочная способность при жесткой установке до 45кг, при выдвижной установке до 30кг. | 2240 | 2240
00-00044245 | EMS-RI-600.500 | Elbox | Полка приборная глубиной 500 мм для шкафов серии EMS шириной 600 мм и глубиной 600 мм. Предназначена для размещения нестандартного оборудования, которое требует периодического обслуживания в шкафах серии EMS шириной 600 и 800мм. Крепление производится с использованием монтажных шин EMS-RM-73.23, или профилей EMS-PRM-73.23. В составе поставки полка предназначена для жесткой установки, для возможности выдвижения требуются комплект телескопических направляющих серии EMS-TG. Полка выполнена из листовой стали толщиной 1,2 мм., с полимерно-порошковым покрытием. Несущая нагрузочная способность при жесткой установке до 45кг, при выдвижной установке до 30кг. | 2590 | 2590
00-00044246 | EMS-RI-600.700 | Elbox | Полка приборная глубиной 700 мм для шкафов серии EMS шириной 600 мм и глубиной 800 мм. Предназначена для размещения нестандартного оборудования, которое требует периодического обслуживания в шкафах серии EMS шириной 600 и 800мм. Крепление производится с использованием монтажных шин EMS-RM-73.23, или профилей EMS-PRM-73.23. В составе поставки полка предназначена для жесткой установки, для возможности выдвижения требуются комплект телескопических направляющих серии EMS-TG. Полка выполнена из листовой стали толщиной 1,2 мм., с полимерно-порошковым покрытием. Несущая нагрузочная способность при жесткой установке до 45кг, при выдвижной установке до 30кг. | 3360 | 3360
00-00044247 | EMS-RI-800.400 | Elbox | Полка приборная глубиной 400 мм для шкафов серии EMS шириной 800 мм и глубиной 500 мм. Предназначена для размещения нестандартного оборудования, которое требует периодического обслуживания в шкафах серии EMS шириной 600 и 800мм. Крепление производится с использованием монтажных шин EMS-RM-73.23, или профилей EMS-PRM-73.23. В составе поставки полка предназначена для жесткой установки, для возможности выдвижения требуются комплект телескопических направляющих серии EMS-TG. Полка выполнена из листовой стали толщиной 1,2 мм., с полимерно-порошковым покрытием. Несущая нагрузочная способность при жесткой установке до 45кг, при выдвижной установке до 30кг. | 2910 | 2910
00-00044248 | EMS-RI-800.500 | Elbox | Полка приборная глубиной 500 мм для шкафов серии EMS шириной 800 мм и глубиной 600 мм. Предназначена для размещения нестандартного оборудования, которое требует периодического обслуживания в шкафах серии EMS шириной 600 и 800мм. Крепление производится с использованием монтажных шин EMS-RM-73.23, или профилей EMS-PRM-73.23. В составе поставки полка предназначена для жесткой установки, для возможности выдвижения требуются комплект телескопических направляющих серии EMS-TG. Полка выполнена из листовой стали толщиной 1,2 мм., с полимерно-порошковым покрытием. Несущая нагрузочная способность при жесткой установке до 45кг, при выдвижной установке до 30кг. | 3360 | 3360
00-00044249 | EMS-RI-800.700 | Elbox | Полка приборная глубиной 700 мм для шкафов серии EMS шириной 800 мм и глубиной 800 мм. Предназначена для размещения нестандартного оборудования, которое требует периодического обслуживания в шкафах серии EMS шириной 600 и 800мм. Крепление производится с использованием монтажных шин EMS-RM-73.23, или профилей EMS-PRM-73.23. В составе поставки полка предназначена для жесткой установки, для возможности выдвижения требуются комплект телескопических направляющих серии EMS-TG. Полка выполнена из листовой стали толщиной 1,2 мм., с полимерно-порошковым покрытием. Несущая нагрузочная способность при жесткой установке до 45кг, при выдвижной установке до 30кг. | 4480 | 4480
00-00044250 | EMS-RIS-400-600 | Elbox | Полка приборная раздвижная 19" глубинной 400-600 мм. для шкафов серии EMS глубиной 600-800 мм.. Предназначена для размещения нестандартного оборудования, которое требует периодического обслуживания в шкафах EMS с установленными 19" направляющими. Полки жестко устанавливаются между двумя 19" крепжеными плоскостями, и имеют изменяемую глубину для индивидуальной адаптации к расстоянию между плоскостями. Полки выполнены из листовой стали толщиной 1,5 мм, с полмерно порошковым покрытием. Несущая статическая способность 50 кг. | 3710 | 3710
00-00044251 | EMS-RIS-600-900 | Elbox | Полка приборная раздвижная 19" глубинной 600-900 мм. для шкафов серии EMS глубиной 800-1200 мм.. Предназначена для размещения нестандартного оборудования, которое требует периодического обслуживания в шкафах EMS с установленными 19" направляющими. Полки жестко устанавливаются между двумя 19" крепжеными плоскостями, и имеют изменяемую глубину для индивидуальной адаптации к расстоянию между плоскостями. Полки выполнены из листовой стали толщиной 1,5 мм, с полмерно порошковым покрытием. Несущая статическая способность 50 кг. | 5380 | 5380
00-00044118 | EMS-RM-23.23.1000 | Elbox | Шина монтажная 23×23 с держателем для шкафов EMS высота/ширина/глубина 1000 мм | 5610 | 5610
00-00044119 | EMS-RM-23.23.1200 | Elbox | Шина монтажная 23×23 с держателем для шкафов EMS высота/ширина/глубина 1200 мм | 6500 | 6500
00-00044120 | EMS-RM-23.23.1600 | Elbox | Шина монтажная 23×23 с держателем для шкафов EMS высота/ширина/глубина 1600 мм | 8290 | 8290
00-00044121 | EMS-RM-23.23.1800 | Elbox | Шина монтажная 23×23 с держателем для шкафов EMS высота/ширина/глубина 1800 мм | 9080 | 9080
00-00044122 | EMS-RM-23.23.2000 | Elbox | Шина монтажная23×23 с держателем для шкафов EMS высота/ширина/глубина 2000 мм | 10310 | 10310
00-00044123 | EMS-RM-23.23.2200 | Elbox | Шина монтажная 23×23 с держателем для шкафов EMS высота/ширина/глубина 2200 мм | 11100 | 11100
00-00044114 | EMS-RM-23.23.400 | Elbox | Шина монтажная 23×23 с держателем для шкафов EMS высота/ширина/глубина 400 мм | 3140 | 3140
00-00044115 | EMS-RM-23.23.500 | Elbox | Шина монтажная 23×23 с держателем для шкафов EMS высота/ширина/глубина 500 мм | 3580 | 3580
00-00044116 | EMS-RM-23.23.600 | Elbox | Шина монтажная 23×23 с держателем для шкафов EMS высота/ширина/глубина 600 мм | 4030 | 4030
00-00044117 | EMS-RM-23.23.800 | Elbox | Шина монтажная 23×23 с держателем для шкафов EMS высота/ширина/глубина 800 мм | 4820 | 4820
00-00044128 | EMS-RM-73.23.1000 | Elbox | Шина монтажная 23×73 с держателем для шкафов EMS высота/ширина/глубина 1000 мм | 9080 | 9080
00-00044129 | EMS-RM-73.23.1200 | Elbox | Шина монтажная 23×73 с держателем для шкафов EMS высота/ширина/глубина 1200 мм | 10090 | 10090
00-00044130 | EMS-RM-73.23.1600 | Elbox | Шина монтажная 23×73 с держателем для шкафов EMS высота/ширина/глубина 1600 мм | 12230 | 12230
00-00044131 | EMS-RM-73.23.1800 | Elbox | Шина монтажная 23×73 с держателем для шкафов EMS высота/ширина/глубина 1800 мм | 13340 | 13340
00-00044132 | EMS-RM-73.23.2000 | Elbox | Шина монтажная 23×73 с держателем для шкафов EMS высота/ширина/глубина 2000 мм | 14910 | 14910
00-00044133 | EMS-RM-73.23.2200 | Elbox | Шина монтажная 23×73 с держателем для шкафов EMS высота/ширина/глубина 2200 мм | 15920 | 15920
00-00044124 | EMS-RM-73.23.400 | Elbox | Шина монтажная 23×73 с держателем для шкафов EMS высота/ширина/глубина 400 мм | 5830 | 5830
00-00044125 | EMS-RM-73.23.500 | Elbox | Шина монтажная 23×73 с держателем для шкафов EMS высота/ширина/глубина 500 мм | 6280 | 6280
00-00044126 | EMS-RM-73.23.600 | Elbox | Шина монтажная 23×73 с держателем для шкафов EMS высота/ширина/глубина 600 мм | 6840 | 6840
00-00044127 | EMS-RM-73.23.800 | Elbox | Шина монтажная 23×73 с держателем для шкафов EMS высота/ширина/глубина 800 мм | 7970 | 7970
00-00044176 | EMS-RMH-400 | Elbox | Шина несущая для тяжелого оборудования шкафов EMS ширина/глубина 400 мм | 3030 | 3030
00-00044177 | EMS-RMH-500 | Elbox | Шина несущая для тяжелого оборудования шкафов EMS ширина/глубина 500 мм | 3810 | 3810
00-00044178 | EMS-RMH-600 | Elbox | Шина несущая для тяжелого оборудования шкафов EMS ширина/глубина 600 мм | 4600 | 4600
00-00044179 | EMS-RMH-800 | Elbox | Шина несущая для тяжелого оборудования шкафов EMS ширина/глубина 800 мм | 5720 | 5720
00-00044025 | EMS-S-1000.400.100 | Elbox | Цоколь (основание) высотой 100 мм для шкафов серии EMS (Ш1000×Г400) | 8290 | 8290
00-00044040 | EMS-S-1000.400.200 | Elbox | Цоколь (основание) высотой 200 мм для шкафов серии EMS (Ш1000×Г400) | 12670 | 12670
00-00044026 | EMS-S-1000.500.100 | Elbox | Цоколь (основание) высотой 100 мм для шкафов серии EMS (Ш1000×Г500) | 8410 | 8410
00-00044041 | EMS-S-1000.500.200 | Elbox | Цоколь (основание) высотой 200 мм для шкафов серии EMS (Ш1000×Г500) | 13120 | 13120
00-00044027 | EMS-S-1000.600.100 | Elbox | Цоколь (основание) высотой 100 мм для шкафов серии EMS (Ш1000×Г600) | 8640 | 8640
00-00044042 | EMS-S-1000.600.200 | Elbox | Цоколь (основание) высотой 200 мм для шкафов серии EMS (Ш1000×Г600) | 13450 | 13450
00-00044028 | EMS-S-1000.800.100 | Elbox | Цоколь (основание) высотой 100 мм для шкафов серии EMS (Ш1000×Г800) | 9190 | 9190
00-00044043 | EMS-S-1000.800.200 | Elbox | Цоколь (основание) высотой 200 мм для шкафов серии EMS (Ш1000×Г800) | 14460 | 14460
00-00044029 | EMS-S-1200.400.100 | Elbox | Цоколь (основание) высотой 100 мм для шкафов серии EMS (Ш1200×Г400) | 8640 | 8640
00-00044044 | EMS-S-1200.400.200 | Elbox | Цоколь (основание) высотой 200 мм для шкафов серии EMS (Ш1200×Г400) | 13570 | 13570
00-00044030 | EMS-S-1200.500.100 | Elbox | Цоколь (основание) высотой 100 мм для шкафов серии EMS (Ш1200×Г500) | 8960 | 8960
00-00044045 | EMS-S-1200.500.200 | Elbox | Цоколь (основание) высотой 200 мм для шкафов серии EMS (Ш1200×Г500) | 14010 | 14010
00-00044031 | EMS-S-1200.600.100 | Elbox | Цоколь (основание) высотой 100 мм для шкафов серии EMS (Ш1200×Г600) | 9190 | 9190
00-00044046 | EMS-S-1200.600.200 | Elbox | Цоколь (основание) высотой 200 мм для шкафов серии EMS (Ш1200×Г600) | 14350 | 14350
00-00044032 | EMS-S-1200.800.100 | Elbox | Цоколь (основание) высотой 100 мм для шкафов серии EMS (Ш1200×Г800) | 9530 | 9530
00-00044047 | EMS-S-1200.800.200 | Elbox | Цоколь (основание) высотой 200 мм для шкафов серии EMS (Ш1200×Г800) | 15240 | 15240
00-00044018 | EMS-S-600.400.100 | Elbox | Цоколь (основание) высотой 100 мм для шкафов серии EMS (Ш600×Г400) | 7400 | 7400
00-00044033 | EMS-S-600.400.200 | Elbox | Цоколь (основание) высотой 200 мм для шкафов серии EMS (Ш600×Г400) | 10870 | 10870
00-00044019 | EMS-S-600.500.100 | Elbox | Цоколь (основание) высотой 100 мм для шкафов серии EMS (Ш600×Г500) | 7520 | 7520
00-00044034 | EMS-S-600.500.200 | Elbox | Цоколь (основание) высотой 200 мм для шкафов серии EMS (Ш600×Г500) | 11430 | 11430
00-00044020 | EMS-S-600.600.100 | Elbox | Цоколь (основание) высотой 100 мм для шкафов серии EMS (Ш600×Г600) | 7740 | 7740
00-00044035 | EMS-S-600.600.200 | Elbox | Цоколь (основание) высотой 200 мм для шкафов серии EMS (Ш600×Г600) | 11780 | 11780
00-00044021 | EMS-S-800.400.100 | Elbox | Цоколь (основание) высотой 100 мм для шкафов серии EMS (Ш800×Г400) | 7740 | 7740
00-00044036 | EMS-S-800.400.200 | Elbox | Цоколь (основание) высотой 200 мм для шкафов серии EMS (Ш800×Г400) | 11780 | 11780
00-00044022 | EMS-S-800.500.100 | Elbox | Цоколь (основание) высотой 100 мм для шкафов серии EMS (Ш800×Г500) | 8070 | 8070
00-00044037 | EMS-S-800.500.200 | Elbox | Цоколь (основание) высотой 200 мм для шкафов серии EMS (Ш800×Г500) | 12330 | 12330
00-00044023 | EMS-S-800.600.100 | Elbox | Цоколь (основание) высотой 100 мм для шкафов серии EMS (Ш800×Г600) | 8290 | 8290
00-00044038 | EMS-S-800.600.200 | Elbox | Цоколь (основание) высотой 200 мм для шкафов серии EMS (Ш800×Г600) | 12670 | 12670
00-00044024 | EMS-S-800.800.100 | Elbox | Цоколь (основание) высотой 100 мм для шкафов серии EMS (Ш800×Г800) | 8640 | 8640
00-00044039 | EMS-S-800.800.200 | Elbox | Цоколь (основание) высотой 200 мм для шкафов серии EMS (Ш800×Г800) | 13570 | 13570
00-00044218 | EMS-SMP-1100.300 | Elbox | Панель монтажная секционная 1100×300 для шкафов EMS ширина/глубина 400 и 1200 мм | 6280 | 6280
00-00044219 | EMS-SMP-1100.400 | Elbox | Панель монтажная секционная 1100×400 для шкафов EMS ширина/глубина 500 и 1200 мм | 8070 | 8070
00-00044220 | EMS-SMP-1100.500 | Elbox | Панель монтажная секционная 1100×500 для шкафов EMS ширина/глубина 600 и 1200 мм | 9640 | 9640
00-00044208 | EMS-SMP-500.300 | Elbox | Панель монтажная секционная 500×300 для шкафов EMS ширина/глубина 400 и 600 мм | 3480 | 3480
00-00044209 | EMS-SMP-500.400 | Elbox | Панель монтажная секционная 500×400 для шкафов EMS ширина/глубина 500 и 600 мм | 4150 | 4150
00-00044210 | EMS-SMP-500.500 | Elbox | Панель монтажная секционная 500×500 для шкафов EMS ширина/глубина 600 мм | 5050 | 5050
00-00044211 | EMS-SMP-700.300 | Elbox | Панель монтажная секционная 700×300 для шкафов EMS ширина/глубина 400 и 800 мм | 4480 | 4480
00-00044212 | EMS-SMP-700.400 | Elbox | Панель монтажная секционная 700×400 для шкафов EMS ширина/глубина 500 и 800 мм | 5490 | 5490
00-00044213 | EMS-SMP-700.500 | Elbox | Панель монтажная секционная 700×500 для шкафов EMS ширина/глубина 600 и 800 мм | 6500 | 6500
00-00044214 | EMS-SMP-700.700 | Elbox | Панель монтажная секционная 700×700 для шкафов EMS ширина/глубина 800 мм | 8740 | 8740
00-00044215 | EMS-SMP-900.300 | Elbox | Панель монтажная секционная 900×300 для шкафов EMS ширина/глубина 400 и 1000 мм | 5490 | 5490
00-00044216 | EMS-SMP-900.400 | Elbox | Панель монтажная секционная 900×400 для шкафов EMS ширина/глубина 500 и 1000 мм | 6840 | 6840
00-00044217 | EMS-SMP-900.500 | Elbox | Панель монтажная секционная 900×500 для шкафов EMS ширина/глубина 600 и 1000 мм | 8190 | 8190
00-00044264 | EMS-SOD | Elbox | Датчик открытия двери EMS. Предназначен для фиксации открытия и закрытия двери. Тип датчика магнитноконтактный накладной, рабочий зазор 30 мм, корпус датчика пластиковый. Выходное электрическое сопротивление замкнутых контактов извещателя: не более 0,5 Ом.Ток: 1-50 мА. Напряжение: 6-60 В. Рабочие температуры: -50°С...+50°С. Относительная влажность без конденсации влаги: до 98% при температуре 35°С. Крепления дачика производится при помощи кронштейнов на каркас шкафа и раму двери, кронштейны входят в комплект поставки. | 1570 | 1570
00-00044252 | EMS-TG-400 | Elbox | Комплект телескопических направляющих для полок глубиной 400 мм серии EMS-RI | 1010 | 1010
00-00044253 | EMS-TG-500 | Elbox | Комплект телескопических направляющих для полок глубиной 500 мм серии EMS-RI | 1240 | 1240
00-00044254 | EMS-TG-700 | Elbox | Комплект телескопических направляющих для полок глубиной 700 мм серии EMS-RI | 1790 | 1790
00-00044257 | EMS-U | Elbox | Уплотнитель для соединения шкафов EMS (10 м) | 2460 | 2460
00-00044152 | EMS-VG-33U.600 | Elbox | Комплект вертикальных направляющих 33U для шкафов серии EMS (В1600×Ш600) | 14130 | 14130
00-00044153 | EMS-VG-33U.800 | Elbox | Комплект вертикальных направляющих 33U для шкафов серии EMS (В1600×Ш800) | 15240 | 15240
00-00044154 | EMS-VG-38U.600 | Elbox | Комплект вертикальных направляющих 38U для шкафов серии EMS (В1800×Ш600) | 15130 | 15130
00-00044155 | EMS-VG-38U.800 | Elbox | Комплект вертикальных направляющих 38U для шкафов серии EMS (В1800×Ш800) | 16360 | 16360
00-00044156 | EMS-VG-42U.600 | Elbox | Комплект вертикальных направляющих 42U для шкафов серии EMS (В2000×Ш600) | 16260 | 16260
00-00044157 | EMS-VG-42U.800 | Elbox | Комплект вертикальных направляющих 42U для шкафов серии EMS (В2000×Ш800) | 17380 | 17380
00-00044158 | EMS-VG-47U.600 | Elbox | Комплект вертикальных направляющих 47U для шкафов серии EMS (В2200×Ш600) | 17260 | 17260
00-00044159 | EMS-VG-47U.800 | Elbox | Комплект вертикальных направляющих 47U для шкафов серии EMS (В2200×Ш800) | 18500 | 18500
00-00044259 | EMS-VGAF-19.800 | Elbox | Кронштейн крепления направляющих EMS | 1920 | 1920
00-00044172 | EMS-VGL-33 | Elbox | Комплект L-образных направляющих 33U для шкафов серии EMS | 3810 | 3810
00-00044173 | EMS-VGL-38 | Elbox | Комплект L-образных направляющих 38U для шкафов серии EMS | 4250 | 4250
00-00044174 | EMS-VGL-42 | Elbox | Комплект L-образных направляющих 42U для шкафов серии EMS | 4700 | 4700
00-00044175 | EMS-VGL-47 | Elbox | Комплект L-образных направляющих 47U для шкафов серии EMS | 5160 | 5160
00-00101246 | EMS-VGMK-800 | Elbox | Комплект поперечных швеллеров направляющих EMS-VGL для шкафов серии EMS шириной 800 мм | 3410 | 3410
00-00044163 | EMS-VGS-12U.600 | Elbox | Комплект направляющих 12U для шкафов серии EMS шириной 600 мм | 3260 | 3260
00-00044169 | EMS-VGS-12U.800 | Elbox | Комплект направляющих 12U для шкафов серии EMS шириной 800 мм | 3810 | 3810
00-00044164 | EMS-VGS-15U.600 | Elbox | Комплект направляющих 15U для шкафов серии EMS шириной 600 мм | 3580 | 3580
00-00044170 | EMS-VGS-15U.800 | Elbox | Комплект направляющих 15U для шкафов серии EMS шириной 800 мм | 4150 | 4150
00-00044165 | EMS-VGS-18U.600 | Elbox | Комплект направляющих 18U для шкафов серии EMS шириной 600 мм | 3930 | 3930
00-00044171 | EMS-VGS-18U.800 | Elbox | Комплект направляющих 18U для шкафов серии EMS шириной 800 мм | 4380 | 4380
00-00044160 | EMS-VGS-3U.600 | Elbox | Комплект направляющих 3U для шкафов серии EMS шириной 600 мм | 2240 | 2240
00-00044166 | EMS-VGS-3U.800 | Elbox | Комплект направляющих 3U для шкафов серии EMS шириной 800 мм | 2910 | 2910
00-00044161 | EMS-VGS-6U.600 | Elbox | Комплект направляющих 6U для шкафов серии EMS шириной 600 мм | 2590 | 2590
00-00044167 | EMS-VGS-6U.800 | Elbox | Комплект направляющих 6U для шкафов серии EMS шириной 800 мм | 3140 | 3140
00-00044162 | EMS-VGS-9U.600 | Elbox | Комплект направляющих 9U для шкафов серии EMS шириной 600 мм | 2910 | 2910
00-00044168 | EMS-VGS-9U.800 | Elbox | Комплект направляющих 9U для шкафов серии EMS шириной 800 мм | 3480 | 3480
00-00044048 | EMS-W-1600.x.400 | Elbox | Комплект боковых стенок для шкафов серии EMS (В1600×Г400) | 17480 | 17480
00-00044049 | EMS-W-1600.x.500 | Elbox | Комплект боковых стенок для шкафов серии EMS (В1600×Г500) | 19500 | 19500
00-00044050 | EMS-W-1600.x.600 | Elbox | Комплект боковых стенок для шкафов серии EMS (В1600×Г600) | 21640 | 21640
00-00044051 | EMS-W-1600.x.800 | Elbox | Комплект боковых стенок для шкафов серии EMS (В1600×Г800) | 25680 | 25680
00-00044052 | EMS-W-1800.x.400 | Elbox | Комплект боковых стенок для шкафов серии EMS (В1800×Г400) | 18950 | 18950
00-00044053 | EMS-W-1800.x.500 | Elbox | Комплект боковых стенок для шкафов серии EMS (В1800×Г500) | 21070 | 21070
00-00044054 | EMS-W-1800.x.600 | Elbox | Комплект боковых стенок для шкафов серии EMS (В1800×Г600) | 23430 | 23430
00-00044055 | EMS-W-1800.x.800 | Elbox | Комплект боковых стенок для шкафов серии EMS (В1800×Г800) | 27910 | 27910
00-00044056 | EMS-W-2000.x.400 | Elbox | Комплект боковых стенок для шкафов серии EMS (В2000×Г400) | 20180 | 20180
00-00044057 | EMS-W-2000.x.500 | Elbox | Комплект боковых стенок для шкафов серии EMS (В2000×Г500) | 22530 | 22530
00-00044058 | EMS-W-2000.x.600 | Elbox | Комплект боковых стенок для шкафов серии EMS (В2000×Г600) | 25110 | 25110
00-00044059 | EMS-W-2000.x.800 | Elbox | Комплект боковых стенок для шкафов серии EMS (В2000×Г800) | 30160 | 30160
00-00044060 | EMS-W-2200.x.400 | Elbox | Комплект боковых стенок для шкафов серии EMS (В2200×Г400) | 21520 | 21520
00-00044061 | EMS-W-2200.x.500 | Elbox | Комплект боковых стенок для шкафов серии EMS (В2200×Г500) | 24100 | 24100
00-00044062 | EMS-W-2200.x.600 | Elbox | Комплект боковых стенок для шкафов серии EMS (В2200×Г600) | 27020 | 27020
00-00044063 | EMS-W-2200.x.800 | Elbox | Комплект боковых стенок для шкафов серии EMS (В2200×Г800) | 32620 | 32620
00-00044064 | EMS-WF-1600.x.600 | Elbox | Комплект боковых стенок для монтажа вентилятора Pfannenberg PF для шкафов серии EMS (В1600×Г600) | 21520 | 21520
00-00044065 | EMS-WF-1600.x.800 | Elbox | Комплект боковых стенок для монтажа вентилятора Pfannenberg PF для шкафов серии EMS (В1600×Г800) | 25550 | 25550
00-00044066 | EMS-WF-1800.x.600 | Elbox | Комплект боковых стенок для монтажа вентилятора Pfannenberg PF для шкафов серии EMS (В1800×Г600) | 23320 | 23320
00-00044067 | EMS-WF-1800.x.800 | Elbox | Комплект боковых стенок для монтажа вентилятора Pfannenberg PF для шкафов серии EMS (В1800×Г800) | 27800 | 27800
00-00044068 | EMS-WF-2000.x.600 | Elbox | Комплект боковых стенок для монтажа вентилятора Pfannenberg PF для шкафов серии EMS (В2000×Г600) | 25000 | 25000
00-00044069 | EMS-WF-2000.x.800 | Elbox | Комплект боковых стенок для монтажа вентилятора Pfannenberg PF для шкафов серии EMS (В2000×Г800) | 30040 | 30040
00-00044070 | EMS-WF-2200.x.600 | Elbox | Комплект боковых стенок для монтажа вентилятора Pfannenberg PF для шкафов серии EMS (В2200×Г600) | 26900 | 26900
00-00044071 | EMS-WF-2200.x.800 | Elbox | Комплект боковых стенок для монтажа вентилятора Pfannenberg PF для шкафов серии EMS (В2200×Г800) | 32510 | 32510
00-00044239 | EMW-DS | Elbox | Ограничитель двери для шкафов EMW | 640 | 640
00-00031922 | EMW-KKC-200-300 | Elbox | Комплект крепления на столб для коммутаторов 200-300 мм, на опоры следующих размеров: круглых - 40-175мм., прямоугольных - 60-150мм | 3310 | 3310
00-00044015 | EMW-KKC-400-600 | Elbox | Комплект крепления на столб для шкафов EMW шириной 400-600 мм | 4260 | 4260
00-00044016 | EMW-KKC-600 | Elbox | Комплект крепления двойной на столб для шкафов EMW шириной 600 мм | 8220 | 8220
00-00044017 | EMW-KKC-800 | Elbox | Комплект крепления двойной на столб для шкафов EMW шириной 800 мм | 8960 | 8960
00-00044200 | EMW-MP-1000.1000 | Elbox | Панель монтажная перфорированная 900×900 для шкафов EMW высота/ширина 1000 и 1000 мм | 15690 | 15690
00-00073029 | EMW-MP-1000.1200 | Elbox | Панель монтажная перфорированная для шкафов EMW высота/ширина 1000 и 1200 мм | 20740 | 20740
00-00044198 | EMW-MP-1000.600 | Elbox | Панель монтажная перфорированная 950×550 для шкафов EMW высота/ширина 1000 и 600 мм | 9980 | 9980
00-00044199 | EMW-MP-1000.800 | Elbox | Панель монтажная перфорированная 950×750 для шкафов EMW высота/ширина 1000 и 800 мм | 13570 | 13570
00-00044203 | EMW-MP-1200.1000 | Elbox | Панель монтажная перфорированная 1100×900 для шкафов EMW высота/ширина 1200 и 1000 мм | 19060 | 19060
00-00044204 | EMW-MP-1200.1200 | Elbox | Панель монтажная перфорированная 1100×1100 для шкафов EMW высота/ширина 1200 и 1200 мм | 22190 | 22190
00-00044201 | EMW-MP-1200.600 | Elbox | Панель монтажная перфорированная 1150×550 для шкафов EMW высота/ширина 1200 и 600 мм | 12100 | 12100
00-00044202 | EMW-MP-1200.800 | Elbox | Панель монтажная перфорированная 1150×750 для шкафов EMW высота/ширина 1200 и 800 мм | 16360 | 16360
00-00044206 | EMW-MP-1400.1000 | Elbox | Панель монтажная перфорированная 1300×900 для шкафов EMW высота/ширина 1400 и 1000 мм | 22530 | 22530
00-00044207 | EMW-MP-1400.1200 | Elbox | Панель монтажная перфорированная 1300×1100 для шкафов EMW высота/ширина 1400 и 1200 мм | 27350 | 27350
00-00044205 | EMW-MP-1400.800 | Elbox | Панель монтажная перфорированная 1350×750 для шкафов EMW высота/ширина 1400 и 800 мм | 19060 | 19060
00-00044185 | EMW-MP-300.200 | Elbox | Панель монтажная перфорированная 250×150 для шкафов EMW высота/ширина 300 и 200 мм | 1240 | 1240
00-00044186 | EMW-MP-300.300 | Elbox | Панель монтажная перфорированная 250×250 для шкафов EMW высота/ширина 300 и 300 мм | 1570 | 1570
00-00073027 | EMW-MP-300.400 | Elbox | Панель монтажная перфорированная для шкафов EMW высота/ширина 300 и 400 мм | 1910 | 1910
00-00044187 | EMW-MP-400.300 | Elbox | Панель монтажная перфорированная 350×250 для шкафов EMW высота/ширина 400 и 300 мм | 2020 | 2020
00-00044188 | EMW-MP-400.400 | Elbox | Панель монтажная перфорированная 350×350 для шкафов EMW высота/ширина 400 и 400 мм | 2350 | 2350
00-00044189 | EMW-MP-500.400 | Elbox | Панель монтажная перфорированная 450×350 для шкафов EMW высота/ширина 500 и 400 мм | 2810 | 2810
00-00044190 | EMW-MP-500.500 | Elbox | Панель монтажная перфорированная 450×450 для шкафов EMW высота/ширина 500 и 500 мм | 3580 | 3580
00-00044191 | EMW-MP-600.400 | Elbox | Панель монтажная перфорированная 550×350 для шкафов EMW высота/ширина 600 и 400 мм | 3480 | 3480
00-00044192 | EMW-MP-600.500 | Elbox | Панель монтажная перфорированная 550×450 для шкафов EMW высота/ширина 600 и 500 мм | 4150 | 4150
00-00044193 | EMW-MP-600.600 | Elbox | Панель монтажная перфорированная 550×550 для шкафов EMW высота/ширина 600 и 600 мм | 5050 | 5050
00-00073028 | EMW-MP-600.800 | Elbox | Панель монтажная перфорированная для шкафов EMW высота/ширина 600 и 800 мм | 6730 | 6730
00-00044197 | EMW-MP-800.1000 | Elbox | Панель монтажная перфорированная 750×950 для шкафов EMW высота/ширина 800 и 1000 мм | 11210 | 11210
00-00044194 | EMW-MP-800.500 | Elbox | Панель монтажная перфорированная 750×450 для шкафов EMW высота/ширина 800 и 500 мм | 5490 | 5490
00-00044195 | EMW-MP-800.600 | Elbox | Панель монтажная перфорированная 750×550 для шкафов EMW высота/ширина 800 и 600 мм | 6500 | 6500
00-00044196 | EMW-MP-800.800 | Elbox | Панель монтажная перфорированная 750×750 для шкафов EMW высота/ширина 800 и 800 мм | 8860 | 8860
00-00044229 | EMW-PCD-126.109 | Elbox | Панель кабельных вводов EMW-PCD-126.109 с отверстиями Ø20мм-4шт. | 320 | 320
00-00044230 | EMW-PCD-226.109 | Elbox | Панель кабельных вводов EMW-PCD-226.109 с отверстиями Ø20мм-10шт. | 450 | 450
00-00044231 | EMW-PCD-226.129 | Elbox | Панель кабельных вводов EMW-PCD-226.129 с отверстиями Ø20мм-10шт. | 490 | 490
00-00044232 | EMW-PCD-326.109 | Elbox | Панель кабельных вводов EMW-PCD-326.109 с отверстиями Ø12,5мм-2шт., Ø20мм-9шт., Ø32,5мм-2шт. | 640 | 640
00-00044233 | EMW-PCD-326.129 | Elbox | Панель кабельных вводов EMW-PCD-326.129 с отверстиями Ø12,5мм-2шт., Ø20мм-9шт., Ø32,5мм-2шт. | 640 | 640
00-00044234 | EMW-PCD-426.109 | Elbox | Панель кабельных вводов EMW-PCD-426.109 с отверстиями Ø12,5мм-2шт., Ø20мм-13шт., Ø32,5мм-2шт. | 710 | 710
00-00044235 | EMW-PCD-426.129 | Elbox | Панель кабельных вводов EMW-PCD-426.129 с отверстиями Ø12,5мм-4шт., Ø20мм-13шт., Ø32,5мм-2шт. | 770 | 770
00-00044236 | EMW-PCD-426.165 | Elbox | Панель кабельных вводов EMW-PCD-426.165 с отверстиями Ø12,5мм-4шт., Ø20мм-13шт., Ø32,5мм-9шт. | 850 | 850
00-00044237 | EMW-PCD-526.129 | Elbox | Панель кабельных вводов EMW-PCD-526.129 с отверстиями Ø12,5мм-6шт., Ø20мм-13шт., Ø32,5мм-7шт. | 940 | 940
00-00044238 | EMW-PCD-686.129 | Elbox | Панель кабельных вводов EMW-PCD-686.129 с отверстиями Ø12,5мм-10шт., Ø20мм-17шт., Ø32,5мм-9шт. | 1110 | 1110
00-00044110 | EMW-RM-25.45.210 | Elbox | Шина монтажная 25×45 для шкафов EMW глубиной 210 мм | 1010 | 1010
00-00044111 | EMW-RM-25.45.250 | Elbox | Шина монтажная 25×45 для шкафов EMW глубиной 250 мм | 1120 | 1120
00-00044112 | EMW-RM-25.45.300 | Elbox | Шина монтажная 25×45 для шкафов EMW/EMWS глубиной 300 мм | 1240 | 1240
00-00044113 | EMW-RM-25.45.400 | Elbox | Шина монтажная 25×45 для шкафов EMW/EMWS глубиной 400 мм | 1460 | 1460
00-00058496 | EMW-RR-1000.300 | Elbox | Крыша дождевая для шкафов серии EMW (Ш1000 × Г300) | 5940 | 5940
00-00058497 | EMW-RR-1000.400 | Elbox | Крыша дождевая для шкафов серии EMW (Ш1000 × Г400) | 7400 | 7400
00-00058498 | EMW-RR-1200.300 | Elbox | Крыша дождевая для шкафов серии EMW (Ш1200 × Г300) | 6840 | 6840
00-00058499 | EMW-RR-1200.400 | Elbox | Крыша дождевая для шкафов серии EMW (Ш1200 × Г400) | 8510 | 8510
00-00044093 | EMW-RR-200.150 | Elbox | Крыша дождевая для шкафов серии EMW (Ш200×Г150) | 1350 | 1350
00-00044094 | EMW-RR-300.150 | Elbox | Крыша дождевая для шкафов серии EMW (Ш300×Г150) | 1570 | 1570
00-00044095 | EMW-RR-300.210 | Elbox | Крыша дождевая для шкафов серии EMW (Ш300×Г210) | 1910 | 1910
00-00044096 | EMW-RR-400.150 | Elbox | Крыша дождевая для шкафов серии EMW (Ш400×Г150) | 1790 | 1790
00-00044097 | EMW-RR-400.210 | Elbox | Крыша дождевая для шкафов серии EMW (Ш400×Г210) | 2240 | 2240
00-00044098 | EMW-RR-500.150 | Elbox | Крыша дождевая для шкафов серии EMW (Ш500×Г150) | 2020 | 2020
00-00044099 | EMW-RR-500.210 | Elbox | Крыша дождевая для шкафов серии EMW (Ш500×Г210) | 2590 | 2590
00-00044100 | EMW-RR-500.250 | Elbox | Крыша дождевая для шкафов серии EMW (Ш500×Г250) | 3030 | 3030
00-00044101 | EMW-RR-500.300 | Elbox | Крыша дождевая для шкафов серии EMW (Ш500×Г300) | 3480 | 3480
00-00044102 | EMW-RR-500.400 | Elbox | Крыша дождевая для шкафов серии EMW (Ш500×Г400) | 4380 | 4380
00-00044103 | EMW-RR-600.210 | Elbox | Крыша дождевая для шкафов серии EMW (Ш600×Г210) | 3030 | 3030
00-00044104 | EMW-RR-600.250 | Elbox | Крыша дождевая для шкафов серии EMW (Ш600×Г250) | 3360 | 3360
00-00044105 | EMW-RR-600.300 | Elbox | Крыша дождевая для шкафов серии EMW (Ш600×Г300) | 3930 | 3930
00-00044106 | EMW-RR-600.400 | Elbox | Крыша дождевая для шкафов серии EMW (Ш600×Г400) | 5050 | 5050
00-00044107 | EMW-RR-800.210 | Elbox | Крыша дождевая для шкафов серии EMW (Ш800×Г210) | 3580 | 3580
00-00044108 | EMW-RR-800.300 | Elbox | Крыша дождевая для шкафов серии EMW (Ш800×Г300) | 4820 | 4820
00-00044109 | EMW-RR-800.400 | Elbox | Крыша дождевая для шкафов серии EMW (Ш800×Г400) | 6050 | 6050
00-00044180 | EU-400.210 | Elbox | Комплект боковых монтажных панелей 19" (В400×Г210) с уголками для крепления оборудования | 2690 | 2690
00-00044181 | EU-400.300 | Elbox | Комплект боковых монтажных панелей 19" (В400×Г300) с уголками для крепления оборудования | 3260 | 3260
00-00044182 | EU-500.300 | Elbox | Комплект боковых монтажных панелей 19" (В500×Г300) с уголками для крепления оборудования | 4480 | 4480
00-00044183 | EU-600.300 | Elbox | Комплект боковых монтажных панелей 19" (В600×Г300) с уголками для крепления оборудования | 5830 | 5830
00-00044184 | EU-800.300 | Elbox | Комплект боковых монтажных панелей 19" (В800×Г300) с уголками для крепления оборудования | 7170 | 7170
00-00097320 | BPB19-1U-RAL7035 | Hyperline | Фальш-панель на 1U, с щеточным вводом, цвет серый (RAL 7035) | Уточняйте у менеджера | Уточняйте у менеджера
00-00097311 | BPB19-1U-RAL9004 | Hyperline | Фальш-панель на 1U, с щеточным вводом, цвет черный (RAL 9004) | Уточняйте у менеджера | Уточняйте у менеджера
00-00097304 | BPB19-PS-3U-RAL7035 | Hyperline | Панель с DIN-рейкой с регулируемой глубиной установки, 19", 3U, 22 места, цвет серый (RAL 7035) | Уточняйте у менеджера | Уточняйте у менеджера
00-00097307 | BPD-2-RAL9005 | Hyperline | Фальш-панель перфорированная на 2U, цвет черный (RAL 9005) | Уточняйте у менеджера | Уточняйте у менеджера
00-00097314 | BPD-3-RAL7035 | Hyperline | Фальш-панель перфорированная на 3U, цвет серый (RAL 7035) | Уточняйте у менеджера | Уточняйте у менеджера
00-00097315 | BPD-4-RAL7035 | Hyperline | Фальш-панель перфорированная на 4U, цвет серый (RAL 7035) | Уточняйте у менеджера | Уточняйте у менеджера
00-00097316 | BPV-0.5-RAL7035 | Hyperline | Фальш-панель на 0.5U, цвет серый (RAL 7035) | Уточняйте у менеджера | Уточняйте у менеджера
00-00097317 | BPV-2-RAL7035 | Hyperline | Фальш-панель на 2U, цвет серый (RAL 7035) | Уточняйте у менеджера | Уточняйте у менеджера
00-00097318 | BPV-4-RAL7035 | Hyperline | Фальш-панель на 4U, цвет серый (RAL 7035) | Уточняйте у менеджера | Уточняйте у менеджера
00-00055872 | BPV-4-RAL9005 | Hyperline | Фальш-панель на 4U, цвет черный (RAL 9005) | Уточняйте у менеджера | Уточняйте у менеджера
00-00096909 | BW19-3U-110F-RAL9005 | Hyperline | Кронштейн настенный для 19" оборудования, высота 3U, глубина 110 мм, фиксированный, цвет черный (RAL 9005) | Уточняйте у менеджера | Уточняйте у менеджера
00-00097089 | CBS-TSR-42U | Hyperline | Щетка для изоляции воздушного потока U42 (1 шт.) для шкафов TSR | Уточняйте у менеджера | Уточняйте у менеджера
00-00097090 | CBS-TSR-47U | Hyperline | Щетка для изоляции воздушного потока U47 (1 шт.) для шкафов TSR | Уточняйте у менеджера | Уточняйте у менеджера
00-00097124 | CDV-150x9-22U-RAL7035 | Hyperline | Перфорированный вертикальный кабельный организатор-лоток 150х9 мм, высотой 979 мм, для шкафа высотой 22U, серый | Уточняйте у менеджера | Уточняйте у менеджера
00-00097115 | CDV-150x9-22U-RAL9005 | Hyperline | Перфорированный вертикальный кабельный организатор-лоток 150х9 мм, высотой 979 мм, для шкафа высотой 22U, черный | Уточняйте у менеджера | Уточняйте у менеджера
00-00097125 | CDV-150x9-27U-RAL7035 | Hyperline | Перфорированный вертикальный кабельный организатор-лоток 150х9 мм, высотой 1201 мм, для шкафа высотой 27U, серый | Уточняйте у менеджера | Уточняйте у менеджера
00-00097116 | CDV-150x9-27U-RAL9005 | Hyperline | Перфорированный вертикальный кабельный организатор-лоток 150х9 мм, высотой 1201 мм, для шкафа высотой 27U, черный | Уточняйте у менеджера | Уточняйте у менеджера
00-00097126 | CDV-150x9-32U-RAL7035 | Hyperline | Перфорированный вертикальный кабельный организатор-лоток 150х9 мм, высотой 1423 мм, для шкафа высотой 32U, серый | Уточняйте у менеджера | Уточняйте у менеджера
00-00097117 | CDV-150x9-32U-RAL9005 | Hyperline | Перфорированный вертикальный кабельный организатор-лоток 150х9 мм, высотой 1423 мм, для шкафа высотой 32U, черный | Уточняйте у менеджера | Уточняйте у менеджера
00-00097127 | CDV-150x9-37U-RAL7035 | Hyperline | Перфорированный вертикальный кабельный организатор-лоток 150х9 мм, высотой 1645 мм, для шкафа высотой 37U, серый | Уточняйте у менеджера | Уточняйте у менеджера
00-00097118 | CDV-150x9-37U-RAL9005 | Hyperline | Перфорированный вертикальный кабельный организатор-лоток 150х9 мм, высотой 1645 мм, для шкафа высотой 37U, черный | Уточняйте у менеджера | Уточняйте у менеджера
00-00097119 | CDV-150x9-42U-RAL9005 | Hyperline | Перфорированный вертикальный кабельный организатор-лоток 150х9 мм, высотой 1868 мм, для шкафа высотой 42U, черный | Уточняйте у менеджера | Уточняйте у менеджера
00-00097129 | CDV-150x9-47U-RAL7035 | Hyperline | Перфорированный вертикальный кабельный организатор-лоток 150х9 мм, высотой 2090 мм, для шкафа высотой 47U, серый | Уточняйте у менеджера | Уточняйте у менеджера
00-00097130 | CDV-TS-150x9-42U-RAL9005 | Hyperline | Перфорированный вертикальный кабельный организатор-лоток 150х9 мм, для шкафа высотой 42U типа TSR, черный | Уточняйте у менеджера | Уточняйте у менеджера
00-00097131 | CDV-TS-150x9-47U-RAL9005 | Hyperline | Перфорированный вертикальный кабельный организатор-лоток 150х9 мм, для шкафа высотой 47U типа TSR, черный | Уточняйте у менеджера | Уточняйте у менеджера
00-00097133 | CDV-TS-75x9-47U-RAL9005 | Hyperline | Перфорированный вертикальный кабельный организатор-лоток 75х9 мм, для шкафа высотой 47U типа TSR, черный | Уточняйте у менеджера | Уточняйте у менеджера
03-00008810 | CM-1U-PL | Hyperline | Кабельный организатор с пластиковыми кольцами 70x44 мм, 19", 1U | Уточняйте у менеджера | Уточняйте у менеджера
00-00019222 | CMV-42U-ML | Hyperline | Металлический вертикальный кабельный организатор с крышкой 42U, для шкафов TTB, TTR шириной 800 мм, черный (RAL 9004) (1 шт.) | Уточняйте у менеджера | Уточняйте у менеджера
00-00097150 | CMW-4U-CMB | Hyperline | Кабельная гребенка 4U, металлическая, для шкафов Hyperline и ZPAS (комплект левая+правая) | Уточняйте у менеджера | Уточняйте у менеджера
00-00097151 | CMW-VR-190 | Hyperline | Кольцо организационное для укладки кабеля 190х85 мм, металлическое, для шкафов Hyperline и ZPAS | Уточняйте у менеджера | Уточняйте у менеджера
00-00096255 | CPR19-12U-RAL7035 | Hyperline | Профиль монтажный 19'' высотой 12U, для шкафов TWB / TWL, цвет серый (2 шт. в комплекте) | Уточняйте у менеджера | Уточняйте у менеджера
00-00096256 | CPR19-12U-RAL9005 | Hyperline | Профиль монтажный 19'' высотой 12U, для шкафов TWB / TWL, цвет черный (2 шт. в комплекте) | Уточняйте у менеджера | Уточняйте у менеджера
00-00096257 | CPR19-12U-ZN | Hyperline | Профиль монтажный 19'' высотой 12U, для шкафов TWB, оцинкованный (2 шт. в комплекте) | Уточняйте у менеджера | Уточняйте у менеджера
00-00096258 | CPR19-15U-RAL7035 | Hyperline | Профиль монтажный 19'' высотой 15U, для шкафов TWB / TWL, цвет серый (2 шт. в комплекте) | Уточняйте у менеджера | Уточняйте у менеджера
00-00096259 | CPR19-15U-RAL9005 | Hyperline | Профиль монтажный 19'' высотой 15U, для шкафов TWB / TWL, цвет черный (2 шт. в комплекте) | Уточняйте у менеджера | Уточняйте у менеджера
00-00096260 | CPR19-15U-ZN | Hyperline | Профиль монтажный 19'' высотой 15U, для шкафов TWB, оцинкованный (2 шт. в комплекте) | Уточняйте у менеджера | Уточняйте у менеджера
00-00096261 | CPR19-18U-RAL7035 | Hyperline | Профиль монтажный 19'' высотой 18U, для шкафов TWB / TWL, цвет серый (2 шт. в комплекте) | Уточняйте у менеджера | Уточняйте у менеджера
00-00096262 | CPR19-18U-RAL9005 | Hyperline | Профиль монтажный 19'' высотой 18U, для шкафов TWB / TWL, цвет черный (2 шт. в комплекте) | Уточняйте у менеджера | Уточняйте у менеджера
00-00096263 | CPR19-18U-ZN | Hyperline | Профиль монтажный 19'' высотой 18U, для шкафов TWB, оцинкованный (2 шт. в комплекте) | Уточняйте у менеджера | Уточняйте у менеджера
00-00096264 | CPR19-22U-RAL7035 | Hyperline | Профиль монтажный 19'' высотой 22U, для шкафов TWB / TWL, цвет серый (2 шт. в комплекте) | Уточняйте у менеджера | Уточняйте у менеджера
00-00096265 | CPR19-22U-RAL9005 | Hyperline | Профиль монтажный 19'' высотой 22U, для шкафов TWB / TWL, цвет черный (2 шт. в комплекте) | Уточняйте у менеджера | Уточняйте у менеджера
00-00096266 | CPR19-22U-ZN | Hyperline | Профиль монтажный 19'' высотой 22U, для шкафов TWB, оцинкованный (2 шт. в комплекте) | Уточняйте у менеджера | Уточняйте у менеджера
00-00096267 | CPR19-27U-RAL7035 | Hyperline | Профиль монтажный 19'' высотой 27U, для шкафов TWB / TWL, цвет серый (2 шт. в комплекте) | Уточняйте у менеджера | Уточняйте у менеджера
00-00096268 | CPR19-27U-RAL9005 | Hyperline | Профиль монтажный 19'' высотой 27U, для шкафов TWB / TWL, цвет черный (2 шт. в комплекте) | Уточняйте у менеджера | Уточняйте у менеджера
00-00096269 | CPR19-27U-ZN | Hyperline | Профиль монтажный 19'' высотой 27U, для шкафов TWB, оцинкованный (2 шт. в комплекте) | Уточняйте у менеджера | Уточняйте у менеджера
00-00096270 | CPR19-4U-RAL7035 | Hyperline | Профиль монтажный 19'' высотой 4U, для шкафов TWB / TWL, цвет серый (2 шт. в комплекте) | Уточняйте у менеджера | Уточняйте у менеджера
00-00096271 | CPR19-4U-RAL9005 | Hyperline | Профиль монтажный 19'' высотой 4U, для шкафов TWB / TWL, цвет черный (2 шт. в комплекте) | Уточняйте у менеджера | Уточняйте у менеджера
00-00096272 | CPR19-4U-ZN | Hyperline | Профиль монтажный 19'' высотой 4U, для шкафов TWB, оцинкованный (2 шт. в комплекте) | Уточняйте у менеджера | Уточняйте у менеджера
00-00096273 | CPR19-6U-RAL7035 | Hyperline | Профиль монтажный 19'' высотой 6U, для шкафов TWB / TWL, цвет серый (2 шт. в комплекте) | Уточняйте у менеджера | Уточняйте у менеджера
00-00096274 | CPR19-6U-RAL9005 | Hyperline | Профиль монтажный 19'' высотой 6U, для шкафов TWB / TWL, цвет черный (2 шт. в комплекте) | Уточняйте у менеджера | Уточняйте у менеджера
00-00096275 | CPR19-6U-ZN | Hyperline | Профиль монтажный 19'' высотой 6U, для шкафов TWB, оцинкованный (2 шт. в комплекте) | Уточняйте у менеджера | Уточняйте у менеджера
00-00096276 | CPR19-9U-RAL7035 | Hyperline | Профиль монтажный 19'' высотой 9U, для шкафов TWB / TWL, цвет серый (2 шт. в комплекте) | Уточняйте у менеджера | Уточняйте у менеджера
00-00096277 | CPR19-9U-RAL9005 | Hyperline | Профиль монтажный 19'' высотой 9U, для шкафов TWB / TWL, цвет черный (2 шт. в комплекте) | Уточняйте у менеджера | Уточняйте у менеджера
00-00096278 | CPR19-9U-ZN | Hyperline | Профиль монтажный 19'' высотой 9U, для шкафов TWB, оцинкованный (2 шт. в комплекте) | Уточняйте у менеджера | Уточняйте у менеджера
00-00096241 | CTR19-18U-RAL7035 | Hyperline | Профиль монтажный 19'' высотой 18U, для шкафов TTR, TTB, цвет серый RAL7035 (2 шт. в комплекте) | Уточняйте у менеджера | Уточняйте у менеджера
00-00096242 | CTR19-18U-RAL9005 | Hyperline | Профиль монтажный 19'' высотой 18U, для шкафов TTR, TTB, цвет черный RAL9005 (2 шт. в комплекте) | Уточняйте у менеджера | Уточняйте у менеджера
00-00096279 | CTR19-18U-ZN | Hyperline | Профиль монтажный 19'' высотой 18U, для шкафов TTB, оцинкованный (2 шт. в комплекте) | Уточняйте у менеджера | Уточняйте у менеджера
00-00096243 | CTR19-22U-RAL7035 | Hyperline | Профиль монтажный 19'' высотой 22U, для шкафов TTR, TTB, цвет серый RAL7035 (2 шт. в комплекте) | Уточняйте у менеджера | Уточняйте у менеджера
00-00096244 | CTR19-22U-RAL9005 | Hyperline | Профиль монтажный 19'' высотой 22U, для шкафов TTR, TTB, цвет черный RAL9005 (2 шт. в комплекте) | Уточняйте у менеджера | Уточняйте у менеджера
00-00096280 | CTR19-22U-ZN | Hyperline | Профиль монтажный 19'' высотой 22U, для шкафов TTB, оцинкованный (2 шт. в комплекте) | Уточняйте у менеджера | Уточняйте у менеджера
00-00096245 | CTR19-27U-RAL7035 | Hyperline | Профиль монтажный 19'' высотой 27U, для шкафов TTR, TTB, цвет серый RAL7035 (2 шт. в комплекте) | Уточняйте у менеджера | Уточняйте у менеджера
00-00096246 | CTR19-27U-RAL9005 | Hyperline | Профиль монтажный 19'' высотой 27U, для шкафов TTR, TTB, цвет черный RAL9005 (2 шт. в комплекте) | Уточняйте у менеджера | Уточняйте у менеджера
00-00096281 | CTR19-27U-ZN | Hyperline | Профиль монтажный 19'' высотой 27U, для шкафов TTB, оцинкованный (2 шт. в комплекте) | Уточняйте у менеджера | Уточняйте у менеджера
00-00096247 | CTR19-32U-RAL7035 | Hyperline | Профиль монтажный 19'' высотой 32U, для шкафов TTR, TTB, цвет серый RAL7035 (2 шт. в комплекте) | Уточняйте у менеджера | Уточняйте у менеджера
00-00096248 | CTR19-32U-RAL9005 | Hyperline | Профиль монтажный 19'' высотой 32U, для шкафов TTR, TTB, цвет черный RAL9005 (2 шт. в комплекте) | Уточняйте у менеджера | Уточняйте у менеджера
00-00096282 | CTR19-32U-ZN | Hyperline | Профиль монтажный 19'' высотой 32U, для шкафов TTB, оцинкованный (2 шт. в комплекте) | Уточняйте у менеджера | Уточняйте у менеджера
00-00096249 | CTR19-37U-RAL7035 | Hyperline | Профиль монтажный 19'' высотой 37U, для шкафов TTR, TTB, цвет серый RAL7035 (2 шт. в комплекте) | Уточняйте у менеджера | Уточняйте у менеджера
00-00096250 | CTR19-37U-RAL9005 | Hyperline | Профиль монтажный 19'' высотой 37U, для шкафов TTR, TTB, цвет черный RAL9005 (2 шт. в комплекте) | Уточняйте у менеджера | Уточняйте у менеджера
00-00096283 | CTR19-37U-ZN | Hyperline | Профиль монтажный 19'' высотой 37U, для шкафов TTB, оцинкованный (2 шт. в комплекте) | Уточняйте у менеджера | Уточняйте у менеджера
00-00096251 | CTR19-42U-RAL7035 | Hyperline | Профиль монтажный 19'' высотой 42U, для шкафов TTR, TTB, цвет серый RAL7035 (2 шт. в комплекте) | Уточняйте у менеджера | Уточняйте у менеджера
00-00096252 | CTR19-42U-RAL9005 | Hyperline | Профиль монтажный 19'' высотой 42U, для шкафов TTR, TTB, цвет черный RAL9005 (2 шт. в комплекте) | Уточняйте у менеджера | Уточняйте у менеджера
00-00096284 | CTR19-42U-ZN | Hyperline | Профиль монтажный 19'' высотой 42U, для шкафов TTB, оцинкованный (2 шт. в комплекте) | Уточняйте у менеджера | Уточняйте у менеджера
00-00096253 | CTR19-47U-RAL7035 | Hyperline | Профиль монтажный 19'' высотой 47U, для шкафов TTR, TTB, цвет серый RAL7035 (2 шт. в комплекте) | Уточняйте у менеджера | Уточняйте у менеджера
00-00096254 | CTR19-47U-RAL9005 | Hyperline | Профиль монтажный 19'' высотой 47U, для шкафов TTR, TTB, цвет черный RAL9005 (2 шт. в комплекте) | Уточняйте у менеджера | Уточняйте у менеджера
00-00096285 | CTR19-47U-ZN | Hyperline | Профиль монтажный 19'' высотой 47U, для шкафов TTB, оцинкованный (2 шт. в комплекте) | Уточняйте у менеджера | Уточняйте у менеджера
00-00096549 | CTRM19-18U-RAL7035 | Hyperline | Профиль монтажный 19'' высотой 18U с маркировкой юнитов, для шкафов TTR, TTB, цвет серый RAL7035 (2 шт. в комплекте) | Уточняйте у менеджера | Уточняйте у менеджера
00-00096550 | CTRM19-18U-RAL9005 | Hyperline | Профиль монтажный 19'' высотой 18U с маркировкой юнитов, для шкафов TTR, TTB, цвет черный RAL9005 (2 шт. в комплекте) | Уточняйте у менеджера | Уточняйте у менеджера
00-00096551 | CTRM19-22U-RAL7035 | Hyperline | Профиль монтажный 19'' высотой 22U с маркировкой юнитов, для шкафов TTR, TTB, цвет серый RAL7035 (2 шт. в комплекте) | Уточняйте у менеджера | Уточняйте у менеджера
00-00096552 | CTRM19-22U-RAL9005 | Hyperline | Профиль монтажный 19'' высотой 22U с маркировкой юнитов, для шкафов TTR, TTB, цвет черный RAL9005 (2 шт. в комплекте) | Уточняйте у менеджера | Уточняйте у менеджера
00-00096553 | CTRM19-27U-RAL7035 | Hyperline | Профиль монтажный 19'' высотой 27U с маркировкой юнитов, для шкафов TTR, TTB, цвет серый RAL7035 (2 шт. в комплекте) | Уточняйте у менеджера | Уточняйте у менеджера
00-00096554 | CTRM19-27U-RAL9005 | Hyperline | Профиль монтажный 19'' высотой 27U с маркировкой юнитов, для шкафов TTR, TTB, цвет черный RAL9005 (2 шт. в комплекте) | Уточняйте у менеджера | Уточняйте у менеджера
00-00096555 | CTRM19-32U-RAL7035 | Hyperline | Профиль монтажный 19'' высотой 32U с маркировкой юнитов, для шкафов TTR, TTB, цвет серый RAL7035 (2 шт. в комплекте) | Уточняйте у менеджера | Уточняйте у менеджера
00-00096556 | CTRM19-32U-RAL9005 | Hyperline | Профиль монтажный 19'' высотой 32U с маркировкой юнитов, для шкафов TTR, TTB, цвет черный RAL9005 (2 шт. в комплекте) | Уточняйте у менеджера | Уточняйте у менеджера
00-00096557 | CTRM19-37U-RAL7035 | Hyperline | Профиль монтажный 19'' высотой 37U с маркировкой юнитов, для шкафов TTR, TTB, цвет серый RAL7035 (2 шт. в комплекте) | Уточняйте у менеджера | Уточняйте у менеджера
00-00096558 | CTRM19-37U-RAL9005 | Hyperline | Профиль монтажный 19'' высотой 37U с маркировкой юнитов, для шкафов TTR, TTB, цвет черный RAL9005 (2 шт. в комплекте) | Уточняйте у менеджера | Уточняйте у менеджера
00-00096559 | CTRM19-42U-RAL7035 | Hyperline | Профиль монтажный 19'' высотой 42U с маркировкой юнитов, для шкафов TTR, TTB, цвет серый RAL7035 (2 шт. в комплекте) | Уточняйте у менеджера | Уточняйте у менеджера
00-00096560 | CTRM19-42U-RAL9005 | Hyperline | Профиль монтажный 19'' высотой 42U с маркировкой юнитов, для шкафов TTR, TTB, цвет черный RAL9005 (2 шт. в комплекте) | Уточняйте у менеджера | Уточняйте у менеджера
00-00096561 | CTRM19-47U-RAL7035 | Hyperline | Профиль монтажный 19'' высотой 47U с маркировкой юнитов, для шкафов TTR, TTB, цвет серый RAL7035 (2 шт. в комплекте) | Уточняйте у менеджера | Уточняйте у менеджера
00-00096562 | CTRM19-47U-RAL9005 | Hyperline | Профиль монтажный 19'' высотой 47U с маркировкой юнитов, для шкафов TTR, TTB, цвет черный RAL9005 (2 шт. в комплекте) | Уточняйте у менеджера | Уточняйте у менеджера
00-00097167 | CTRM19-TSA-42U-RAL9005 | Hyperline | Профиль монтажный 19'' высотой 42U широкий с отверстиями под кабельные вводы, с маркировкой юнитов, для шкафов TSR, цвет черный (2 шт. в комплекте) | Уточняйте у менеджера | Уточняйте у менеджера
00-00097168 | CTRM19-TSA-47U-RAL9005 | Hyperline | Профиль монтажный 19'' высотой 47U широкий с отверстиями под кабельные вводы, с маркировкой юнитов, для шкафов TSR, цвет черный (2 шт. в комплекте) | Уточняйте у менеджера | Уточняйте у менеджера
00-00097169 | CTRM19-TSL-42U-RAL9005 | Hyperline | Профиль монтажный 19'' высотой 42U широкий усиленный, с маркировкой юнитов, для шкафов TSR, цвет черный (2 шт. в комплекте) | Уточняйте у менеджера | Уточняйте у менеджера
00-00097170 | CTRM19-TSL-47U-RAL9005 | Hyperline | Профиль монтажный 19'' высотой 47U широкий усиленный, с маркировкой юнитов, для шкафов TSR, цвет черный (2 шт. в комплекте) | Уточняйте у менеджера | Уточняйте у менеджера
00-00097171 | CTRM19-TSS-42U-RAL9005 | Hyperline | Профиль монтажный 19'' высотой 42U с маркировкой юнитов, для шкафов TSR, цвет черный (2 шт. в комплекте) | Уточняйте у менеджера | Уточняйте у менеджера
00-00097172 | CTRM19-TSS-47U-RAL9005 | Hyperline | Профиль монтажный 19'' высотой 47U с маркировкой юнитов, для шкафов TSR, цвет черный (2 шт. в комплекте) | Уточняйте у менеджера | Уточняйте у менеджера
00-00097173 | CTRM19-TSU-42U-RAL9005 | Hyperline | Профиль монтажный 19'' высотой 42U широкий с отверстиями 19", с маркировкой юнитов, для шкафов TSR, цвет черный (2 шт. в комплекте) | Уточняйте у менеджера | Уточняйте у менеджера
00-00097174 | CTRM19-TSU-47U-RAL9005 | Hyperline | Профиль монтажный 19'' высотой 47U широкий с отверстиями 19", с маркировкой юнитов, для шкафов TSR, цвет черный (2 шт. в комплекте) | Уточняйте у менеджера | Уточняйте у менеджера
00-00097044 | DGK-4202-D01-R001-RAL9005 | Hyperline | Дверной комплект для изолированного коридора 42U, ширина 1200 мм, раздвижные двери с панорамными окнами из закаленного стекла, без синхронизации, без доводчика | Уточняйте у менеджера | Уточняйте у менеджера
00-00097045 | DGK-4202-DS1-R001-RAL9005 | Hyperline | Дверной комплект для изолированного коридора 42U, ширина 1200 мм, раздвижные двери с панорамными окнами из закаленного стекла, c синхронизацией, без доводчика | Уточняйте у менеджера | Уточняйте у менеджера
00-00097046 | DGK-4208-D02-R001-RAL9005 | Hyperline | Дверной комплект для изолированного коридора 42U, ширина 800 мм, дверь одностворчатая раздвижная, с панорамным окном из закаленного стекла, без доводчика | Уточняйте у менеджера | Уточняйте у менеджера
00-00097047 | DGK-4702-D01-R001-RAL9005 | Hyperline | Дверной комплект для изолированного коридора 47U, ширина 1200 мм, раздвижные двери с панорамными окнами из закаленного стекла, без синхронизации, без доводчика | Уточняйте у менеджера | Уточняйте у менеджера
00-00097048 | DGK-4702-DS1-R001-RAL9005 | Hyperline | Дверной комплект для изолированного коридора 47U, ширина 1200 мм, раздвижные двери с панорамными окнами из закаленного стекла, c синхронизацией, без доводчика | Уточняйте у менеджера | Уточняйте у менеджера
00-00099693 | FO-FRM-W120H32-BL-BK | Hyperline | Панель-заглушка для FO-19BX, цвет черный | Уточняйте у менеджера | Уточняйте у менеджера
00-00097091 | FV-M12х108 | Hyperline | Ножка M12x108 (полная длина 108 мм, длина рабочей резьбовой части 89 мм, нагрузка до 500 кг), цвет черный, для шкафов и стоек серий TTC2, TTB, TWFS-FC, TWB-FC, ORV, TSR | Уточняйте у менеджера | Уточняйте у менеджера
00-00097180 | FVK-4202-R001-RAL9005 | Hyperline | Элемент фальш-панель вертикального добора 42U, ширина 200 мм для шкафов TSR | Уточняйте у менеджера | Уточняйте у менеджера
00-00097181 | FVK-4203-R001-RAL9005 | Hyperline | Элемент фальш-панель вертикального добора 42U, ширина 300 мм для шкафов TSR | Уточняйте у менеджера | Уточняйте у менеджера
00-00097182 | FVK-4206-R001-RAL9005 | Hyperline | Элемент фальш-панель вертикального добора 42U, ширина 600 мм для шкафов TSR | Уточняйте у менеджера | Уточняйте у менеджера
00-00097183 | FVK-4208-R001-RAL9005 | Hyperline | Элемент фальш-панель вертикального добора 42U, ширина 800 мм для шкафов TSR | Уточняйте у менеджера | Уточняйте у менеджера
00-00097184 | FVK-4210-R001-RAL9005 | Hyperline | Элемент фальш-панель вертикального добора 42U, ширина 1000 мм для шкафов TSR | Уточняйте у менеджера | Уточняйте у менеджера
00-00097185 | FVK-4702-R001-RAL9005 | Hyperline | Элемент фальш-панель вертикального добора 47U, ширина 200 мм для шкафов TSR | Уточняйте у менеджера | Уточняйте у менеджера
00-00097186 | FVK-4703-R001-RAL9005 | Hyperline | Элемент фальш-панель вертикального добора 47U, ширина 300 мм для шкафов TSR | Уточняйте у менеджера | Уточняйте у менеджера
00-00097187 | FVK-4706-R001-RAL9005 | Hyperline | Элемент фальш-панель вертикального добора 47U, ширина 600 мм для шкафов TSR | Уточняйте у менеджера | Уточняйте у менеджера
00-00097188 | FVK-4708-R001-RAL9005 | Hyperline | Элемент фальш-панель вертикального добора 47U, ширина 800 мм для шкафов TSR | Уточняйте у менеджера | Уточняйте у менеджера
00-00097189 | FVK-4710-R001-RAL9005 | Hyperline | Элемент фальш-панель вертикального добора 47U, ширина 1000 мм для шкафов TSR | Уточняйте у менеджера | Уточняйте у менеджера
00-00097332 | KL-TRS-CL-060 | Hyperline | Термостат нормально-замкнутый 0-60°C для обогрева, аналог KT0 011 | Уточняйте у менеджера | Уточняйте у менеджера
00-00097331 | KL-TRS-OP-060 | Hyperline | Термостат нормально-разомкнутый 0-60°C для охлаждения, аналог KTS 011 | Уточняйте у менеджера | Уточняйте у менеджера
00-00035719 | KL-TRS-UVL-060 | Hyperline | Термостат универсальный 0-60°C для обогрева и охлаждения, аналог ZR 011 | Уточняйте у менеджера | Уточняйте у менеджера
00-00097175 | MPR19-22U-RAL7035 | Hyperline | Центральный монтажный профиль высотой 22U, для шкафов TTR, TTB, серый (2 шт. в комплекте) | Уточняйте у менеджера | Уточняйте у менеджера
00-00097155 | MPR19-22U-RAL9005 | Hyperline | Центральный монтажный профиль высотой 22U, для шкафов TTR, TTB, черный (2 шт. в комплекте) | Уточняйте у менеджера | Уточняйте у менеджера
00-00097176 | MPR19-27U-RAL7035 | Hyperline | Центральный монтажный профиль высотой 27U, для шкафов TTR, TTB, серый (2 шт. в комплекте) | Уточняйте у менеджера | Уточняйте у менеджера
00-00097156 | MPR19-27U-RAL9005 | Hyperline | Центральный монтажный профиль высотой 27U, для шкафов TTR, TTB, черный (2 шт. в комплекте) | Уточняйте у менеджера | Уточняйте у менеджера
00-00097177 | MPR19-32U-RAL7035 | Hyperline | Центральный монтажный профиль высотой 32U, для шкафов TTR, TTB, серый (2 шт. в комплекте) | Уточняйте у менеджера | Уточняйте у менеджера
00-00097157 | MPR19-32U-RAL9005 | Hyperline | Центральный монтажный профиль высотой 32U, для шкафов TTR, TTB, черный (2 шт. в комплекте) | Уточняйте у менеджера | Уточняйте у менеджера
00-00097178 | MPR19-37U-RAL7035 | Hyperline | Центральный монтажный профиль высотой 37U, для шкафов TTR, TTB, серый (2 шт. в комплекте) | Уточняйте у менеджера | Уточняйте у менеджера
00-00097158 | MPR19-37U-RAL9005 | Hyperline | Центральный монтажный профиль высотой 37U, для шкафов TTR, TTB, черный (2 шт. в комплекте) | Уточняйте у менеджера | Уточняйте у менеджера
00-00096563 | MPR19-42U-RAL7035 | Hyperline | Центральный монтажный профиль высотой 42U, для шкафов TTR, TTB, серый (2 шт. в комплекте) | Уточняйте у менеджера | Уточняйте у менеджера
00-00096547 | MPR19-42U-RAL9005 | Hyperline | Центральный монтажный профиль высотой 42U, для шкафов TTR, TTB, черный (2 шт. в комплекте) | Уточняйте у менеджера | Уточняйте у менеджера
00-00096564 | MPR19-47U-RAL7035 | Hyperline | Центральный монтажный профиль высотой 47U, для шкафов TTR, TTB, серый (2 шт. в комплекте) | Уточняйте у менеджера | Уточняйте у менеджера
00-00096548 | MPR19-47U-RAL9005 | Hyperline | Центральный монтажный профиль высотой 47U, для шкафов TTR, TTB, черный (2 шт. в комплекте) | Уточняйте у менеджера | Уточняйте у менеджера
00-00096890 | ORK2A-2768-RAL9005 | Hyperline | Открытая стойка 19-дюймовая (19"), 27U, высота 1401 мм, двухрамная, ширина 550 мм, глубина регулируется 600-850 мм, цвет черный (RAL 9005). Обеспечивается удобный доступ к оборудованию. Применяется в помещениях с минимальным пылеобразованием. Используется в качестве экономичного варианта вместо шкафов. Конструкция с возможностью регулировки монтажной глубины. Рама каркаса из S-образного стального профиля толщиной 2 мм. Профили рам снабжены перфорацией под кабельные стяжки. Возможна установка на роликах или регулируемых ножках, а также фиксация к полу для максимальной устойчивости. Поставляется в разобранном виде. | Уточняйте у менеджера | Уточняйте у менеджера
00-00096891 | ORK2A-3268-RAL7035 | Hyperline | Открытая стойка 19-дюймовая (19"), 32U, высота 1625 мм, двухрамная, ширина 550 мм, глубина регулируется 600-850 мм, цвет серый (RAL 7035). Обеспечивается удобный доступ к оборудованию. Применяется в помещениях с минимальным пылеобразованием. Используется в качестве экономичного варианта вместо шкафов. Конструкция с возможностью регулировки монтажной глубины. Рама каркаса из S-образного стального профиля толщиной 2 мм. Профили рам снабжены перфорацией под кабельные стяжки. Возможна установка на роликах или регулируемых ножках, а также фиксация к полу для максимальной устойчивости. Поставляется в разобранном виде. | Уточняйте у менеджера | Уточняйте у менеджера
00-00096893 | ORK2A-3281-RAL7035 | Hyperline | Открытая стойка 19-дюймовая (19"), 32U, высота 1625 мм, двухрамная, ширина 550 мм, глубина регулируется 800-1250 мм, цвет серый (RAL 7035). Обеспечивается удобный доступ к оборудованию. Применяется в помещениях с минимальным пылеобразованием. Используется в качестве экономичного варианта вместо шкафов. Конструкция с возможностью регулировки монтажной глубины. Рама каркаса из S-образного стального профиля толщиной 2 мм. Профили рам снабжены перфорацией под кабельные стяжки. Возможна установка на роликах или регулируемых ножках, а также фиксация к полу для максимальной устойчивости. Поставляется в разобранном виде. | Уточняйте у менеджера | Уточняйте у менеджера
00-00096895 | ORK2A-4268-RAL7035 | Hyperline | Открытая стойка 19-дюймовая (19"), 42U, высота 2070 мм, двухрамная, ширина 550 мм, глубина регулируется 600-850 мм, цвет серый (RAL 7035). Обеспечивается удобный доступ к оборудованию. Применяется в помещениях с минимальным пылеобразованием. Используется в качестве экономичного варианта вместо шкафов. Конструкция с возможностью регулировки монтажной глубины. Рама каркаса из S-образного стального профиля толщиной 2 мм. Профили рам снабжены перфорацией под кабельные стяжки. Возможна установка на роликах или регулируемых ножках, а также фиксация к полу для максимальной устойчивости. Поставляется в разобранном виде. | Уточняйте у менеджера | Уточняйте у менеджера
00-00096897 | ORK2A-4281-RAL7035 | Hyperline | Открытая стойка 19-дюймовая (19"), 42U, высота 2070 мм, двухрамная, ширина 550 мм, глубина регулируется 800-1250 мм, цвет серый (RAL 7035). Обеспечивается удобный доступ к оборудованию. Применяется в помещениях с минимальным пылеобразованием. Используется в качестве экономичного варианта вместо шкафов. Конструкция с возможностью регулировки монтажной глубины. Рама каркаса из S-образного стального профиля толщиной 2 мм. Профили рам снабжены перфорацией под кабельные стяжки. Возможна установка на роликах или регулируемых ножках, а также фиксация к полу для максимальной устойчивости. Поставляется в разобранном виде. | Уточняйте у менеджера | Уточняйте у менеджера
00-00096898 | ORK2A-4281-RAL9005 | Hyperline | Открытая стойка 19-дюймовая (19"), 42U, высота 2070 мм, двухрамная, ширина 550 мм, глубина регулируется 800-1250 мм, цвет черный (RAL 9005). Обеспечивается удобный доступ к оборудованию. Применяется в помещениях с минимальным пылеобразованием. Используется в качестве экономичного варианта вместо шкафов. Конструкция с возможностью регулировки монтажной глубины. Рама каркаса из S-образного стального профиля толщиной 2 мм. Профили рам снабжены перфорацией под кабельные стяжки. Возможна установка на роликах или регулируемых ножках, а также фиксация к полу для максимальной устойчивости. Поставляется в разобранном виде. | Уточняйте у менеджера | Уточняйте у менеджера
00-00096900 | ORK2A-4768-RAL7035 | Hyperline | Открытая стойка 19-дюймовая (19"), 47U, высота 2426 мм, двухрамная, ширина 550 мм, глубина регулируется 600-850 мм, цвет серый (RAL 7035). Обеспечивается удобный доступ к оборудованию. Применяется в помещениях с минимальным пылеобразованием. Используется в качестве экономичного варианта вместо шкафов. Конструкция с возможностью регулировки монтажной глубины. Рама каркаса из S-образного стального профиля толщиной 2 мм. Профили рам снабжены перфорацией под кабельные стяжки. Возможна установка на роликах или регулируемых ножках, а также фиксация к полу для максимальной устойчивости. Поставляется в разобранном виде. | Уточняйте у менеджера | Уточняйте у менеджера
00-00096901 | ORK2A-4768-RAL9005 | Hyperline | Открытая стойка 19-дюймовая (19"), 47U, высота 2426 мм, двухрамная, ширина 550 мм, глубина регулируется 600-850 мм, цвет черный (RAL 9005). Обеспечивается удобный доступ к оборудованию. Применяется в помещениях с минимальным пылеобразованием. Используется в качестве экономичного варианта вместо шкафов. Конструкция с возможностью регулировки монтажной глубины. Рама каркаса из S-образного стального профиля толщиной 2 мм. Профили рам снабжены перфорацией под кабельные стяжки. Возможна установка на роликах или регулируемых ножках, а также фиксация к полу для максимальной устойчивости. Поставляется в разобранном виде. | Уточняйте у менеджера | Уточняйте у менеджера
00-00096902 | ORK2A-4781-RAL7035 | Hyperline | Открытая стойка 19-дюймовая (19"), 47U, высота 2426 мм, двухрамная, ширина 550 мм, глубина регулируется 800-1250 мм, цвет серый (RAL 7035). Обеспечивается удобный доступ к оборудованию. Применяется в помещениях с минимальным пылеобразованием. Используется в качестве экономичного варианта вместо шкафов. Конструкция с возможностью регулировки монтажной глубины. Рама каркаса из S-образного стального профиля толщиной 2 мм. Профили рам снабжены перфорацией под кабельные стяжки. Возможна установка на роликах или регулируемых ножках, а также фиксация к полу для максимальной устойчивости. Поставляется в разобранном виде. | Уточняйте у менеджера | Уточняйте у менеджера
00-00096903 | ORK2A-4781-RAL9005 | Hyperline | Открытая стойка 19-дюймовая (19"), 47U, высота 2426 мм, двухрамная, ширина 550 мм, глубина регулируется 800-1250 мм, цвет черный (RAL 9005). Обеспечивается удобный доступ к оборудованию. Применяется в помещениях с минимальным пылеобразованием. Используется в качестве экономичного варианта вместо шкафов. Конструкция с возможностью регулировки монтажной глубины. Рама каркаса из S-образного стального профиля толщиной 2 мм. Профили рам снабжены перфорацией под кабельные стяжки. Возможна установка на роликах или регулируемых ножках, а также фиксация к полу для максимальной устойчивости. Поставляется в разобранном виде. | Уточняйте у менеджера | Уточняйте у менеджера
00-00096136 | ORK2A-BSM-1000-RAL7035 | Hyperline | Основание для стоек ORK2A глубиной 1000 мм, для установки стойки на ножки и ролики (ножки и ролики в комплекте), цвет серый (RAL 7035) | Уточняйте у менеджера | Уточняйте у менеджера
00-00096141 | ORK2A-BSM-1000-RAL9005 | Hyperline | Основание для стоек ORK2A глубиной 1000 мм, для установки стойки на ножки и ролики (ножки и ролики в комплекте), цвет черный (RAL 9005) | Уточняйте у менеджера | Уточняйте у менеджера
00-00096137 | ORK2A-BSM-1250-RAL7035 | Hyperline | Основание для стоек ORK2A глубиной 1250 мм, для установки стойки на ножки и ролики (ножки и ролики в комплекте), цвет серый (RAL 7035) | Уточняйте у менеджера | Уточняйте у менеджера
00-00096138 | ORK2A-BSM-600-RAL7035 | Hyperline | Основание для стоек ORK2A глубиной 600 мм, для установки стойки на ножки и ролики (ножки и ролики в комплекте), цвет серый (RAL 7035) | Уточняйте у менеджера | Уточняйте у менеджера
00-00096139 | ORK2A-BSM-600-RAL9005 | Hyperline | Основание для стоек ORK2A глубиной 600 мм, для установки стойки на ножки и ролики (ножки и ролики в комплекте), цвет черный (RAL 9005) | Уточняйте у менеджера | Уточняйте у менеджера
00-00096135 | ORK2A-BSM-800-RAL7035 | Hyperline | Основание для стоек ORK2A глубиной 800 мм, для установки стойки на ножки и ролики (ножки и ролики в комплекте), цвет серый (RAL 7035) | Уточняйте у менеджера | Уточняйте у менеджера
00-00096913 | ORK2A-TOP-800-RAL9005 | Hyperline | Крыша для стоек ORK2A шириной 550 мм, глубиной 800 мм, цвет черный (RAL 9005) | Уточняйте у менеджера | Уточняйте у менеджера
00-00096882 | ORL1-32-RAL7035 | Hyperline | Открытая стойка 19-дюймовая (19"), 32U, однорамная, цвет серый (RAL 7035 ). Обеспечивается удобный доступ к оборудованию. Применяется в помещениях с минимальным пылеобразованием. Используется в качестве экономичного варианта вместо шкафов. Конструкция с возможностью регулировки монтажной глубины. Рама каркаса из S-образного стального профиля толщиной 2 мм. Профили рам снабжены перфорацией под кабельные стяжки. Возможна установка на роликах или регулируемых ножках, а также фиксация к полу для максимальной устойчивости. Поставляется в разобранном виде. | Уточняйте у менеджера | Уточняйте у менеджера
00-00096884 | ORL1-37-RAL7035 | Hyperline | Открытая стойка 19-дюймовая (19"), 37U, однорамная, цвет серый (RAL 7035). Обеспечивается удобный доступ к оборудованию. Применяется в помещениях с минимальным пылеобразованием. Используется в качестве экономичного варианта вместо шкафов. Конструкция с возможностью регулировки монтажной глубины. Рама каркаса из S-образного стального профиля толщиной 2 мм. Профили рам снабжены перфорацией под кабельные стяжки. Возможна установка на роликах или регулируемых ножках, а также фиксация к полу для максимальной устойчивости. Поставляется в разобранном виде. | Уточняйте у менеджера | Уточняйте у менеджера
00-00096885 | ORL1-37-RAL9005 | Hyperline | Открытая стойка 19-дюймовая (19"), 37U, однорамная, цвет черный (RAL 9005). Обеспечивается удобный доступ к оборудованию. Применяется в помещениях с минимальным пылеобразованием. Используется в качестве экономичного варианта вместо шкафов. Конструкция с возможностью регулировки монтажной глубины. Рама каркаса из S-образного стального профиля толщиной 2 мм. Профили рам снабжены перфорацией под кабельные стяжки. Возможна установка на роликах или регулируемых ножках, а также фиксация к полу для максимальной устойчивости. Поставляется в разобранном виде. | Уточняйте у менеджера | Уточняйте у менеджера
00-00096886 | ORL1-42-RAL7035 | Hyperline | Открытая стойка 19-дюймовая (19"), 42U, однорамная, цвет серый (RAL 7035). Обеспечивается удобный доступ к оборудованию. Применяется в помещениях с минимальным пылеобразованием. Используется в качестве экономичного варианта вместо шкафов. Конструкция с возможностью регулировки монтажной глубины. Рама каркаса из S-образного стального профиля толщиной 2 мм. Профили рам снабжены перфорацией под кабельные стяжки. Возможна установка на роликах или регулируемых ножках, а также фиксация к полу для максимальной устойчивости. Поставляется в разобранном виде. | Уточняйте у менеджера | Уточняйте у менеджера
00-00096888 | ORL1-47-RAL7035 | Hyperline | Открытая стойка 19-дюймовая (19"), 47U, однорамная, цвет серый (RAL 7035). Обеспечивается удобный доступ к оборудованию. Применяется в помещениях с минимальным пылеобразованием. Используется в качестве экономичного варианта вместо шкафов. Конструкция с возможностью регулировки монтажной глубины. Рама каркаса из S-образного стального профиля толщиной 2 мм. Профили рам снабжены перфорацией под кабельные стяжки. Возможна установка на роликах или регулируемых ножках, а также фиксация к полу для максимальной устойчивости. Поставляется в разобранном виде. | Уточняйте у менеджера | Уточняйте у менеджера
00-00096889 | ORL1-47-RAL9005 | Hyperline | Открытая стойка 19-дюймовая (19"), 47U, однорамная, цвет черный (RAL 9005). Обеспечивается удобный доступ к оборудованию. Применяется в помещениях с минимальным пылеобразованием. Используется в качестве экономичного варианта вместо шкафов. Конструкция с возможностью регулировки монтажной глубины. Рама каркаса из S-образного стального профиля толщиной 2 мм. Профили рам снабжены перфорацией под кабельные стяжки. Возможна установка на роликах или регулируемых ножках, а также фиксация к полу для максимальной устойчивости. Поставляется в разобранном виде. | Уточняйте у менеджера | Уточняйте у менеджера
00-00097152 | PCC-D2U-RAL9005 | Hyperline | Точка консолидации для медных портов на 2U для шкафов TSR, габариты 490х310х95мм, цвет черный | Уточняйте у менеджера | Уточняйте у менеджера
00-00097190 | PL-TD-0608-RAL9005 | Hyperline | Пол перфорированный с кабельным вводом шкаф 600х800 для шкафов TSR | Уточняйте у менеджера | Уточняйте у менеджера
00-00097191 | PL-TD-0610-RAL9005 | Hyperline | Пол перфорированный с кабельным вводом шкаф 600х1000 для шкафов TSR | Уточняйте у менеджера | Уточняйте у менеджера
00-00097192 | PL-TD-0612-RAL9005 | Hyperline | Пол перфорированный с кабельным вводом шкаф 600х1200 для шкафов TSR | Уточняйте у менеджера | Уточняйте у менеджера
00-00097193 | PL-TD-0808-RAL9005 | Hyperline | Пол перфорированный с кабельным вводом шкаф 800х800 для шкафов TSR | Уточняйте у менеджера | Уточняйте у менеджера
00-00097194 | PL-TD-0810-RAL9005 | Hyperline | Пол перфорированный с кабельным вводом шкаф 800х1000 для шкафов TSR | Уточняйте у менеджера | Уточняйте у менеджера
00-00097195 | PL-TD-0812-RAL9005 | Hyperline | Пол перфорированный с кабельным вводом шкаф 800х1200 для шкафов TSR | Уточняйте у менеджера | Уточняйте у менеджера
00-00097196 | PL-TS-0608-RAL9005 | Hyperline | Глухой пол шкаф 600х800 для шкафов TSR | Уточняйте у менеджера | Уточняйте у менеджера
00-00097197 | PL-TS-0610-RAL9005 | Hyperline | Глухой пол шкаф 600х1000 для шкафов TSR | Уточняйте у менеджера | Уточняйте у менеджера
00-00097198 | PL-TS-0612-RAL9005 | Hyperline | Глухой пол шкаф 600х1200 для шкафов TSR | Уточняйте у менеджера | Уточняйте у менеджера
00-00097199 | PL-TS-0808-RAL9005 | Hyperline | Глухой пол шкаф 800х800 для шкафов TSR | Уточняйте у менеджера | Уточняйте у менеджера
00-00097200 | PL-TS-0810-RAL9005 | Hyperline | Глухой пол шкаф 800х1000 для шкафов TSR | Уточняйте у менеджера | Уточняйте у менеджера
00-00097201 | PL-TS-0812-RAL9005 | Hyperline | Глухой пол шкаф 800х1200 для шкафов TSR | Уточняйте у менеджера | Уточняйте у менеджера
00-00097154 | PMR-2U-TSR-RAL9005 | Hyperline | Кронштейн 2U, Т-пазы + крепеж типа "монетка" для шкафов TSR, цвет черный RAL9005 (4 шт. в комплекте) | Уточняйте у менеджера | Уточняйте у менеджера
00-00096132 | PMV2-RAL9005 | Hyperline | Кронштейн для крепления кабельного организатора-лотка CDV в стойки серий ORK и ORL (3 шт. в комплекте) | Уточняйте у менеджера | Уточняйте у менеджера
00-00097202 | PSK-4202-R001-RAL9005 | Hyperline | Элемент фальш-панель для закрытия корридора сзади глухая 42U пролет 1200 мм для шкафов TSR | Уточняйте у менеджера | Уточняйте у менеджера
00-00097203 | PSK-4702-R001-RAL9005 | Hyperline | Элемент фальш-панель для закрытия корридора сзади глухая 47U пролет 1200 мм для шкафов TSR | Уточняйте у менеджера | Уточняйте у менеджера
00-00097204 | RF-FD-0608-RAL9005 | Hyperline | Фальш-крыша перфорированная 600х800 с отвертиями под кабельный ввод для шкафов TSR | Уточняйте у менеджера | Уточняйте у менеджера
00-00097205 | RF-FD-0610-RAL9005 | Hyperline | Фальш-крыша перфорированная 600х1000 с отвертиями под кабельный ввод для шкафов TSR | Уточняйте у менеджера | Уточняйте у менеджера
00-00097206 | RF-FD-0612-RAL9005 | Hyperline | Фальш-крыша перфорированная 600х1200 с отвертиями под кабельный ввод для шкафов TSR | Уточняйте у менеджера | Уточняйте у менеджера
00-00097207 | RF-FD-0808-RAL9005 | Hyperline | Фальш-крыша перфорированная 800х800 с отвертиями под кабельный ввод для шкафов TSR | Уточняйте у менеджера | Уточняйте у менеджера
00-00097208 | RF-FD-0810-RAL9005 | Hyperline | Фальш-крыша перфорированная 800х1000 с отвертиями под кабельный ввод для шкафов TSR | Уточняйте у менеджера | Уточняйте у менеджера
00-00097209 | RF-FD-0812-RAL9005 | Hyperline | Фальш-крыша перфорированная 800х1200 с отвертиями под кабельный ввод для шкафов TSR | Уточняйте у менеджера | Уточняйте у менеджера
00-00097210 | RF-TD-0608-RAL9005 | Hyperline | Панель крыши перфорированная под кабельный ввод и вентиляторы шкаф 600х800 для шкафов TSR | Уточняйте у менеджера | Уточняйте у менеджера
00-00097211 | RF-TD-0610-RAL9005 | Hyperline | Панель крыши перфорированная под кабельный ввод и вентиляторы шкаф 600х1000 для шкафов TSR | Уточняйте у менеджера | Уточняйте у менеджера
00-00097212 | RF-TD-0612-RAL9005 | Hyperline | Панель крыши перфорированная под кабельный ввод и вентиляторы шкаф 600х1200 для шкафов TSR | Уточняйте у менеджера | Уточняйте у менеджера
00-00097213 | RF-TD-0808-RAL9005 | Hyperline | Панель крыши перфорированная под кабельный ввод и вентиляторы шкаф 800х800 для шкафов TSR | Уточняйте у менеджера | Уточняйте у менеджера
00-00097214 | RF-TD-0810-RAL9005 | Hyperline | Панель крыши перфорированная под кабельный ввод и вентиляторы шкаф 800х1000 для шкафов TSR | Уточняйте у менеджера | Уточняйте у менеджера
00-00097215 | RF-TD-0812-RAL9005 | Hyperline | Панель крыши перфорированная под кабельный ввод и вентиляторы шкаф 800х1200 для шкафов TSR | Уточняйте у менеджера | Уточняйте у менеджера
00-00097216 | RF-TS-0608-RAL9005 | Hyperline | Панель крыши глухая шкаф 600х800 для шкафов TSR | Уточняйте у менеджера | Уточняйте у менеджера
00-00097217 | RF-TS-0610-RAL9005 | Hyperline | Панель крыши глухая шкаф 600х1000 для шкафов TSR | Уточняйте у менеджера | Уточняйте у менеджера
00-00097218 | RF-TS-0612-RAL9005 | Hyperline | Панель крыши глухая шкаф 600х1200 для шкафов TSR | Уточняйте у менеджера | Уточняйте у менеджера
00-00097219 | RF-TS-0808-RAL9005 | Hyperline | Панель крыши глухая шкаф 800х800 для шкафов TSR | Уточняйте у менеджера | Уточняйте у менеджера
00-00097220 | RF-TS-0810-RAL9005 | Hyperline | Панель крыши глухая шкаф 800х1000 для шкафов TSR | Уточняйте у менеджера | Уточняйте у менеджера
00-00097221 | RF-TS-0812-RAL9005 | Hyperline | Панель крыши глухая шкаф 800х1200 для шкафов TSR | Уточняйте у менеджера | Уточняйте у менеджера
00-00097222 | RGK-0202-R001-RAL9005 | Hyperline | Элемент потолка ширина 200 мм, пролет 1200 мм для шкафов TSR | Уточняйте у менеджера | Уточняйте у менеджера
00-00097223 | RGK-0302-R001-RAL9005 | Hyperline | Элемент потолка ширина 300 мм, пролет 1200 мм для шкафов TSR | Уточняйте у менеджера | Уточняйте у менеджера
00-00097224 | RGK-0602-R001-RAL9005 | Hyperline | Элемент потолка ширина 600 мм, пролет 1200 мм для шкафов TSR | Уточняйте у менеджера | Уточняйте у менеджера
00-00097225 | RGK-0608-R001-RAL9005 | Hyperline | Элемент потолка ширина 600 мм, пролет 800 мм для шкафов TSR | Уточняйте у менеджера | Уточняйте у менеджера
00-00097226 | RGK-0802-R001-RAL9005 | Hyperline | Элемент потолка ширина 800 мм, пролет 1200 мм для шкафов TSR | Уточняйте у менеджера | Уточняйте у менеджера
00-00097227 | RGK-0902-R001-RAL9005 | Hyperline | Элемент потолка ширина 900 мм, пролет 1200 мм для шкафов TSR | Уточняйте у менеджера | Уточняйте у менеджера
00-00096546 | SPR19-RAL9005 | Hyperline | Крепление 19" монтажного профиля, для шкафов TTR, TTB, шириной 800мм, черный (6 шт. в комплекте) | Уточняйте у менеджера | Уточняйте у менеджера
00-00097329 | SSH3-180-RAL9005 | Hyperline | Полка для 10" шкафов TDC/TDB 272 x 180 мм, уст. размер 254 мм, цвет черный (RAL 9005) | Уточняйте у менеджера | Уточняйте у менеджера
00-00097266 | TAL3-2U-400-RAL7035 | Hyperline | Полка угловая с перфорацией 19", 2U, ширина 440 мм, глубина 400 мм, цвет серый (RAL 7035) | Уточняйте у менеджера | Уточняйте у менеджера
00-00097269 | TAL3-2U-600-RAL9005 | Hyperline | Полка угловая с перфорацией 19", 2U, ширина 440 мм, глубина 600 мм, цвет черный (RAL 9005) | Уточняйте у менеджера | Уточняйте у менеджера
00-00096565 | TB2-KIT-RAL9004 | Hyperline | Комплект для скрепления шкафов серии TTB, TTR между собой (4 скобы + 16 винтов), цвет черный (RAL 9004) | Уточняйте у менеджера | Уточняйте у менеджера
00-00096567 | TB3-KIT-RAL9005 | Hyperline | Комплект для скрепления шкафов серии TSR между собой, цвет черный (RAL 9005) | Уточняйте у менеджера | Уточняйте у менеджера
00-00097094 | TCAS-3I | Hyperline | Ролик для шкафов, максимальная нагрузка 150 кг, d= 50.8 мм, для шкафов серии TTR, TTB | Уточняйте у менеджера | Уточняйте у менеджера
00-00097095 | TCAS-3IBRK | Hyperline | Ролик для шкафов, с тормозом , максимальная нагрузка 150 кг, d= 50.8 мм, для шкафов серии TTR, TTB | Уточняйте у менеджера | Уточняйте у менеджера
00-00097106 | TCAS-4I | Hyperline | Ролик усиленные, максимальная нагрузка 250 кг, для шкафов TSR | Уточняйте у менеджера | Уточняйте у менеджера
00-00096545 | TCB-FS-90/200 | Hyperline | Щеточный кабельный ввод для шкафов TSR, 90 мм х 200 мм (ШхД), цвет черный (2 шт/компл) | Уточняйте у менеджера | Уточняйте у менеджера
00-00097179 | TCB-TTB-RAL7035 | Hyperline | Панель с щеточным кабельным вводом в пол/потолок для шкафов серии TTB, TTR, TWB, TWL, 65 мм х 293 мм (ШхД), цвет серый (RAL 7035) | Уточняйте у менеджера | Уточняйте у менеджера
00-00030860 | TCB-TTB-RAL9004 | Hyperline | Панель с щеточным кабельным вводом в пол/потолок для шкафов серии TTB, TWB, 65 мм х 293 мм (ШхД), цвет черный (RAL 9004) | Уточняйте у менеджера | Уточняйте у менеджера
00-00097321 | TDR3-2U-360-RAL7035 | Hyperline | Полка (ящик) для документов с замком, 2U, 88х483х360мм (ВхШхГ), цвет серый (RAL 7035) | Уточняйте у менеджера | Уточняйте у менеджера
00-00097322 | TDR3-2U-360-RAL9004 | Hyperline | Полка (ящик) для документов с замком, 2U, 88х483х360мм (ВхШхГ), цвет черный (RAL 9004) | Уточняйте у менеджера | Уточняйте у менеджера
00-00097323 | TDR3-2U-460-RAL7035 | Hyperline | Полка (ящик) для документов с замком, 2U, 88х483х460мм (ВхШхГ), цвет серый (RAL 7035) | Уточняйте у менеджера | Уточняйте у менеджера
00-00097324 | TDR3-2U-460-RAL9004 | Hyperline | Полка (ящик) для документов с замком, 2U, 88х483х460мм (ВхШхГ), цвет черный (RAL 9004) | Уточняйте у менеджера | Уточняйте у менеджера
00-00097325 | TDR3-3U-360-RAL7035 | Hyperline | Полка (ящик) для документов с замком, 3U, 133х483х360мм (ВхШхГ), цвет серый (RAL 7035) | Уточняйте у менеджера | Уточняйте у менеджера
00-00097326 | TDR3-3U-360-RAL9004 | Hyperline | Полка (ящик) для документов с замком, 3U, 133х483х360мм (ВхШхГ), цвет черный (RAL 9004) | Уточняйте у менеджера | Уточняйте у менеджера
00-00097327 | TDR3-3U-460-RAL7035 | Hyperline | Полка (ящик) для документов с замком, 3U, 133х483х460мм (ВхШхГ), цвет серый (RAL 7035) | Уточняйте у менеджера | Уточняйте у менеджера
00-00097328 | TDR3-3U-460-RAL9004 | Hyperline | Полка (ящик) для документов с замком, 3U, 133х483х460мм (ВхШхГ), цвет черный (RAL 9004) | Уточняйте у менеджера | Уточняйте у менеджера
00-00097088 | TFAB-T2FR-RAL7035 | Hyperline | Модуль вентиляторный потолочный с 2-мя вентиляторами для установки в шкафы серий TTB, TTR, TWB, TWL, с подшипниками и крепежными элементами, без кабеля питания, цвет серый (RAL 7035) | Уточняйте у менеджера | Уточняйте у менеджера
00-00055959 | TFAB-T2FR-RAL9004 | Hyperline | Модуль вентиляторный потолочный с 2 вентиляторами для установки в шкафы серий TTC2, TTB и TWB | Уточняйте у менеджера | Уточняйте у менеджера
00-00097159 | TGB3-1050-ZN | Hyperline | Горизонтальный опорный уголок длиной 1050 мм, оцинкованная сталь (для шкафов серии TTB) | Уточняйте у менеджера | Уточняйте у менеджера
00-00097160 | TGB3-275-ZN | Hyperline | Горизонтальный опорный уголок длиной 275 мм, оцинкованная сталь (для шкафов серии TTB) | Уточняйте у менеджера | Уточняйте у менеджера
00-00097161 | TGB3-300-ZN | Hyperline | Горизонтальный опорный уголок длиной 300 мм, оцинкованная сталь (для шкафов серии TTB) | Уточняйте у менеджера | Уточняйте у менеджера
00-00097162 | TGB3-450-ZN | Hyperline | Горизонтальный опорный уголок длиной 450 мм, оцинкованная сталь (для шкафов серии TTB) | Уточняйте у менеджера | Уточняйте у менеджера
00-00097163 | TGB3-475-ZN | Hyperline | Горизонтальный опорный уголок длиной 475 мм, оцинкованная сталь (для шкафов серии TTB) | Уточняйте у менеджера | Уточняйте у менеджера
00-00097164 | TGB3-575-ZN | Hyperline | Горизонтальный опорный уголок длиной 575 мм, оцинкованная сталь (для шкафов серии TTB) | Уточняйте у менеджера | Уточняйте у менеджера
00-00097165 | TGB3-650-ZN | Hyperline | Горизонтальный опорный уголок длиной 650 мм, оцинкованная сталь (для шкафов серии TTB, TTR) | Уточняйте у менеджера | Уточняйте у менеджера
00-00097166 | TGB3-850-ZN | Hyperline | Горизонтальный опорный уголок длиной 850 мм, оцинкованная сталь (для шкафов серии TTB) | Уточняйте у менеджера | Уточняйте у менеджера
00-00046751 | TGRB-SET | Hyperline | Комплект заземления для шкафов (шина заземления+винты) | Уточняйте у менеджера | Уточняйте у менеджера
00-00020519 | TGRD-19 | Hyperline | Медная шина заземления, 19", 482 мм, комплект (шина с винтами, крепление в стойку, кабель заземления 30 см) | Уточняйте у менеджера | Уточняйте у менеджера
00-00097110 | TGRD-CC-15 | Hyperline | Кабель заземления кольцо-кольцо 0.15м (без крепежа) | Уточняйте у менеджера | Уточняйте у менеджера
00-00097111 | TGRD-CC-30 | Hyperline | Кабель заземления кольцо-кольцо 0.30м (без крепежа) | Уточняйте у менеджера | Уточняйте у менеджера
00-00054447 | TGRD-CC-80 | Hyperline | Кабель заземления кольцо-кольцо 0.8м (без крепежа) | Уточняйте у менеджера | Уточняйте у менеджера
00-00097112 | TGRD-CP-20 | Hyperline | Кабель заземления кольцо-разъем (мама) 0.20м (без крепежа) | Уточняйте у менеджера | Уточняйте у менеджера
00-00097113 | TGRD-CP-25 | Hyperline | Кабель заземления кольцо-разъем(мама) 0.25м (без крепежа) | Уточняйте у менеджера | Уточняйте у менеджера
00-00097114 | TGRD-CP-30 | Hyperline | Кабель заземления кольцо-разъем(мама) 0.30м (без крепежа) | Уточняйте у менеджера | Уточняйте у менеджера
00-00097303 | TL19-LED-10W-EU | Hyperline | Осветительная панель 19 дюймов, LED 10W, 110/220V, 19 дюймовое крепление+ магнитное крепление, 483х30х48мм, длина кабеля 2м, евровилка | Уточняйте у менеджера | Уточняйте у менеджера
00-00097096 | TLT2-611-RAL7035 | Hyperline | Цоколь 600х1000х100мм (ШхГхВ), для шкафов серии TTB, цвет серый (RAL 7035) | Уточняйте у менеджера | Уточняйте у менеджера
00-00097097 | TLT2-611-RAL9004 | Hyperline | Цоколь 600х1000х100мм (ШхГхВ), для шкафов серии TTB, цвет черный (RAL 9004) | Уточняйте у менеджера | Уточняйте у менеджера
00-00097098 | TLT2-661-RAL7035 | Hyperline | Цоколь 600х600х100мм (ШхГхВ), для шкафов серии TTB, цвет серый (RAL 7035) | Уточняйте у менеджера | Уточняйте у менеджера
00-00097099 | TLT2-661-RAL9004 | Hyperline | Цоколь 600х600х100мм (ШхГхВ), для шкафов серии TTB, цвет черный (RAL 9004) | Уточняйте у менеджера | Уточняйте у менеджера
00-00097100 | TLT2-681-RAL7035 | Hyperline | Цоколь 600х800х100мм (ШхГхВ), для шкафов серии TTB, цвет серый (RAL 7035) | Уточняйте у менеджера | Уточняйте у менеджера
00-00097101 | TLT2-681-RAL9004 | Hyperline | Цоколь 600х800х100мм (ШхГхВ), для шкафов серии TTB, цвет черный (RAL 9004) | Уточняйте у менеджера | Уточняйте у менеджера
00-00097102 | TLT2-811-RAL7035 | Hyperline | Цоколь 800х1000х100мм (ШхГхВ), для шкафов серии TTB, цвет серый (RAL 7035) | Уточняйте у менеджера | Уточняйте у менеджера
00-00097103 | TLT2-811-RAL9004 | Hyperline | Цоколь 800х1000х100мм (ШхГхВ), для шкафов серии TTB, цвет черный (RAL 9004) | Уточняйте у менеджера | Уточняйте у менеджера
00-00097104 | TLT2-881-RAL7035 | Hyperline | Цоколь 800х800х100мм (ШхГхВ), для шкафов серии TTB, цвет серый (RAL 7035) | Уточняйте у менеджера | Уточняйте у менеджера
00-00097105 | TLT2-881-RAL9004 | Hyperline | Цоколь 800х800х100мм (ШхГхВ), для шкафов серии TTB, цвет черный (RAL 9004) | Уточняйте у менеджера | Уточняйте у менеджера
00-00097092 | TLT3-811-RAL9005 | Hyperline | Цоколь 800х1000х100мм (ШхГхВ), для шкафов серии TSR, цвет черный (RAL 9005) | Уточняйте у менеджера | Уточняйте у менеджера
00-00097093 | TLT3-821-RAL9005 | Hyperline | Цоколь 800х1200х100мм (ШхГхВ), для шкафов серии TSR, цвет черный (RAL 9005) | Уточняйте у менеджера | Уточняйте у менеджера
00-00097107 | TLT3-CC-RAL9005 | Hyperline | Углы цоколя TSR (4 шт.) | Уточняйте у менеджера | Уточняйте у менеджера
00-00097108 | TLT3-HCC-0601-RAL9005 | Hyperline | Щеточная панель для цоколя шириной 600 мм | Уточняйте у менеджера | Уточняйте у менеджера
00-00097109 | TLT3-HCC-0801-RAL9005 | Hyperline | Щеточная панель для цоколя шириной 800 мм | Уточняйте у менеджера | Уточняйте у менеджера
00-00097228 | TLT3-PCC-0601-RAL9005 | Hyperline | Фальш-панель цоколя с щеточным вводом 600 мм, высота 100 мм для шкафов TSR | Уточняйте у менеджера | Уточняйте у менеджера
00-00097229 | TLT3-PCC-0801-RAL9005 | Hyperline | Фальш-панель цоколя с щеточным вводом 800 мм, высота 100 мм для шкафов TSR | Уточняйте у менеджера | Уточняйте у менеджера
00-00097230 | TLT3-PCC-1001-RAL9005 | Hyperline | Фальш-панель цоколя с щеточным вводом 1000 мм, высота 100 мм для шкафов TSR | Уточняйте у менеджера | Уточняйте у менеджера
00-00097231 | TLT3-PCC-1201-RAL9005 | Hyperline | Фальш-панель цоколя с щеточным вводом 1200 мм, высота 100 мм для шкафов TSR | Уточняйте у менеджера | Уточняйте у менеджера
00-00097232 | TLT3-PСD-0601-RAL9005 | Hyperline | Фальш-панель цоколя перфорированная 600 мм, высота 100 мм для шкафов TSR | Уточняйте у менеджера | Уточняйте у менеджера
00-00097233 | TLT3-PСD-0801-RAL9005 | Hyperline | Фальш-панель цоколя перфорированная 800 мм, высота 100 мм для шкафов TSR | Уточняйте у менеджера | Уточняйте у менеджера
00-00097234 | TLT3-PСD-1001-RAL9005 | Hyperline | Фальш-панель цоколя перфорированная 1000 мм, высота 100 мм для шкафов TSR | Уточняйте у менеджера | Уточняйте у менеджера
00-00097235 | TLT3-PСD-1201-RAL9005 | Hyperline | Фальш-панель цоколя перфорированная 1200 мм, высота 100 мм для шкафов TSR | Уточняйте у менеджера | Уточняйте у менеджера
00-00097236 | TLT3-PСS-0601-RAL9005 | Hyperline | Фальш-панель цоколя глухая, сторона 600 мм, высота 100 мм для шкафов TSR | Уточняйте у менеджера | Уточняйте у менеджера
00-00097237 | TLT3-PСS-0801-RAL9005 | Hyperline | Фальш-панель цоколя глухая, сторона 800 мм, высота 100 мм для шкафов TSR | Уточняйте у менеджера | Уточняйте у менеджера
00-00097238 | TLT3-PСS-1001-RAL9005 | Hyperline | Фальш-панель цоколя глухая, сторона 1000 мм, высота 100 мм для шкафов TSR | Уточняйте у менеджера | Уточняйте у менеджера
00-00097239 | TLT3-PСS-1201-RAL9005 | Hyperline | Фальш-панель цоколя глухая, сторона 1200 мм, высота 100 мм для шкафов TSR | Уточняйте у менеджера | Уточняйте у менеджера
00-00097300 | TMP-230V/2w-RAL7035 | Hyperline | Микропроцессорная контрольная панель,1U, для всех шкафов 19'', подключение до двух устройств, датчик температуры, кабель питания, цвет серый (RAL 7035) | Уточняйте у менеджера | Уточняйте у менеджера
00-00097301 | TMP-230V/2w-RAL9004 | Hyperline | Микропроцессорная контрольная панель,1U, для всех шкафов 19'', подключение до двух устройств, датчик температуры, кабель питания, цвет черный (RAL 9004) | Уточняйте у менеджера | Уточняйте у менеджера
00-00097285 | TRFA-WB-MICR-2F-RAL9004 | Hyperline | Модуль вентиляторный 19", 1U, глубиной 170 мм, с термостатом и 2 вентиляторами, номинальная мощность 35,2 Вт, датчик температуры с кабелем, кабель питания C13-Schuko 1.8 м, цвет черный (RAL 9004) | Уточняйте у менеджера | Уточняйте у менеджера
00-00097286 | TRFA-WB-MICR-4F-RAL7035 | Hyperline | Модуль вентиляторный 19", 1U, глубиной 290мм, с термостатом и 4-я вентиляторами, номинальная мощность 70.40 Вт, датчик температуры с кабелем, кабель питания C13-Schuko 1.8м, цвет серый (RAL 7035) | Уточняйте у менеджера | Уточняйте у менеджера
00-00097287 | TRFA-WB-MICR-4F-RAL9004 | Hyperline | Модуль вентиляторный 19", 1U, глубиной 290мм, с термостатом и 4-я вентиляторами, номинальная мощность 70.40 Вт, датчик температуры с кабелем, кабель питания C13-Schuko 1.8м, цвет черный (RAL 9004) | Уточняйте у менеджера | Уточняйте у менеджера
00-00097277 | TSD3H-1U-405/700-RAL7035 | Hyperline | Полка c 19'' креплением, раздвижная, 1U, с регулируемой глубиной установки от 405 мм до 700 мм, нагрузка до 220 кг, для установки в шкафы глубиной 600-800 мм, цвет серый | Уточняйте у менеджера | Уточняйте у менеджера
00-00097061 | TSH3H-1050-RAL7035 | Hyperline | Полка стационарная усиленная, глубина 1050 мм, с боковым креплением, нагрузка до 100 кг, для шкафов серии TTB, TTR, 485х1050мм (ШхГ), цвет серый (RAL 7035) | Уточняйте у менеджера | Уточняйте у менеджера
00-00097062 | TSH3H-1050-RAL9004 | Hyperline | Полка стационарная усиленная, глубина 1050 мм, с боковым креплением, нагрузка до 100 кг, для шкафов серии TTB, TTR, 485х1050мм (ШхГ), цвет черный (RAL 9004) | Уточняйте у менеджера | Уточняйте у менеджера
00-00097063 | TSH3H-300-RAL7035 | Hyperline | Полка стационарная усиленная, глубина 300 мм, с боковым креплением, нагрузка до 100 кг, для шкафов серии TTB, TTR, TWB/TWB-FC, 485х300мм (ШхГ), цвет серый (RAL 7035) | Уточняйте у менеджера | Уточняйте у менеджера
00-00096980 | TSH3H-300-RAL9004 | Hyperline | Полка стационарная усиленная, глубина 300 мм, с боковым креплением, нагрузка до 100 кг, для шкафов серии TTB, TTR, TWB/TWB-FC, 485х300мм (ШхГ), цвет черный (RAL 9004) | Уточняйте у менеджера | Уточняйте у менеджера
00-00097075 | TSH3H-450-RAL7035 | Hyperline | Полка стационарная усиленная, глубина 450 мм, с боковым креплением, нагрузка до 100 кг, для шкафов серии TTB, TTR, TWB/TWB-FC, 485х450мм (ШхГ), цвет серый (RAL 7035) | Уточняйте у менеджера | Уточняйте у менеджера
00-00045099 | TSH3H-450-RAL9004 | Hyperline | Полка стационарная усиленная, глубина 450 мм, с боковым креплением, нагрузка до 100 кг, для шкафов серии TTB, TTR, TWB/TWB-FC, 485х450мм (ШхГ), цвет черный (RAL 9004) | Уточняйте у менеджера | Уточняйте у менеджера
00-00097076 | TSH3H-650-RAL7035 | Hyperline | Полка стационарная усиленная, глубина 650 мм, с боковым креплением, нагрузка до 100 кг, для шкафов серии TTB, TTR, 485х650мм (ШхГ), цвет серый (RAL 7035) | Уточняйте у менеджера | Уточняйте у менеджера
00-00097065 | TSH3H-650-RAL9004 | Hyperline | Полка стационарная усиленная, глубина 650 мм, с боковым креплением, нагрузка до 100 кг, для шкафов серии TTB, TTR, 485х650мм (ШхГ), цвет черный (RAL 9004) | Уточняйте у менеджера | Уточняйте у менеджера
00-00097077 | TSH3H-850-RAL7035 | Hyperline | Полка стационарная усиленная, глубина 850 мм, с боковым креплением, нагрузка до 100 кг, для шкафов серии TTB, TTR, 485х850мм (ШхГ), цвет серый (RAL 7035) | Уточняйте у менеджера | Уточняйте у менеджера
00-00097066 | TSH3H-850-RAL9004 | Hyperline | Полка стационарная усиленная, глубина 850 мм, с боковым креплением, нагрузка до 100 кг, для шкафов серии TTB, TTR, 485х850мм (ШхГ), цвет черный (RAL 9004) | Уточняйте у менеджера | Уточняйте у менеджера
00-00097078 | TSH3L-1050-RAL7035 | Hyperline | Полка стационарная, глубина 1050 мм, с боковым креплением, нагрузка до 20 кг, для шкафов серии TTB, TTR, 485х1050мм (ШхГ), цвет серый (RAL 7035) | Уточняйте у менеджера | Уточняйте у менеджера
00-00097067 | TSH3L-1050-RAL9004 | Hyperline | Полка стационарная, глубина 1050 мм, с боковым креплением, нагрузка до 20 кг, для шкафов серии TTB, TTR, 485х1050мм (ШхГ), цвет черный (RAL 9004) | Уточняйте у менеджера | Уточняйте у менеджера
00-00097079 | TSH3L-300-RAL7035 | Hyperline | Полка стационарная, глубина 300 мм, с боковым креплением, нагрузка до 20 кг, для шкафов серии TTB, TTR, TWB/TWB-FC, 485х300мм (ШхГ), цвет серый (RAL 7035) | Уточняйте у менеджера | Уточняйте у менеджера
00-00096981 | TSH3L-300-RAL9004 | Hyperline | Полка стационарная, глубина 300 мм, с боковым креплением, нагрузка до 20 кг, для шкафов серии TTB, TTR, TWB/TWB-FC, 485х300мм (ШхГ), цвет черный (RAL 9004) | Уточняйте у менеджера | Уточняйте у менеджера
00-00097080 | TSH3L-450-RAL7035 | Hyperline | Полка стационарная, глубина 450 мм, с боковым креплением, нагрузка до 20 кг, для шкафов серии TTB, TTR, TWB/TWB-FC, 485х450мм (ШхГ), цвет серый (RAL 7035) | Уточняйте у менеджера | Уточняйте у менеджера
00-00073114 | TSH3L-450-RAL9004 | Hyperline | Полка стационарная, глубина 450 мм, с боковым креплением, нагрузка до 20 кг, для шкафов серии TTB, TTR, TWB/TWB-FC, 485х450мм (ШхГ), цвет черный (RAL 9004/RAL 9005) | Уточняйте у менеджера | Уточняйте у менеджера
00-00097081 | TSH3L-650-RAL7035 | Hyperline | Полка стационарная, глубина 650 мм, с боковым креплением, нагрузка до 20 кг, для шкафов серии TTB, TTR, 485х650мм (ШхГ), цвет серый (RAL 7035) | Уточняйте у менеджера | Уточняйте у менеджера
00-00090013 | TSH3L-650-RAL9004 | Hyperline | Полка стационарная, глубина 650 мм, с боковым креплением, нагрузка до 20 кг, для шкафов серии TTB, TTR, 485х650мм (ШхГ), цвет черный (RAL 9004/RAL 9005) | Уточняйте у менеджера | Уточняйте у менеджера
00-00097082 | TSH3L-850-RAL7035 | Hyperline | Полка стационарная, глубина 850 мм, с боковым креплением, нагрузка до 20 кг, для шкафов серии TTB, TTR, 485х850мм (ШхГ), цвет серый (RAL 7035) | Уточняйте у менеджера | Уточняйте у менеджера
00-00097069 | TSH3L-850-RAL9004 | Hyperline | Полка стационарная, глубина 850 мм, с боковым креплением, нагрузка до 20 кг, для шкафов серии TTB, TTR, 485х850мм (ШхГ), цвет черный (RAL 9004) | Уточняйте у менеджера | Уточняйте у менеджера
00-00097083 | TSH3M-1050-RAL7035 | Hyperline | Полка стационарная усиленная, глубина 1050 мм, с боковым креплением, нагрузка до 50 кг, для шкафов серии TTB, TTR, 485х1050мм (ШхГ), цвет серый (RAL 7035) | Уточняйте у менеджера | Уточняйте у менеджера
00-00097070 | TSH3M-1050-RAL9004 | Hyperline | Полка стационарная усиленная, глубина 1050 мм, с боковым креплением, нагрузка до 50 кг, для шкафов серии TTB, TTR, 485х1050мм (ШхГ), цвет черный (RAL 9004) | Уточняйте у менеджера | Уточняйте у менеджера
00-00097084 | TSH3M-300-RAL7035 | Hyperline | Полка стационарная усиленная, глубина 300 мм, с боковым креплением, нагрузка до 50 кг, для шкафов серии TTB, TTR, TWB/TWB-FC, 485х300мм (ШхГ), цвет серый (RAL 7035) | Уточняйте у менеджера | Уточняйте у менеджера
00-00096982 | TSH3M-300-RAL9004 | Hyperline | Полка стационарная усиленная, глубина 300 мм, с боковым креплением, нагрузка до 50 кг, для шкафов серии TTB, TTR, TWB/TWB-FC, 485х300мм (ШхГ), цвет черный (RAL 9004) | Уточняйте у менеджера | Уточняйте у менеджера
00-00097085 | TSH3M-450-RAL7035 | Hyperline | Полка стационарная усиленная, глубина 450 мм, с боковым креплением, нагрузка до 50 кг, для шкафов серии TTB, TTR, TWB/TWB-FC, 485х450мм (ШхГ), цвет серый (RAL 7035) | Уточняйте у менеджера | Уточняйте у менеджера
00-00096983 | TSH3M-450-RAL9004 | Hyperline | Полка стационарная усиленная, глубина 450 мм, с боковым креплением, нагрузка до 50 кг, для шкафов серии TTB, TTR, TWB/TWB-FC, 485х450мм (ШхГ), цвет черный (RAL 9004) | Уточняйте у менеджера | Уточняйте у менеджера
00-00097086 | TSH3M-650-RAL7035 | Hyperline | Полка стационарная усиленная, глубина 650 мм, с боковым креплением, нагрузка до 50 кг, для шкафов серии TTB, TTR, 485х650мм (ШхГ), цвет серый (RAL 7035) | Уточняйте у менеджера | Уточняйте у менеджера
00-00097073 | TSH3M-650-RAL9004 | Hyperline | Полка стационарная усиленная, глубина 650 мм, с боковым креплением, нагрузка до 50 кг, для шкафов серии TTB, TTR, 485х650мм (ШхГ), цвет черный (RAL 9004) | Уточняйте у менеджера | Уточняйте у менеджера
00-00097087 | TSH3M-850-RAL7035 | Hyperline | Полка стационарная усиленная, глубина 850 мм, с боковым креплением, нагрузка до 50 кг, для шкафов серии TTB, TTR, 485х850мм (ШхГ), цвет серый (RAL 7035) | Уточняйте у менеджера | Уточняйте у менеджера
00-00097074 | TSH3M-850-RAL9004 | Hyperline | Полка стационарная усиленная, глубина 850 мм, с боковым креплением, нагрузка до 50 кг, для шкафов серии TTB, TTR, 485х850мм (ШхГ), цвет черный (RAL 9004) | Уточняйте у менеджера | Уточняйте у менеджера
00-00097052 | TSR-SZ-CCV0612-RAL9005 | Hyperline | Комплект, состоящий из крышной панели для шкафа, вытяжной трубы и изогнутой направляющей воздуха; для шкафа TSR 600x1200 | Уточняйте у менеджера | Уточняйте у менеджера
00-00097053 | TSR-SZ-CCV0812-RAL9005 | Hyperline | Комплект, состоящий из крышной панели для шкафа, вытяжной трубы и изогнутой направляющей воздуха; для шкафа TSR 800x1200 | Уточняйте у менеджера | Уточняйте у менеджера
00-00097054 | TSR-SZ-KU20x2-RAL9005 | Hyperline | Комплект уплотнителя для шкафов TSR 20х2мм, длина 1м | Уточняйте у менеджера | Уточняйте у менеджера
00-00097055 | TSR-SZ-KU40x40-RAL9005 | Hyperline | Комплект уплотнителя для шкафов TSR 40х40мм, длина 1м | Уточняйте у менеджера | Уточняйте у менеджера
00-00097056 | TSR-SZ-LP01-RAL9005 | Hyperline | Линейный соединитель алюминиевого профиля для шкафов TSR | Уточняйте у менеджера | Уточняйте у менеджера
00-00097057 | TSR-SZ-PA1208-RAL9005 | Hyperline | Адаптер над дверной секцией 1200 мм при установке кондиционеров, для системы вертикальной изоляции от крыш шкафов до потолка помещения (высота панели 650 - 850 мм) | Уточняйте у менеджера | Уточняйте у менеджера
00-00097058 | TSR-SZ-PP15-RAL9005 | Hyperline | Профиль изолированной системы для шкафов TSR 1500мм, черный RAL 9005 | Уточняйте у менеджера | Уточняйте у менеджера
00-00097059 | TSR-SZ-PP22-RAL9005 | Hyperline | Профиль изолированной системы для шкафов TSR 2290мм, черный RAL 9005 | Уточняйте у менеджера | Уточняйте у менеджера
00-00097240 | TSR-SZ-PZ0608-RAL9005 | Hyperline | Панель-заглушка для системы вертикальной изоляции от крыш шкафов TSR до потолка помещения, при установке кондиционеров, устанавливается над шкафом шириной 600 мм, (высота панели 650 - 850 мм) | Уточняйте у менеджера | Уточняйте у менеджера
00-00097241 | TSR-SZ-PZ0808-RAL9005 | Hyperline | Панель-заглушка для системы вертикальной изоляции от крыш шкафов TSR до потолка помещения, при установке кондиционеров, устанавливается над шкафом шириной 800 мм, (высота панели 650 - 850 мм) | Уточняйте у менеджера | Уточняйте у менеджера
00-00097060 | TSR-SZ-SF90-RAL9005 | Hyperline | Комплект фиксации к полу или стене 90 градусов для шкафов TSR | Уточняйте у менеджера | Уточняйте у менеджера
00-00097281 | TSS3-450-RAL7035 | Hyperline | Полка выдвижная c 19'' креплением, глубина 450 мм, нагрузка до 20 кг, для шкафов TTB глубиной 600-1200мм, цвет серый (RAL 7035) | Уточняйте у менеджера | Уточняйте у менеджера
00-00091126 | TSS3-450-RAL9004 | Hyperline | Полка выдвижная c 19'' креплением, глубина 450 мм, нагрузка до 20 кг, для шкафов TTB глубиной 600-1200мм, цвет черный (RAL 9004) | Уточняйте у менеджера | Уточняйте у менеджера
00-00097282 | TSS3-600-RAL7035 | Hyperline | Полка выдвижная c 19'' креплением, глубина 600 мм, нагрузка до 20 кг, для шкафов TTB глубиной 800-1200мм, цвет серый (RAL 7035) | Уточняйте у менеджера | Уточняйте у менеджера
00-00097279 | TSS3-600-RAL9004 | Hyperline | Полка выдвижная c 19'' креплением, глубина 600 мм, нагрузка до 20 кг, для шкафов TTB глубиной 800-1200мм, цвет черный (RAL 9004) | Уточняйте у менеджера | Уточняйте у менеджера
00-00097283 | TSS3-800-RAL7035 | Hyperline | Полка выдвижная c 19'' креплением, глубина 800 мм, нагрузка до 20 кг, для шкафов TTB глубиной 1000-1200мм, цвет серый (RAL 7035) | Уточняйте у менеджера | Уточняйте у менеджера
00-00097280 | TSS3-800-RAL9004 | Hyperline | Полка выдвижная c 19'' креплением, глубина 800 мм, нагрузка до 20 кг, для шкафов TTB глубиной 1000-1200мм, цвет черный (RAL 9004) | Уточняйте у менеджера | Уточняйте у менеджера
00-00096899 | TTK-4882-0000-R00-RAL9005 | Hyperline | Стойка телекоммуникационная разборная, 48U, глубина 800 мм, цвет черный | Уточняйте у менеджера | Уточняйте у менеджера
00-00097242 | WL-TSR-S421-RAL9005 | Hyperline | Боковая панель глухая (двойная) для шкафа TSR 42U глубиной 1000 мм (комплект на 1 сторону) | Уточняйте у менеджера | Уточняйте у менеджера
00-00097243 | WL-TSR-S472-RAL9005 | Hyperline | Боковая панель глухая (двойная) для шкафа TSR 47U глубиной 1200 мм (комплект на 1 сторону) | Уточняйте у менеджера | Уточняйте у менеджера
03-00007287 | PF-6302 | Inter-M | Вентилятор автоматический предназначен для охлаждения оборудования установленного в аппаратном шкафу 19 дюймов. В конструкции блока применяется два воздушных вентилятора. В ручном режиме вентиляторы работают в постоянно. В автоматическом режиме вентиляторы включаются, когда температура воздуха в аппаратном шкафу начинает превышать 35 градусов. Блок вентиляторов устанавливается в аппаратный шкаф и занимает по высоте три установочных места (3U). | Уточняйте у менеджера | Уточняйте у менеджера
00-00057931 | Адаптерная панель (NMF-AP06SSC-P-BK) | NIKOMAX | Адаптерные панели предназначены для установки в оптические кроссы и позволяют подобрать оптимальное количество и тип используемых портов. Панель NMF-AP06SSC-P-BK позволяет установить до 6 одинарных адаптеров SC/двойных LC. Она выполнена из листовой стали и окрашена в чёрный цвет. Каждый порт пронумерован. Крепление панелей к оптическим кроссам осуществляется при помощи клипс из высокопрочного ABS-пластика. На панели расположены двенадцать отверстий под болты, для надёжной фиксации адаптеров. | Уточняйте у менеджера | Уточняйте у менеджера
00-00084344 | Противопылевая крышка (NMF-CAP-SCS-BK-10) | NIKOMAX | Противопылевые крышки предназначены для установки в пустые прямоугольные (или круглые) отверстия оптических кроссов и другого оборудования. Крышки предотвращают оседание пыли внутри оптических портов, что способствует увеличению срока службы. Все крышки изготавливаются из высокопрочного ABS - пластика. Поставляются в полиэтиленовом пакете в количестве 10 штук. NMF-CAP-SCS-BK-10 - противопылевая крышка, для одинарного порта SC или двойного порта LC. | Уточняйте у менеджера | Уточняйте у менеджера
00-00035246 | Датчик вскрытия для уличных станций | OSNOVO | Датчик вскрытия для уличных станций OSNOVO. Позволяет организовать систему оповещения об открытии двери уличной станции. Контакты НО/НЗ/Общий. Максимальное рабочее напряжение 250V/10A. Степень защиты IP40. Износостойкость: механическая 5 млн. переключений, электрическая 400 тыс. циклов. Предназначен для установки в уличные станции OSNOVO. Размеры (ШхВхГ): 21x79x45.5мм. Рабочая температура: -20…+60°С. | 2645 | 2645
00-00039181 | Замок для уличной станции OSP | OSNOVO | Замок с евро ключом для уличных станций серии OSP в пластиковых шкафах. | 518 | 518
00-00057056 | Защитный козырёк для уличных станций 300мм | OSNOVO | Обеспечивает дополнительную защиту зазора между корпусом и дверью шкафа от воды и образования наледи. а также защищает шкаф от воздействия прямых солнечных лучей. Материал: листовая оцинкованная сталь 1.5мм с полимерным покрытием. Подходит для всех уличных станций OSNOVO в металлических шкафах следующих размеров (ШхВхГ): 300х300х210мм и 300х400х210мм. Размер (ШхГ): 310х230мм. | 2336 | 2336
00-00057057 | Защитный козырёк для уличных станций 400мм | OSNOVO | Обеспечивает дополнительную защиту зазора между корпусом и дверью шкафа от воды и образования наледи. а также защищает шкаф от воздействия прямых солнечных лучей. Материал: листовая оцинкованная сталь 1.5мм с полимерным покрытием. Подходит для всех уличных станций OSNOVO в металлических шкафах следующих размеров (ШхВхГ): 400х400х210мм и 400х600х210мм. Размер (ШхГ): 410х230мм. | 3105 | 3105
00-00057058 | Защитный козырёк для уличных станций 600мм | OSNOVO | Обеспечивает дополнительную защиту зазора между корпусом и дверью шкафа от воды и образования наледи. а также защищает шкаф от воздействия прямых солнечных лучей. Материал: листовая оцинкованная сталь 1.5мм с полимерным покрытием. Подходит для всех уличных станций OSNOVO в металлических шкафах размером (ШхВхГ) 600х600х210мм. Размер (ШхГ): 610х230мм. | 3572 | 3572
00-00057059 | Комплект крепления на столб для ком-ров 200-300мм | OSNOVO | Для уличных коммутаторов в пластиковом корпусе шириной от 200мм до 300мм. на опоры следующих размеров: круглых - 40-175мм.. прямоугольных - 60-150мм. В комплекте 2 планки с хомутами. | 5290 | 5290
00-00057060 | Комплект крепления на столб для станций 200-300мм | OSNOVO | Для уличных станций и уличных коммутаторов на базе уличных станций в металлических шкафах шириной от 200мм до 300мм. на опоры следующих размеров: круглых - 40-175мм.. прямоугольных - 60-150мм. В комплекте 2 планки с хомутами. | 4746 | 4746
00-00057061 | Комплект крепления на столб для станций 400-600мм | OSNOVO | Для уличных станций и уличных коммутаторов на базе уличных станций в металлических шкафах шириной от 400мм до 600мм. на опоры следующих размеров: круглых - 40-500мм.. прямоугольных - 60-260мм. В составе 2 планки с хомутами. | 6101 | 6101
00-00057073 | Полка для оборудования 255х147мм | OSNOVO | Для уличных станций в металлических корпусах всех размеров. Ширина полки 255мм. Глубина 147мм. Установка на монтажную панель уличной станции или на DIN-рейку. | 877 | 877
00-00057064 | Розетка на DIN-рейку. AC220V | OSNOVO | Розетка на DIN-рейку. AC220V. с заземлением. номинальный ток 16A. 3 силовых полюса. 3 контакта. климатическое исполнение УХЛ4. Размеры (ШхВхГ): 45х76х63мм. рабочая температура -40..+70. | 920 | 920
00-00035245 | Светильник для уличных станций | OSNOVO | Светильник для уличных станций OSNOVO. Подходит для всех моделей с высотой шкафа от 400мм. Энергосперегающие светодиоды. Низкое энергопотребление не более 5W. Питание AC220V (встроенный БП). Повышенная устойчивость к перепадам напряжения. Наработка на отказ 30000ч. С выключателем. Предназначен для установки в уличные станции OSNOVO. Размеры (ШхВхГ): 22x313x30мм. Рабочая температура: -20…+45°С. | 1599 | 1599
00-00057065 | Шина для внутреннего монтажа. 210 мм | OSNOVO | Шина для монтажа в корпус без механической доработки. Возможен монтаж на боковых поверхностях. в основании и крыши. Подходит для корпусов глубиной 210мм. Размеры (ШxВxГ): 34x20x210мм. | 1569 | 1569
00-00043865 | HG140-100W | REM | Нагреватель 100 Вт полупроводниковый Rem, 220 В | 4380 | 4380
00-00043866 | HG140-150W | REM | Нагреватель 150 Вт полупроводниковый Rem, 220 В | 5660 | 5660
00-00043864 | HG140-60W | REM | Нагреватель 60 Вт полупроводниковый Rem, 220 В | 4050 | 4050
00-00085807 | HGL046-100W | REM | Нагреватель 100 Вт полупроводниковый Rem, 220 В с вентилятором | 10350 | 10350
00-00085808 | HGL046-150W | REM | Нагреватель 150 Вт полупроводниковый Rem, 220 В с вентилятором | 11420 | 11420
00-00043867 | HGL046-250W | REM | Нагреватель 250 Вт полупроводниковый Rem, 220 В с вентилятором | 13450 | 13450
00-00043868 | HGL046-400W | REM | Нагреватель 400 Вт полупроводниковый Rem, 220 В с вентилятором | 13770 | 13770
00-00043862 | KTO 011-2 | REM | Терморегулятор (термостат) для нагревателя (–10/50 °С) | 1170 | 1170
00-00043863 | KTS 011-2 | REM | Терморегулятор (термостат) для вентилятора (0/+60С) | 1490 | 1490
00-00043869 | MFR 012-2 | REM | Гигростат, предназначен для контроля относительной влажности воздуха в производственных помещениях и электрошкафах, управления исполнительными механизмами (нагревателями, вытяжками, увлажнителями). | 6400 | 6400
00-00043843 | R-FAN-1J | REM | Модуль вентиляторный, 1 вентилятор, колодка | 3550 | 3550
00-00101242 | R-FAN-1J-5528 | REM | Вентилятор с фильтром для шкафов Elbox серии EMS, 320 × 320 × 157, до 600 м3/ч, 230 В, IP 54, цвет серый | 21250 | 21250
00-00043844 | R-FAN-1T | REM | Модуль вентиляторный, 1 вентилятор с терморегулятором | 5480 | 5480
00-00043845 | R-FAN-2J | REM | Модуль вентиляторный, 2 вентилятора, колодка | 6300 | 6300
00-00043847 | R-FAN-2J-36V-48V | REM | Модуль вентиляторный, 36V-48V, 2 вентилятора, колодка | 7210 | 7210
00-00043846 | R-FAN-2J-9005 | REM | Модуль вентиляторный, 2 вентилятора, колодка, чёрный | 6300 | 6300
00-00033646 | R-FAN-2T | REM | Модуль вентиляторный, 2 вентилятора с терморегулятором. | 8330 | 8330
00-00139986 | R-FAN-2T-3U | REM | Модуль вентиляторный, 2 вентилятора с терморегулятором 3U | 8330 | 8330
00-00139987 | R-FAN-2T-3U-9005 | REM | Модуль вентиляторный, 2 вентилятора с терморегулятором 3U, чёрный | 8330 | 8330
00-00043848 | R-FAN-2T-9005 | REM | Модуль вентиляторный, 2 вентилятора с терморегулятором, чёрный | 8330 | 8330
00-00043849 | R-FAN-2TJ-36V-48V | REM | Модуль вентиляторный, 36V-48V, 2 вентилятора с терморегулятором, колодка | 9350 | 9350
00-00043850 | R-FAN-3J | REM | Модуль вентиляторный, 3 вентилятора, колодка | 8030 | 8030
00-00043852 | R-FAN-3J-36V-48V | REM | Модуль вентиляторный, 36V-48V, 2 вентилятора, колодка | 9350 | 9350
00-00043851 | R-FAN-3J-9005 | REM | Модуль вентиляторный, 3 вентилятора, колодка, цвет черный | 8030 | 8030
00-00034318 | R-FAN-3K-1U | REM | Модуль вентиляторный 19" с встроенным контроллером температуры, 1U, 3 вентилятора, регулируемая глубина 200-310 мм, размеры (ВхШхГ) 45х482,6х200 мм, цвет серый RAL 7035. | 12190 | 12190
00-00043855 | R-FAN-3K-1U-9005 | REM | Модуль вентиляторный 19" 1U, 3 вентилятора, регул. глубина 200-310 мм с контроллером, черный | 12190 | 12190
00-00032673 | R-FAN-3T | REM | Модуль вентиляторный, 3 вентилятора с терморегулятором, U-ном. 230 В, P-потр. 30 Вт, размеры (ВхШхГ) 45х432х195 мм, цвет серый RAL 7035. | 9960 | 9960
00-00139988 | R-FAN-3T-3U | REM | Модуль вентиляторный, 3 вентилятора с терморегулятором 3U | 9960 | 9960
00-00043853 | R-FAN-3T-9005 | REM | Модуль вентиляторный, 3 вентилятора с терморегулятором, чёрный | 9960 | 9960
00-00043854 | R-FAN-3TJ-36V-48V | REM | Модуль вентиляторный, 36V-48V, 3 вентилятора с терморегулятором, колодка | 11580 | 11580
00-00043856 | R-FAN-6K-1U | REM | Модуль вентиляторный 19" 1U, 6 вентиляторов, регул. глубина 390-750 мм с контроллером | 19510 | 19510
00-00043857 | R-FAN-6K-1U-9005 | REM | Модуль вентиляторный 19" 1U, 6 вентиляторов, регул. глубина 390-750 мм с контроллером, черный | 19510 | 19510
00-00114337 | R-FAN-F-109-IP54 | REM | Сменный фильтрующий элемент для шкафов ШТВ-НЭ-х.х.15 и ШТВ-НЭ-х.х.21 комплектации Т1, упак 5 шт. | 1180 | 1180
00-00114338 | R-FAN-F-145-IP54 | REM | Сменный фильтрующий элемент для шкафов ШТВ-НЭ-х.х.25-Т1 комплектации Т1, упак 5 шт. | 1610 | 1610
00-00101243 | R-FAN-F-5526-IP54 | REM | Выпускной фильтр для шкафов Elbox серии EMS, IP 54, 320 × 320 × 46, цвет серый | 3110 | 3110
00-00114336 | R-FAN-F-5526/28-IP54 | REM | Фильтрующий элемент для вентилятора R-FAN-1J-5528 и фильтра R-FAN-F-5526-IP54, упак 5 шт. | 530 | 530
00-00043858 | R-FAN-F-IP21 | REM | Фильтр (170×425) для вентиляторов R-FAN | 1670 | 1670
00-00043859 | R-FAN-F-IP21-9005 | REM | Фильтр (170×425) для вентиляторов R-FAN, чёрный | 1670 | 1670
00-00043860 | R-FAN-F-IP55 | REM | Фильтр (170×425) пылезащищенный IP55 для вентиляторов R-FAN | 2900 | 2900
00-00043861 | R-FAN-F-IP55-9005 | REM | Фильтр (170×425) пылезащищенный IP55 для вентиляторов R-FAN, чёрный | 2900 | 2900
00-00043871 | R-FPT-1U | REM | Фальшпанель с термометром в шкаф 19" 1U | 1170 | 1170
00-00043872 | R-FPT-1U-9005 | REM | Фальшпанель с термометром в шкаф 19" 1U, цвет черный | 1170 | 1170
00-00114341 | R-HTP-07P02 | REM | HMI-дисплей 7” (сенсорная панель оператора), промышленный + UV фильтр | 22420 | 22420
00-00114340 | R-HTP-07S01 | REM | HMI-дисплей 7” (сенсорная панель оператора), стандартный | 14950 | 14950
00-00058530 | R-LED-12V-24V | REM | Панель осветительная светодиодная 12-24 АС/DC | 4480 | 4480
00-00058531 | R-LED-12V-24V-В | REM | Панель осветительная светодиодная 12-24 АС/DC, цвет черный | 4480 | 4480
00-00043839 | R-LED-220 | REM | Панель осветительная светодиодная | 5660 | 5660
00-00043840 | R-LED-220-B | REM | Панель осветительная светодиодная, цвет черный | 5660 | 5660
00-00077756 | R-LED-220-M | REM | Лампа осветительная светодиодная для монтажника | 5870 | 5870
00-00058528 | R-LED-36V-48V | REM | Панель осветительная светодиодная 36-48 АС/36-48 DC. | 4260 | 4260
00-00058529 | R-LED-36V-48V-B | REM | Панель осветительная светодиодная 36-48 АС/36-48 DC, цвет черный | 4260 | 4260
00-00114339 | R-LOCK-CARD | REM | Замок цифровой R-LOCK-CARD (для шкафов ЦМО ШТК-СП и ШТК-М) | 27540 | 27540
00-00101245 | R-MC2-DMTH | REM | Модуль управления микроклиматом цифровой, предназначенный для установки на DIN-рейку, питание 230 VAC, с ЖК-дисплеем | 10670 | 10670
00-00114344 | R-WL-01C | REM | Ленточный кабель для модуля обнаружения протечки R-WL-xS, длина 1 м. | 4600 | 4600
00-00114345 | R-WL-05C | REM | Ленточный кабель для модуля обнаружения протечки R-WL-xS, длина 5 м. | 11320 | 11320
00-00114346 | R-WL-10C | REM | Ленточный кабель для модуля обнаружения протечки R-WL-xS, длина 10 м. | 20400 | 20400
00-00114342 | R-WL-1S | REM | Модуль обнаружения протечки R-WL-1S, реле NO/NC + Modbus, установка на DIN-рейку, питание 10-30 VDC | 25520 | 25520
00-00114343 | R-WL-2S | REM | Модуль обнаружения протечки R-WL-2S, реле NO/NC, установка на DIN-рейку, питание 10-30 VDC | 19220 | 19220
00-00058537 | RS-HT1 | REM | Датчик влажности и температуры цифровой | 2250 | 2250
00-00058536 | RS-T1 | REM | Датчик температуры 1-Wire | 1920 | 1920
00-00041247 | ZR 011 | REM | Терморегулятор двойной для нагревателя, диапазоне температур от -10 до +50°C. Разность температур переключения 7 K, погрешность ± 4 К. Термостат NC регулирует нагреватели. Термостат NO регулирует вентиляторы с фильтром и сигнальные датчики при превышении температуры. Приборы нагрева и охлаждения могут быть включены независимо друг от друга. | 2670 | 2670
00-00037874 | BP-8200 | Roxton | Панель-заглушка предназначена для заполнения свободного места в аппаратном шкафу 19 дюймов. Высота панели составляет 2U (88 мм). | 2560 | 2560
00-00019440 | CC-04 | Roxton | Комплект (4 ножки) для 19" шкафа RR. | 1470 | 1470
00-00019441 | CE-04 | Roxton | Комплект (4 ролика) для 19" шкафа RR. | 4440 | 4440
00-00019443 | PB-60 | Roxton | Выдвижная полка 19" для аппаратных шкафов глубиной 600 мм. Может использоваться для установки оборудования, доступ к которому затруднен без изъятия из стойки, например ноутбук. | 8690 | 8690
00-00019444 | PB-80 | Roxton | Выдвижная полка 19" для аппаратных шкафов глубиной 800 мм. Может использоваться для установки оборудования, доступ к которому затруднен без изъятия из стойки, например ноутбук. | 10380 | 10380
00-00019438 | RMFR | Roxton | Вентиляторный модуль для шкафов RR и WW,для повышения эффективности охлаждения установленного в шкафу оборудования. Вентиляторные модули монтируются либо на 19" вертикальные направляющие (горизонтально), либо в крышу или днище шкафа (необходим специальный монтажный комплект), 2 вентилятора, термостат. | 16790 | 16790
03-00010094 | SF-2U | Roxton | Полка для шкафа 19″ 2U с фронтальным креплением, 450 мм. | 5260 | 5260
00-00070500 | TPN002BT | SC&T | Монтажная панель 19(1U), для установки двух передатчиков HKM02BT-4K, HKM02BPT-4K.Размеры (ШxВxГ): 482х44х2мм. | 5289 | 5289
00-00070501 | TPN002U | SC&T | Монтажная панель 19(1U), для установки двух приемников HKM02BR-4K, HKM02BPR-4K.Размеры (ШxВxГ): 482х44х2мм. | 5289 | 5289
00-00070502 | TPN003BR | SC&T | Монтажная панель 19(1U), для установки трех приемников HKM02BR.Размеры (ШxВxГ): 482х44х2мм. | 5289 | 5289
00-00070503 | TPN003BT | SC&T | Монтажная панель 19(1U), для установки трех передатчиков HKM02BT.Размеры (ШxВxГ): 482х44х2мм. | 5289 | 5289
00-00136386 | ST-AC030HD | Smartec | Обогреватель предназначен для совместного использования с термостатом ST-AC001TD для установки в боксы ST-AC010ML-WT и ST-AC010MX-WT, что позволяет использовать оборудование, смонтированное в указанных боксах, при температурах от -40 °С. | 2400 | 2400
00-00084487 | RBV-024 (v2) | Sonar | Вентилятор на заднюю панель шкафов RRM и STAND | 13742 | 13742
00-00040066 | RPS-2100 | Sonar | Полка усиленная для АКБ-12-100 | 4984 | 4984
00-00058335 | SAB-1112-EX | Sonar | Блок вентиляторов, предназначен для обеспечения циркуляции воздуха и поддержания его оптимальной температуры внутри шкафа. | 20793 | 20793
00-00087842 | SBP с предустановленными изолятор.шлейфа ИЗ-1-R3 | Sonar | Комплект монтажных частей стоечный | 5821 | 5821
00-00104356 | SBP-001 | Sonar | Фальшпанель в шкаф 19" 1U. | 2039 | 2039
00-00126215 | SBP-002 | Sonar | Фальшпанель в шкаф 19" 2U | 2454 | 2454
00-00104357 | SBP-003 | Sonar | Фальшпанель в шкаф 19" 3U. | 2869 | 2869
00-00057346 | Комплект крепления на столб TFortis-2 (ККС-2) | TFortis | Комплект крепления на столб TFortis-2 предназначен для фиксации коммутаторов и шкафов на круглые и прямоугольные столбы. | 6300 | 5670
00-00061463 | Комплект крепления на столб TFortis-3 (ККС-3) | TFortis | Комплект крепления на столб TFortis-3 для CrossBox-3. Представляет собой конструкцию для надежного крепления коммутаторов и шкафов на круглые и прямоугольные столбы. | 7100 | 6390
00-00083250 | TFA-6012-BK | TLK | Нижнее и верхнее основание для напольного шкафа серии TFA, 600х1200мм, черное | Уточняйте у менеджера | Уточняйте у менеджера
00-00083251 | TFA-6012-GY | TLK | Нижнее и верхнее основание для напольного шкафа серии TFA, 600х1200мм, серое | Уточняйте у менеджера | Уточняйте у менеджера
00-00083244 | TFA-6080-BK | TLK | Нижнее и верхнее основание для напольного шкафа серии TFA, 600х800мм, черное | Уточняйте у менеджера | Уточняйте у менеджера
00-00083245 | TFA-6080-GY | TLK | Нижнее и верхнее основание для напольного шкафа серии TFA, 600х800мм, серая | Уточняйте у менеджера | Уточняйте у менеджера
00-00083249 | TFA-8012-BK | TLK | Нижнее и верхнее основание для напольного шкафа серии TFA, 800х1200мм, черное | Уточняйте у менеджера | Уточняйте у менеджера
00-00083248 | TFA-8012-GY | TLK | Нижнее и верхнее основание для напольного шкафа серии TFA, 800х1200мм, серое | Уточняйте у менеджера | Уточняйте у менеджера
00-00057858 | TFA-8080-BK | TLK | Нижнее и верхнее основание для напольного шкафа серии TFA, 800х800мм, черное | Уточняйте у менеджера | Уточняйте у менеджера
00-00083247 | TFA-8080-GY | TLK | Нижнее и верхнее основание для напольного шкафа серии TFA, 800х800мм, серый | Уточняйте у менеджера | Уточняйте у менеджера
00-00083169 | TFI-6010-R-BK | TLK | Нижнее и верхнее основание для напольного шкафа серии TFI, 600х1000мм, черное RAL9005 | Уточняйте у менеджера | Уточняйте у менеджера
00-00083168 | TFI-6010-R-GY | TLK | Нижнее и верхнее основание для напольного шкафа серии TFI, 600х1000мм, серое RAL7035 | Уточняйте у менеджера | Уточняйте у менеджера
00-00083163 | TFI-6060-R-BK | TLK | Нижнее и верхнее основание для напольного шкафа серии TFI, 600х600мм, черный RAL9005 | Уточняйте у менеджера | Уточняйте у менеджера
00-00083162 | TFI-6060-R-GY | TLK | Нижнее и верхнее основание для напольного шкафа серии TFI, 600х600мм, серое | Уточняйте у менеджера | Уточняйте у менеджера
00-00083165 | TFI-6080-R-BK | TLK | Нижнее и верхнее основание для напольного шкафа серии TFI, 600х800мм, черный RAL9005 | Уточняйте у менеджера | Уточняйте у менеджера
00-00083164 | TFI-6080-R-GY | TLK | Нижнее и верхнее основание для напольного шкафа серии TFI, 600х800мм, серое RAL7035 | Уточняйте у менеджера | Уточняйте у менеджера
00-00083171 | TFI-8010-R-BK | TLK | Нижнее и верхнее основание для напольного шкафа серии TFI, 800х1000мм, черное | Уточняйте у менеджера | Уточняйте у менеджера
00-00083170 | TFI-8010-R-GY | TLK | Нижнее и верхнее основание для напольного шкафа серии TFI, 800х1000мм, серое | Уточняйте у менеджера | Уточняйте у менеджера
00-00083167 | TFI-8080-R-BK | TLK | Нижнее и верхнее основание для напольного шкафа серии TFI, 800х800мм, черное RAL9005 | Уточняйте у менеджера | Уточняйте у менеджера
00-00083166 | TFI-8080-R-GY | TLK | Нижнее и верхнее основание для напольного шкафа серии TFI, 800х800мм, серое RAL7035 | Уточняйте у менеджера | Уточняйте у менеджера
00-00083177 | TFR-1-6010-R-BK | TLK | Нижнее и верхнее основание для напольного шкафа серии TFR, 600х1000мм, черное RAL9005 | Уточняйте у менеджера | Уточняйте у менеджера
00-00083176 | TFR-1-6010-R-GY | TLK | Нижнее и верхнее основание для напольного шкафа серии TFR, 600х1000мм, серое RAL7035 | Уточняйте у менеджера | Уточняйте у менеджера
00-00083175 | TFR-1-6060-R-BK | TLK | Нижнее и верхнее основание для напольного шкафа серии TFR, 600х600мм, черное RAL9005 | Уточняйте у менеджера | Уточняйте у менеджера
00-00083173 | TFR-1-6060-R-GY | TLK | Нижнее и верхнее основание для напольного шкафа серии TFR, 600х600мм, серое RAL7035 | Уточняйте у менеджера | Уточняйте у менеджера
00-00083174 | TFR-1-6080-R-BK | TLK | Нижнее и верхнее основание для напольного шкафа серии TFR, 600х800мм, черное RAL9005 | Уточняйте у менеджера | Уточняйте у менеджера
00-00083172 | TFR-1-6080-R-GY | TLK | Нижнее и верхнее основание для напольного шкафа серии TFR, 600х800мм, серое RAL7035 | Уточняйте у менеджера | Уточняйте у менеджера
00-00083179 | TFR-1-8010-R-BK | TLK | Нижнее и верхнее основание для напольного шкафа серии TFR, 800х1000мм, черное RAL9005 | Уточняйте у менеджера | Уточняйте у менеджера
00-00083178 | TFR-1-8010-R-GY | TLK | Нижнее и верхнее основание для напольного шкафа серии TFR, 800х1000мм, серое RAL7035 | Уточняйте у менеджера | Уточняйте у менеджера
00-00032254 | TLK-BLNK-1-BK | TLK | Заглушка TLK, 19", 1U, черная | Уточняйте у менеджера | Уточняйте у менеджера
00-00031793 | TLK-BLNK-1-GY | TLK | Заглушка TLK, 19", 1U, серая | Уточняйте у менеджера | Уточняйте у менеджера
00-00029049 | TLK-BLNK-2-BK | TLK | Заглушка TLK, 19", 2U, черная. | Уточняйте у менеджера | Уточняйте у менеджера
00-00032255 | TLK-BLNK-2-GY | TLK | Заглушка TLK, 19", 2U, серая | Уточняйте у менеджера | Уточняйте у менеджера
00-00032256 | TLK-BLNK-3-BK | TLK | Заглушка TLK, 19", 3U, черная | Уточняйте у менеджера | Уточняйте у менеджера
00-00032257 | TLK-BLNK-3-GY | TLK | Заглушка TLK, 19", 3U, серая | Уточняйте у менеджера | Уточняйте у менеджера
00-00032258 | TLK-BLNK-CAB-M-BK | TLK | Заглушка кабельного ввода TLK, 300х76х1мм, черная | Уточняйте у менеджера | Уточняйте у менеджера
00-00021500 | TLK-BLNK-CAB-M-GY | TLK | Заглушка кабельного ввода TLK, 300х76х1мм, серая | Уточняйте у менеджера | Уточняйте у менеджера
00-00032238 | TLK-BLNK-CAB-P-BK | TLK | Заглушка кабельного ввода TLK, перфорированная, 300х76х1мм, черная | Уточняйте у менеджера | Уточняйте у менеджера
00-00032239 | TLK-BLNK-CAB-P-GY | TLK | Заглушка кабельного ввода TLK, перфорированная, 300х76х1мм, серая | Уточняйте у менеджера | Уточняйте у менеджера
00-00032240 | TLK-BLNK-FAN-M-BK | TLK | Заглушка проема вентиляторного блока TLK, 490х 380х1мм, черная | Уточняйте у менеджера | Уточняйте у менеджера
03-00012276 | TLK-BLNK-FAN-M-GY | TLK | Заглушка проема вентиляторного блока TLK, 490х 380х1мм, черная | Уточняйте у менеджера | Уточняйте у менеджера
00-00032241 | TLK-BLNK-FAN-P-BK | TLK | Заглушка проема вентиляторного блока TLK, перфорированная, 490х 380х1мм, черная | Уточняйте у менеджера | Уточняйте у менеджера
00-00032242 | TLK-BLNK-FAN-P-GY | TLK | Заглушка проема вентиляторного блока TLK, перфорированная, 490х380х1мм, серая | Уточняйте у менеджера | Уточняйте у менеджера
00-00033288 | TLK-BRACK-SIDE-2-BK | TLK | Комплект кронштейнов TLK с крепежом для бокового крепления блоков розеток и 19" шин заземления, черный | Уточняйте у менеджера | Уточняйте у менеджера
00-00028991 | TLK-BRACK-SIDE-BK | TLK | Комплект кронштейнов TLK с крепежом для бокового крепления блоков розеток и 19" шин заземления, черный | Уточняйте у менеджера | Уточняйте у менеджера
00-00089239 | TLK-BRACK-SIDE-ORG-3-BK | TLK | Комплект кронштейнов TLK для углубления органайзеров в напольных шкафах, высота 1U, глубина 67мм, ширина 22 мм черный | Уточняйте у менеджера | Уточняйте у менеджера
00-00102153 | TLK-BRACK-SR04-GY | TLK | Комплект кронштейнов 4U с крепежом для крепления оборудования 19" к проволочным лоткам, серый | Уточняйте у менеджера | Уточняйте у менеджера
00-00032252 | TLK-BRSH-1U-BK | TLK | Щёточный ввод 19", 1U, для настенных, напольных шкафов и открытых монтажных стоек, черный | Уточняйте у менеджера | Уточняйте у менеджера
00-00032253 | TLK-BRSH-1U-GY | TLK | Щёточный ввод 19", 1U, для настенных, напольных шкафов и открытых монтажных стоек, светло-серый. | Уточняйте у менеджера | Уточняйте у менеджера
00-00033287 | TLK-BRSH-BK | TLK | Щеточный ввод для напольных шкафов серий TFE, TFL, TFR, TFI и настенного шкафа серии TWI, цвет черный RAL 9005 | Уточняйте у менеджера | Уточняйте у менеджера
00-00033286 | TLK-BRSH-GY | TLK | Щеточный ввод для напольных шкафов серий TFE, TFL, TFR, TFI и настенного шкафа серии TWI, цвет серый RAL 7035 | Уточняйте у менеджера | Уточняйте у менеджера
03-00008005 | TLK-CB4 | TLK | Ролики TLK поворотные для напольных шкафов, стоек TRD, уп-ка 4шт | Уточняйте у менеджера | Уточняйте у менеджера
00-00032211 | TLK-CB4B-I | TLK | Ролики поворотные с тормозом для напольных шкафов TFI, болтовое крепление М10, диаметр колеса 75мм, уп-ка 4шт. | Уточняйте у менеджера | Уточняйте у менеджера
00-00102091 | TLK-COND-3000-GY | TLK | Кондиционер для шкафов TLK серии TFK, диапазон температур внутри шкафа от +15°С до +35°С, напряжение 220-240В, 50Гц, ток 7А, холодильная мощность по DIN3165 3000 Вт, ШxВxГмм, IP54. | Уточняйте у менеджера | Уточняйте у менеджера
03-00008007 | TLK-ERH-CU | TLK | Шина заземления медная TLK, 19", горизонтальная | Уточняйте у менеджера | Уточняйте у менеджера
00-00032246 | TLK-ERH-CU-24U | TLK | Шина заземления TLK, медная 24U, 4 клеммы, вертикальная | Уточняйте у менеджера | Уточняйте у менеджера
00-00032247 | TLK-ERH-CU-33U | TLK | Шина заземления TLK, медная 33U, 4 клеммы, вертикальная | Уточняйте у менеджера | Уточняйте у менеджера
00-00032248 | TLK-ERH-CU-42U | TLK | Шина заземления TLK, медная 42U, 6 клемм, вертикальная | Уточняйте у менеджера | Уточняйте у менеджера
00-00032249 | TLK-ERH-CU-47U | TLK | Шина заземления TLK, медная 47U, 6 клемм, вертикальная | Уточняйте у менеджера | Уточняйте у менеджера
00-00032277 | TLK-FAN1-BK | TLK | Вентиляторный блок TLK для настенных шкафов серии TWS и TWI глубиной 350мм, 1 вентилятор, со шнуром питания, черный | Уточняйте у менеджера | Уточняйте у менеджера
00-00020764 | TLK-FAN2-BK | TLK | Вентиляторный блок TLK для настенных шкафов серии TWC, 2 вентилятора, без шнура питания, черный | Уточняйте у менеджера | Уточняйте у менеджера
00-00033284 | TLK-FAN2-F-BK | TLK | Вентиляторный блок TLK для настенных шкафов серии TWC, TWA, TWM, 2 вентилятора, нижние решётки пластиковые с фильтром, без шнура питания, черный | Уточняйте у менеджера | Уточняйте у менеджера
00-00033283 | TLK-FAN2-F-GY | TLK | Вентиляторный блок TLK для настенных шкафов серии TWC, TWA, TWM, 2 вентилятора, нижние решётки пластиковые с фильтром, без шнура питания, серый | Уточняйте у менеджера | Уточняйте у менеджера
00-00026551 | TLK-FAN2-GY | TLK | Вентиляторный блок TLK для настенных шкафов серии TWC, TWA, 2 вентилятора, без шнура питания, серый | Уточняйте у менеджера | Уточняйте у менеджера
00-00033285 | TLK-FAN2-I-BK | TLK | Вентиляторный блок TLK на 2 вентилятора для шкафов TFI с глубинами 600 и 800мм и TWI с глубинами 450 и 600мм, черный | Уточняйте у менеджера | Уточняйте у менеджера
00-00029945 | TLK-FAN2-I-GY | TLK | Вентиляторный блок TLK на 2 вентилятора для шкафов TFI с глубинами 600 и 800мм и TWI с глубинами 450 и 600мм, серый | Уточняйте у менеджера | Уточняйте у менеджера
00-00032276 | TLK-FAN2-TERM-BK | TLK | Вентиляторный блок TLK для настенных шкафов серии TWC, 2 вентилятора с терморегулятором и датчиком, без шнура питания, черный | Уточняйте у менеджера | Уточняйте у менеджера
00-00033281 | TLK-FAN2-TERM-F-BK | TLK | Вентиляторный блок TLK для настенных шкафов серии TWC, TWA, TWM, 2 вентилятора с фильтрующими элементами (нижние решётки пластиковые с фильтром), терморегулятором и датчиком, без шнура питания, черный | Уточняйте у менеджера | Уточняйте у менеджера
00-00033282 | TLK-FAN2-TERM-F-GY | TLK | Вентиляторный блок TLK для настенных шкафов серии TWC, TWA, TWM, 2 вентилятора с фильтрующими элементами (нижние решётки пластиковые с фильтром), терморегулятором и датчиком, без шнура питания, серый | Уточняйте у менеджера | Уточняйте у менеджера
00-00031504 | TLK-FAN2-TERM-GY | TLK | Вентиляторный блок TLK для настенных шкафов серии TWC и TWA, 2 вентилятора с терморегулятором и датчиком, без шнура питания, серый | Уточняйте у менеджера | Уточняйте у менеджера
00-00083551 | TLK-FAN2-TERM-I-BK | TLK | Вентиляторный блок TLK для шкафов серии TFI-R и TWI-R глубиной от 450 мм, 2 вентилятора с терморегулятором, без шнура питания, Черный | Уточняйте у менеджера | Уточняйте у менеджера
00-00020749 | TLK-FAN4-BK | TLK | Вентиляторный блок TLK для напольных шкафов серий TFR, TFL, TFE, 4 вентилятора, без шнура питания, черный | Уточняйте у менеджера | Уточняйте у менеджера
00-00032280 | TLK-FAN4-F-BK | TLK | Вентиляторный блок TLK для напольных шкафов серий TFR, TFL, 4 вентилятора, нижние решетки пластиковые с фильтром, без шнура питания, черный | Уточняйте у менеджера | Уточняйте у менеджера
00-00032281 | TLK-FAN4-F-GY | TLK | Вентиляторный блок TLK для напольных шкафов серий TFR, TFL, 4 вентилятора, нижние решетки пластиковые с фильтром, без шнура питания, серый | Уточняйте у менеджера | Уточняйте у менеджера
00-00026751 | TLK-FAN4-GY | TLK | Вентиляторный блок TLK для напольных шкафов серий TFR, TFL, 4 вентилятора, без шнура питания, серый | Уточняйте у менеджера | Уточняйте у менеджера
00-00030391 | TLK-FAN4-I-GY | TLK | Вентиляторный блок TLK на 4 вентилятора для шкафов TFI с глубинами 600 и 800мм и TWI с глубинами 450 и 600мм, GY | Уточняйте у менеджера | Уточняйте у менеджера
00-00029051 | TLK-FAN4-TERM-BK | TLK | Вентиляторный блок TLK, на 4 вентилятора с терморегулятором и датчиком, BK. | Уточняйте у менеджера | Уточняйте у менеджера
00-00102151 | TLK-FAN4-TERM-F-BK | TLK | Вентиляторный блок TLK для напольных шкафов серии TFM, TFR-R (глубиной более 600 мм), TFA, 4 вентилятора с фильтрующими элементами (нижние решётки пластиковые с фильтром), терморегулятором и датчиком, без шнура питания, черный | Уточняйте у менеджера | Уточняйте у менеджера
00-00102152 | TLK-FAN4-TERM-F-GY | TLK | Вентиляторный блок TLK для напольных шкафов серии TFM, TFR-R (глубиной более 600 мм), TFA, 4 вентилятора с фильтрующими элементами (нижние решётки пластиковые с фильтром), терморегулятором и датчиком, без шнура питания, серый | Уточняйте у менеджера | Уточняйте у менеджера
00-00033280 | TLK-FAN4-TERM-GY | TLK | Вентиляторный блокTLK, на 4 вентилятора с терморегулятором и датчиком, GY | Уточняйте у менеджера | Уточняйте у менеджера
00-00073062 | TLK-FAN4-TERM-I-BK | TLK | Вентиляторный блок TLK для шкафов серии TFI-R и TWI-R глубиной от 450 мм, 4 вентилятора с терморегулятором, без шнура питания, черный | Уточняйте у менеджера | Уточняйте у менеджера
00-00032278 | TLK-FAN6-BK | TLK | Вентиляторный блок TLK для напольных шкафов серий TFR, TFL, TFE, 6 вентиляторов, без шнура питания, черный | Уточняйте у менеджера | Уточняйте у менеджера
00-00032282 | TLK-FAN6-F-BK | TLK | Вентиляторный блок TLK для напольных шкафов серий TFR, TFL, 6 вентиляторов, нижние решетки пластиковые с фильтром, без шнура питания, черный | Уточняйте у менеджера | Уточняйте у менеджера
00-00032283 | TLK-FAN6-F-GY | TLK | Вентиляторный блок TLK для напольных шкафов серий TFR, TFL, 6 вентиляторов, нижние решетки пластиковые с фильтром, без шнура питания, серый | Уточняйте у менеджера | Уточняйте у менеджера
00-00032279 | TLK-FAN6-GY | TLK | Вентиляторный блок TLK для напольных шкафов серий TFR, TFL, 6 вентиляторов, без шнура питания, серый | Уточняйте у менеджера | Уточняйте у менеджера
00-00026552 | TLK-FPFP-50 | TLK | Крепежный комплект TLK (винт, шайба, гайка) для крепления оборудования, уп-ка 50шт | Уточняйте у менеджера | Уточняйте у менеджера
00-00032228 | TLK-GN1000 | TLK | Горизонтальные направляющие TLK для поддержки оборудования, Г767мм, уп-ка 2шт | Уточняйте у менеджера | Уточняйте у менеджера
00-00030315 | TLK-GN800 | TLK | Горизонтальные направляющие TLK для поддержки оборудования, Г662мм, уп-ка 2шт | Уточняйте у менеджера | Уточняйте у менеджера
00-00033276 | TLK-HUM-BK | TLK | Датчик температуры и влажности, совместим с розетками TLK-RPI-MN-A08-M21-W-BK, TLK-PPI-MN-A14B02-M51-BK, TLK-PPI-MN-A21B03-M61-BK, TLK-RPI-SW-A08-M21-W-BK, TLK-PPI-SW-A21B03-M51-BK, TLK-PPI-SW-A21B03-M61-BK, TLK-RPI-PM-A08-M11-BK, TLK-RPI-AT-A10-M22-W-BK, TLK-RPI-AT-S01-M32-W-BK, TLK-RPI-AT-A08-M22-WC-BK, TLK-RPI-PM-A08-M21-WC-BK, TLK-RPI-PM-A08-M51-WC-BK, TLK-PPI-PM-A21B03-M51-WC-BK, TLK-PPI-PM-A | Уточняйте у менеджера | Уточняйте у менеджера
00-00083554 | TLK-HUM-RSC | TLK | Датчик влажности-температуры цифровой (на базе микросхем DHT11 и DHT22) | Уточняйте у менеджера | Уточняйте у менеджера
00-00032245 | TLK-JC | TLK | Комплект для cоединения напольных шкафов, стоек TLK, уп-ка 4шт | Уточняйте у менеджера | Уточняйте у менеджера
00-00032297 | TLK-KB1-BK | TLK | Полка под клавиатуру выдвижная TLK, 19", 1U, Ш432хГ300мм, черная | Уточняйте у менеджера | Уточняйте у менеджера
00-00032298 | TLK-KB1-GY | TLK | Полка под клавиатуру выдвижная TLK, 19", 1U, Ш432хГ300мм, серая | Уточняйте у менеджера | Уточняйте у менеджера
00-00032268 | TLK-LAMP-BK | TLK | Блок освещения TLK, 19", 1U, выдвижной, Г255мм, черный | Уточняйте у менеджера | Уточняйте у менеджера
00-00032269 | TLK-LAMP-GY | TLK | Блок освещения TLK, 19", 1U, выдвижной, Г255мм, серый | Уточняйте у менеджера | Уточняйте у менеджера
00-00020761 | TLK-LAMP01-BK | TLK | Блок освещения TLK, 19", 1U, Г35мм, черный | Уточняйте у менеджера | Уточняйте у менеджера
00-00031790 | TLK-LAMP01-GY | TLK | Блок освещения TLK, 19", 1U, Г35мм, серый | Уточняйте у менеджера | Уточняйте у менеджера
03-00012277 | TLK-LT4-NT | TLK | Опоры регулируемые TLK для напольных шкафов, стоек TRD, без поворотной основы, уп-ка 4шт. | Уточняйте у менеджера | Уточняйте у менеджера
00-00072113 | TLK-OPEN-RSC | TLK | Датчик открытия двери для системы мониторинга TLK-RSC | Уточняйте у менеджера | Уточняйте у менеджера
00-00032320 | TLK-OV650C-24U-BK | TLK | Органайзер кабельный вертикальный, 24U, для шкафов шириной 800мм серий TFR, TFL и TFE, Ш93хВ1070хГ58мм, металлический, с крышкой, с крепежом, цвет черный | Уточняйте у менеджера | Уточняйте у менеджера
00-00032321 | TLK-OV650C-24U-GY | TLK | Органайзер кабельный вертикальный, 24U, для шкафов шириной 800мм серий TFR, TFL и TFE, Ш93хВ1070хГ58мм, металлический, с крышкой, с крепежом, цвет серый | Уточняйте у менеджера | Уточняйте у менеджера
00-00032322 | TLK-OV650C-33U-BK | TLK | Органайзер кабельный вертикальный, 33U, для шкафов шириной 800мм серий TFR, TFL и TFE, Ш93хВ1470хГ58мм, металлический, с крышкой, с крепежом, цвет черный | Уточняйте у менеджера | Уточняйте у менеджера
00-00032323 | TLK-OV650C-33U-GY | TLK | Органайзер кабельный вертикальный, 33U, для шкафов шириной 800мм серий TFR, TFL и TFE, Ш93хВ1470хГ58мм, металлический, с крышкой, с крепежом, цвет серый | Уточняйте у менеджера | Уточняйте у менеджера
00-00032325 | TLK-OV650C-42U-GY | TLK | Органайзер кабельный вертикальный, 42U, для шкафов шириной 800мм серий TFR, TFL и TFE, Ш93хВ1870хГ58мм, металлический, с крышкой, с крепежом, цвет серый | Уточняйте у менеджера | Уточняйте у менеджера
00-00032326 | TLK-OV650C-47U-BK | TLK | Органайзер кабельный вертикальный, 47U, для шкафов шириной 800мм серий TFR, TFL и TFE, Ш93хВ2092хГ58мм, металлический, с крышкой, с крепежом, цвет черный | Уточняйте у менеджера | Уточняйте у менеджера
00-00032327 | TLK-OV650C-47U-GY | TLK | Органайзер кабельный вертикальный, 47U, для шкафов шириной 800мм серий TFR, TFL и TFE, Ш93хВ2092хГ58мм, металлический, с крышкой, с крепежом, цвет серый | Уточняйте у менеджера | Уточняйте у менеджера
00-00033263 | TLK-OV75-24U-I-GY | TLK | Органайзер кабельный вертикальный, 24U, для шкафов серий TFI, Ш75хВ1070хГ20мм, металлический, с крепежом, цвет серый | Уточняйте у менеджера | Уточняйте у менеджера
00-00033262 | TLK-OV75-33U-I-GY | TLK | Органайзер кабельный вертикальный, 33U, для шкафов серий TFI, Ш75хВ1470хГ20мм, металлический, с крепежом, цвет серый | Уточняйте у менеджера | Уточняйте у менеджера
00-00033261 | TLK-OV75-42U-I-GY | TLK | Органайзер кабельный вертикальный, 42U, для шкафов серий TFI, Ш75хВ1870хГ20мм, металлический, с крепежом, цвет серый | Уточняйте у менеджера | Уточняйте у менеджера
00-00032299 | TLK-RCKBSB-BK | TLK | Полка под клавиатуру откидывающаяся TLK, 19", 1U, Ш479хГ211мм, черная | Уточняйте у менеджера | Уточняйте у менеджера
00-00032300 | TLK-RCKBSB-GY | TLK | Полка под клавиатуру откидывающаяся TLK, 19", 1U, Ш479хГ211мм, серая | Уточняйте у менеджера | Уточняйте у менеджера
00-00083550 | TLK-SHFC-1060F-BK | TLK | Полка стационарная усиленная TLK, 19", Ш436хГ1060мм, для шкафа и стойки глубиной 1200мм, черная | Уточняйте у менеджера | Уточняйте у менеджера
00-00083549 | TLK-SHFC-1060F-GY | TLK | Полка стационарная усиленная TLK, 19", Ш436хГ1060мм, для шкафа и стойки глубиной 1200мм, серая | Уточняйте у менеджера | Уточняйте у менеджера
00-00083553 | TLK-TEMP-RSC | TLK | Датчик температуры цифроой (на базе микросхемы DS18B20) на данный момент в тестовом варианте реализована поддержка датчиков с питанием 12 VDC, в последующих партиях будет также реализована поддержка датчиков с питанием 5V. | Уточняйте у менеджера | Уточняйте у менеджера
00-00023837 | TLK-TERM-BK | TLK | Панель TLK с терморегулятором и датчиком, 19", 1U, Г90мм, без шнура питания, черная | Уточняйте у менеджера | Уточняйте у менеджера
00-00026752 | TLK-TERM-GY | TLK | Панель TLK с терморегулятором и датчиком, 19", 1U, Г90мм, без шнура питания, серая | Уточняйте у менеджера | Уточняйте у менеджера
00-00032214 | TLK-VNI-12U-2 | TLK | Дополнительные направляющие TLK 12U с крепежом для шкафа TWI, упаковка 2шт. | Уточняйте у менеджера | Уточняйте у менеджера
00-00032215 | TLK-VNI-15U-2 | TLK | Дополнительные направляющие TLK 15U с крепежом для шкафа TWI, упаковка 2шт. | Уточняйте у менеджера | Уточняйте у менеджера
00-00032216 | TLK-VNI-18U-2 | TLK | Дополнительные направляющие TLK 18U с крепежом для шкафа TWI, упаковка 2шт. | Уточняйте у менеджера | Уточняйте у менеджера
00-00032212 | TLK-VNI-6U-2 | TLK | Дополнительные направляющие TLK 6U с крепежом для шкафа TWI, упаковка 2шт. | Уточняйте у менеджера | Уточняйте у менеджера
00-00032213 | TLK-VNI-9U-2 | TLK | Дополнительные направляющие TLK 9U с крепежом для шкафа TWI, упаковка 2шт. | Уточняйте у менеджера | Уточняйте у менеджера
00-00083572 | TLK-VNI2-12U-2 | TLK | Дополнительные направляющие TLK 12U с крепежом для шкафа TWI-R, упаковка 2шт. | Уточняйте у менеджера | Уточняйте у менеджера
00-00083573 | TLK-VNI2-15U-2 | TLK | Дополнительные направляющие TLK 15U с крепежом для шкафа TWI-R, упаковка 2шт. | Уточняйте у менеджера | Уточняйте у менеджера
00-00057127 | TLK-VNI2-6U-2 | TLK | Дополнительные направляющие TLK 6U с крепежом для шкафа TWI-R, упаковка 2шт. | Уточняйте у менеджера | Уточняйте у менеджера
00-00057128 | TLK-VNI2-9U-2 | TLK | Дополнительные направляющие TLK 9U с крепежом для шкафа TWI-R, упаковка 2шт. | Уточняйте у менеджера | Уточняйте у менеджера
00-00032235 | TLK-VNP2-12U | TLK | Направляющие TLK 12U с крепежом для шкафа TWP, упаковка 2шт. | Уточняйте у менеджера | Уточняйте у менеджера
00-00032236 | TLK-VNP2-15U | TLK | Направляющие TLK 15U с крепежом для шкафа TWP, упаковка 2шт. | Уточняйте у менеджера | Уточняйте у менеджера
00-00032233 | TLK-VNP2-6U | TLK | Направляющие TLK 6U с крепежом для шкафа TWP, упаковка 2шт. | Уточняйте у менеджера | Уточняйте у менеджера
00-00032234 | TLK-VNP2-9U | TLK | Направляющие TLK 9U с крепежом для шкафа TWP, упаковка 2шт. | Уточняйте у менеджера | Уточняйте у менеджера
00-00032229 | TLK-VNS2-L-24U | TLK | Направляющие TLK L-образные 24U для шкафа TFL, TFR, TFE, уп-ка 2шт. | Уточняйте у менеджера | Уточняйте у менеджера
00-00032230 | TLK-VNS2-L-33U | TLK | Направляющие TLK L-образные 33U для шкафа TFL, TFR, TFE, уп-ка 2шт. | Уточняйте у менеджера | Уточняйте у менеджера
00-00032231 | TLK-VNS2-L-42U | TLK | Направляющие TLK L-образные 42U для шкафа TFL, TFR, TFE, уп-ка 2шт. | Уточняйте у менеджера | Уточняйте у менеджера
00-00032232 | TLK-VNS2-L-47U | TLK | Направляющие TLK L-образные 47U для шкафа TFL, TFR, TFE, уп-ка 2шт. | Уточняйте у менеджера | Уточняйте у менеджера
00-00026626 | TLK-VP3-BK | TLK | Вентиляторная полка TLK, 19", 1U, 3 вентилятора, Г260мм, без шнура питания, черная | Уточняйте у менеджера | Уточняйте у менеджера
00-00025037 | TLK-VP3-GY | TLK | Вентиляторная полка TLK, 19", 1U, 3 вентилятора, Г260мм, без шнура питания, черная | Уточняйте у менеджера | Уточняйте у менеджера
00-00023838 | TLK-VP6-BK | TLK | Вентиляторная полка TLK, 19", 1U, 6 вентиляторов, Г520мм, без шнура питания, черная | Уточняйте у менеджера | Уточняйте у менеджера
00-00032284 | TLK-VP6-GY | TLK | Вентиляторная полка TLK, 19", 1U, 6 вентиляторов, Г520мм, без шнура питания, серая | Уточняйте у менеджера | Уточняйте у менеджера
00-00026555 | TLK-WT4 | TLK | Ножки TLK для настенных шкафов TWC, уп-ка 4шт | Уточняйте у менеджера | Уточняйте у менеджера
00-00032309 | TRD-245710-R-GY | TLK | Монтажная стойка двухрамная с разборной рамой 19", 24U, Ш570xВ1226xГ1032мм, с крышей, в разобранном виде, серый | Уточняйте у менеджера | Уточняйте у менеджера
00-00032317 | TRD-455710-R-GY | TLK | Монтажная стойка двухрамная с разборной рамой 19", 45U, Ш570xВ2160xГ1032мм, с крышей, в разобранном виде, серый | Уточняйте у менеджера | Уточняйте у менеджера
00-00032316 | TRD-455780-R-GY | TLK | Монтажная стойка двухрамная с разборной рамой 19", 45U, Ш570xВ2160xГ805мм, с крышей, в разобранном виде, серый | Уточняйте у менеджера | Уточняйте у менеджера
00-00032319 | TRD-475710-R-GY | TLK | Монтажная стойка двухрамная с разборной рамой 19", 47U, Ш570xВ2248xГ1032мм, с крышей, в разобранном виде, серый | Уточняйте у менеджера | Уточняйте у менеджера
00-00033255 | TRK-245510-R-GY | TLK | Монтажная стойка двухрамная раздвижная 19", 24U, Ш550xВ1195xГ(600-1000) мм, шаг регулировки глубины 50 мм, в разобранном виде, цвет серый RAL 7035 | Уточняйте у менеджера | Уточняйте у менеджера
00-00033259 | TRK-335510-R-GY | TLK | Монтажная стойка двухрамная раздвижная 19", 33U, Ш550xВ1595xГ(600-1000) мм, шаг регулировки глубины 50 мм, в разобранном виде, цвет серый RAL 7035 | Уточняйте у менеджера | Уточняйте у менеджера
00-00033258 | TRK-425510-R-BK | TLK | Монтажная стойка двухрамная раздвижная 19", 42U, Ш550xВ1995xГ(600-1000) мм, шаг регулировки 50 мм, в разобранном виде, цвет черный RAL 9005 | Уточняйте у менеджера | Уточняйте у менеджера
00-00033257 | TRK-425510-R-GY | TLK | Монтажная стойка двухрамная раздвижная 19", 42U, Ш550xВ1995xГ(600-1000) мм, шаг регулировки 50 мм, в разобранном виде, цвет серый RAL 7035 | Уточняйте у менеджера | Уточняйте у менеджера
00-00033256 | TRK-475510-R-GY | TLK | Монтажная стойка двухрамная раздвижная 19", 47U, Ш550xВ2220xГ(600 -1000) мм, шаг регулировки глубины 50 мм, в разобранном виде, цвет серый RAL 7035 | Уточняйте у менеджера | Уточняйте у менеджера
00-00032043 | TRW-065035-GY | TLK | Настенная регулируемая монтажная рама 19", 6U, Ш505хВ277мм, глубина 233-350мм, серая RAL 7035 | Уточняйте у менеджера | Уточняйте у менеджера
00-00032243 | TWC-BRSH-GY | TLK | Щёточный ввод для настенных шкафов серии TWC и TWA, серый | Уточняйте у менеджера | Уточняйте у менеджера
00-00083049 | TWK-KR-0615U-GY | TLK | Кронштейн универсальный, для крепления шкафов TWK-XX8256-M-GY и TWK-XX8256-M-GY-KIT01 на столб, серии Climatic II серый | Уточняйте у менеджера | Уточняйте у менеджера
00-00033235 | TWK-KRON-6-9-12-GY | TLK | Кронштейн универсальный, для крепления шкафов TWK-066660-M-GY, TWK-096660-M-GY, TWK-126660-M-GY на столб, серый | Уточняйте у менеджера | Уточняйте у менеджера
00-00105447 | SKAT TB Cable 30/4 | Бастион | Набор кабелей заземления (30см - 4 шт, набор: гайка, шайба - 8 шт) | 1410 | 1199
00-00105448 | SKAT TB Entry-B | Бастион | Щеточный ввод, черный. Щеточный ввод для телекоммуникационных шкафов – это устройство, предназначенное для обеспечения эффективной системы заземления и электростатической защиты оборудования в шкафах связи, серверных и телекоммуникационных шкафах. | 970 | 825
00-00105449 | SKAT TB Entry-G | Бастион | Щеточный ввод, серый. Щеточный ввод для телекоммуникационных шкафов – это устройство, предназначенное для обеспечения эффективной системы заземления и электростатической защиты оборудования в шкафах связи, серверных и телекоммуникационных шкафах. | 970 | 825
00-00105450 | SKAT TB Fan 2-G-TOP | Бастион | Вентиляторный модуль на 2 элемента потолочный, серый. Вентиляторный модуль для телекоммуникационных шкафов является необходимым элементом для эффективной работы оборудования внутри шкафа. Он обеспечивает постоянную циркуляцию воздуха и предотвращает перегрев оборудования, что может привести к его поломке. | 5500 | 4675
00-00105451 | SKAT TB Fan 2/600-B-TOP | Бастион | Вентиляторный модуль на 2 элемента потолочный для напольных шкафов с глубин. Вентиляторный модуль для телекоммуникационных шкафов - это устройство, которое используется для охлаждения компонентов и оборудования, установленных внутри шкафов. Вентиляторный модуль увеличивает воздушный поток внутри шкафа и помогает уменьшить температуру, что улучшает работу и продлевает срок службы компонентов. | 5300 | 4505
00-00105452 | SKAT TB Fan 4/800-B-TOP | Бастион | Вентиляторный модуль на 4 элемента потолочный для напольных шкафов с глубин. Вентиляторный модуль для телекоммуникационных шкафов - это устройство, которое используется для охлаждения компонентов и оборудования, установленных внутри шкафов. Вентиляторный модуль увеличивает воздушный поток внутри шкафа и помогает уменьшить температуру, что улучшает работу и продлевает срок службы компонентов. | 8900 | 7565
00-00105453 | SKAT TB Ground 19" | Бастион | 19" шина медная для заземления. Шина медная для заземления используется для обеспечения электрической связи с грунтом или землей. Она устанавливается внутри телекоммуникационного шкафа и соединяется с заземляющим проводом, который идет в землю. Это позволяет защитить оборудование внутри шкафа от статических электрических разрядов и помогает предотвратить повреждение оборудования от электрических выбросов. | 3270 | 2780
00-00105454 | SKAT TB Light 150-G | Бастион | Панель освещения 19", кабель 1,5м, серая. Панель освещения в телекоммуникационных шкафах представляет собой специальную платформу, установленную в верхней части шкафа, оснащенную несколькими светодиодными лампами. Эта панель обеспечивает достаточную яркость и равномерность освещения рабочей зоны техника внутри шкафа. | 3880 | 3298
00-00105455 | SKAT TB Mounting kit 16 | Бастион | Комплект крепежа винт+шайба+гайка M6x16. Используются для крепления активного и пассивного телекоммуникационного оборудования на 19'' профили (направляющие) напольных, настенных шкафов и открытых стоек. | 92 | 78
00-00105456 | SKAT TB Org DIN-B | Бастион | Органайзер для автоматических выключателей c DIN рейкой, черный | 3120 | 2652
00-00105457 | SKAT TB Org R-B | Бастион | Кабельный органайзер кольцо 90х60 мм, черный. Кабельный органайзер для телекоммуникационных шкафов представляет собой устройство, которое обеспечивает организацию кабельной инфраструктуры и удобство доступа к кабелям внутри шкафов. | 163 | 139
00-00105458 | SKAT TB Org R-G | Бастион | Кабельный органайзер кольцо 90х60 мм, серый. Кабельный органайзер для телекоммуникационных шкафов представляет собой устройство, которое обеспечивает организацию кабельной инфраструктуры и удобство доступа к кабелям внутри шкафов. | 163 | 139
00-00105459 | SKAT TB Org R5/45-B | Бастион | Кабельный органайзер 19", 5 колец 45 мм, черный. Кабельный органайзер для телекоммуникационных шкафов представляет собой устройство, которое обеспечивает организацию кабельной инфраструктуры и удобство доступа к кабелям внутри шкафов. | 1130 | 961
00-00105460 | SKAT TB Org R5/45-G | Бастион | Кабельный органайзер 19", 5 колец 45 мм, серый. Кабельный органайзер для телекоммуникационных шкафов представляет собой устройство, которое обеспечивает организацию кабельной инфраструктуры и удобство доступа к кабелям внутри шкафов. | 1130 | 961
00-00105461 | SKAT TB Panel 1U-B | Бастион | Панель заглушка 19" 1U, черная. Заглушка для телекоммуникационных шкафов - это компонент, который используется, чтобы закрыть отверстия в шкафах, если в них нет необходимости устанавливать оборудование. Он предотвращает пыль и грязь от поступления внутрь шкафа, обеспечивая его сохранность и чистоту. | 390 | 332
00-00105462 | SKAT TB Panel 1U-G | Бастион | Панель заглушка 19" 1U, серая. Заглушка для телекоммуникационных шкафов - это компонент, который используется, чтобы закрыть отверстия в шкафах, если в них нет необходимости устанавливать оборудование. Он предотвращает пыль и грязь от поступления внутрь шкафа, обеспечивая его сохранность и чистоту. | 390 | 332
00-00105463 | SKAT TB Panel 2U-B | Бастион | Панель заглушка 19" 2U, черная. Заглушка для телекоммуникационных шкафов - это компонент, который используется, чтобы закрыть отверстия в шкафах, если в них нет необходимости устанавливать оборудование. Он предотвращает пыль и грязь от поступления внутрь шкафа, обеспечивая его сохранность и чистоту. | 510 | 434
00-00105464 | SKAT TB Panel 2U-G | Бастион | Панель заглушка 19" 2U, серая. Заглушка для телекоммуникационных шкафов - это компонент, который используется, чтобы закрыть отверстия в шкафах, если в них нет необходимости устанавливать оборудование. Он предотвращает пыль и грязь от поступления внутрь шкафа, обеспечивая его сохранность и чистоту. | 510 | 434
00-00105465 | SKAT TB Rails H600-B | Бастион | Усиленные направляющие 19" для шкафов 600 мм, черные. Направляющие для телекоммуникационных шкафов – это устройства, которые предназначены для установки и крепления различных коммуникационных и телекоммуникационных устройств в шкафах и стойках. | 1030 | 876
00-00105466 | SKAT TB Rails H800-B | Бастион | Усиленные направляющие 19" для шкафов 800 мм, черные. Направляющие для телекоммуникационных шкафов – это устройства, которые предназначены для установки и крепления различных коммуникационных и телекоммуникационных устройств в шкафах и стойках. | 1540 | 1309
00-00105467 | SKAT TB Shelf 600-B | Бастион | Стационарная полка 19" для шкафа 600мм, черная. Полка для телекоммуникационной стойки предназначена для установки различных устройств, таких как маршрутизаторы, коммутаторы, серверы и другие сетевые устройства. Она имеет прочную конструкцию и выполнена из высококачественного металла, что обеспечивает долговечность и надежность в эксплуатации. | 2160 | 1836
00-00105468 | SKAT TB Shelf 800-B | Бастион | Стационарная полка 19" для шкафа 800мм, черная. Полка для телекоммуникационной стойки предназначена для установки различных устройств, таких как маршрутизаторы, коммутаторы, серверы и другие сетевые устройства. Она имеет прочную конструкцию и выполнена из высококачественного металла, что обеспечивает долговечность и надежность в эксплуатации. | 3200 | 2720
00-00105469 | SKAT TB Shelf D450-G | Бастион | Стационарная полка 19" глубиной 450мм, серая. Полка для телекоммуникационной стойки предназначена для установки различных устройств, таких как маршрутизаторы, коммутаторы, серверы и другие сетевые устройства. Она имеет прочную конструкцию и выполнена из высококачественного металла, что обеспечивает долговечность и надежность в эксплуатации. | 1530 | 1301
00-00105470 | SKAT TB Shelf D600-G | Бастион | Стационарная полка 19" глубиной 600мм, серая. Полка для телекоммуникационной стойки предназначена для установки различных устройств, таких как маршрутизаторы, коммутаторы, серверы и другие сетевые устройства. Она имеет прочную конструкцию и выполнена из высококачественного металла, что обеспечивает долговечность и надежность в эксплуатации. | 2290 | 1947
00-00105471 | SKAT TB Shelf F350-B | Бастион | Полка переднего крепления 19'' 350 мм, черная. Полка для телекоммуникационной стойки предназначена для установки различных устройств, таких как маршрутизаторы, коммутаторы, серверы и другие сетевые устройства. Она имеет прочную конструкцию и выполнена из высококачественного металла, что обеспечивает долговечность и надежность в эксплуатации. | 2130 | 1811
00-00105472 | SKAT TB Shelf F350-G | Бастион | Полка переднего крепления 19'' 350 мм, серая. Полка для телекоммуникационной стойки предназначена для установки различных устройств, таких как маршрутизаторы, коммутаторы, серверы и другие сетевые устройства. Она имеет прочную конструкцию и выполнена из высококачественного металла, что обеспечивает долговечность и надежность в эксплуатации. | 2130 | 1811
00-00105473 | SKAT TB Shelf H600-B | Бастион | Усиленная стационарная полка 19" для шкафа 600мм, черная. Полка для телекоммуникационной стойки предназначена для установки различных устройств, таких как маршрутизаторы, коммутаторы, серверы и другие сетевые устройства. Она имеет прочную конструкцию и выполнена из высококачественного металла, что обеспечивает долговечность и надежность в эксплуатации. | 2670 | 2270
00-00105474 | SKAT TB Shelf H800-B | Бастион | Усиленная стационарная полка 19" для шкафа 800мм, черная. Полка для телекоммуникационной стойки предназначена для установки различных устройств, таких как маршрутизаторы, коммутаторы, серверы и другие сетевые устройства. Она имеет прочную конструкцию и выполнена из высококачественного металла, что обеспечивает долговечность и надежность в эксплуатации. | 3930 | 3341
00-00105475 | SKAT TB Shelf P450-B | Бастион | Выдвижная полка 19" для шкафов 450 мм, черная. Полка для телекоммуникационной стойки предназначена для установки различных устройств, таких как маршрутизаторы, коммутаторы, серверы и другие сетевые устройства. Она имеет прочную конструкцию и выполнена из высококачественного металла, что обеспечивает долговечность и надежность в эксплуатации. | 2610 | 2219
00-00105476 | SKAT TB Shelf P600-B | Бастион | Выдвижная полка 19" для шкафов 600 мм, черная. Полка для телекоммуникационной стойки предназначена для установки различных устройств, таких как маршрутизаторы, коммутаторы, серверы и другие сетевые устройства. Она имеет прочную конструкцию и выполнена из высококачественного металла, что обеспечивает долговечность и надежность в эксплуатации. | 2920 | 2482
00-00105477 | SKAT TB Shelf P800-B | Бастион | Выдвижная полка 19" для шкафов 800 мм, черная. Полка для телекоммуникационной стойки предназначена для установки различных устройств, таких как маршрутизаторы, коммутаторы, серверы и другие сетевые устройства. Она имеет прочную конструкцию и выполнена из высококачественного металла, что обеспечивает долговечность и надежность в эксплуатации. | 4110 | 3494
00-00116595 | SKAT TB Shelf S600-B Усиленная (200кг) | Бастион | Стационарная полка 19" для шкафа 600мм, черная | 5700 | 4845
00-00116596 | SKAT TB Shelf S800-B Усиленная (200кг) | Бастион | Стационарная полка 19" для шкафа 800мм, черная | 6000 | 5100
00-00105478 | SKAT TB TS (4451) | Бастион | Блок управления климатом (термостат) для потолочных вентиляторных блоков и полок. Предназначен для установки в шкафы вместе с потолочными вентиляторными блоками и полками. Служит для охлаждения телекоммуникационного оборудования, регулирования и поддержания заданной температуры. | 2490 | 2117
00-00105479 | SKAT TB Wheel | Бастион | Роликовая опора для телекоммуникационных шкафов - это устройство, которое позволяет легко перемещать тяжелый шкаф с оборудованием по полу без необходимости поднимать его. | 1090 | 927
00-00105480 | SKAT TB Wheel L | Бастион | Роликовая опора для телекоммуникационных шкафов - это устройство, которое позволяет легко перемещать тяжелый шкаф с оборудованием по полу без необходимости поднимать его. | 1250 | 1063
00-00087799 | Козырек дождезащитный 400х250 | Бастион | Дождезащитный козырек предназначен для защиты термошкафов СКАТ ШТ-5425 всех модификаций от попадания влаги. Материал - сталь толщиной 1,5 мм. Покрытие - порошковая окраска, цвет серый (RAL7035) Габариты козырька (ШхГ): 400х250 мм. Монтажные аксессуары в комплекте. | 9000 | 7650
00-00087800 | Козырек дождезащитный 600х250 | Бастион | Дождезащитный козырек предназначен для защиты термошкафов СКАТ ШТ-6625 всех модификаций от попадания влаги. Материал - сталь толщиной 1,5 мм. Покрытие - порошковая окраска, цвет серый (RAL7035) Габариты козырька (ШхГ): 600х250 мм. Монтажные аксессуары в комплекте. | 6500 | 5525
00-00087801 | Козырек дождезащитный 600х300 | Бастион | Дождезащитный козырек предназначен для защиты термошкафов СКАТ ШТ-8630 и СКАТ ШТ-12630 всех модификаций от попадания влаги. Материал - сталь толщиной 1,5 мм. Покрытие - порошковая окраска, цвет серый (RAL7035) Габариты козырька (ШхГ): 600х300 мм. Монтажные аксессуары в комплекте. | 7300 | 6205
00-00050038 | YZN42-04-200-K02 | IEK | Блок зажимов наборный, используется для безопасного и компактного присоединения и ответвления проводников различного сечения из меди и алюминия в цепях переменного тока напряжением до 660В и постоянного тока напряжением до 440В. Устанавливается на монтажную панель. Для изоляции проводников устанавливается прозрачная крышка. Корпус выполнен из не поддерживающего горение карболита. Токоведущая шина изготовлена из латуни. | Уточняйте у менеджера | Уточняйте у менеджера
00-00050032 | YZN42-03-300-K02 | IEK | Блок зажимов наборный, используется для безопасного и компактного присоединения и ответвления проводников различного сечения из меди и алюминия в цепях переменного тока напряжением до 660В и постоянного тока напряжением до 440В. Устанавливается на монтажную панель. Для изоляции проводников устанавливается прозрачная крышка. Корпус выполнен из не поддерживающего горение карболита. Токоведущая шина изготовлена из латуни. | Уточняйте у менеджера | Уточняйте у менеджера
00-00050039 | YZN42-04-300-K02 | IEK | Блок зажимов наборный, используется для безопасного и компактного присоединения и ответвления проводников различного сечения из меди и алюминия в цепях переменного тока напряжением до 660В и постоянного тока напряжением до 440В. Устанавливается на монтажную панель. Для изоляции проводников устанавливается прозрачная крышка. Корпус выполнен из не поддерживающего горение карболита. Токоведущая шина изготовлена из латуни. | Уточняйте у менеджера | Уточняйте у менеджера
00-00050040 | YZN43-10-001-K02 | IEK | Блок зажимов наборный, используется для безопасного и компактного присоединения и ответвления проводников различного сечения из меди и алюминия в цепях переменного тока напряжением до 660В и постоянного тока напряжением до 440В. Устанавливается на монтажную панель или DIN-рейку. Для изоляции проводников устанавливается торцевая заглушка. Корпус выполнен из не поддерживающего горение АБС-пластика. Токоведущая шина изготовлена из латуни. | Уточняйте у менеджера | Уточняйте у менеджера
00-00050041 | YZN43-10-002-K02 | IEK | Блок зажимов наборный, используется для безопасного и компактного присоединения и ответвления проводников различного сечения из меди и алюминия в цепях переменного тока напряжением до 660В и постоянного тока напряжением до 440В. Устанавливается на монтажную панель или DIN-рейку. Для изоляции проводников устанавливается торцевая заглушка. Корпус выполнен из не поддерживающего горение АБС-пластика. Токоведущая шина изготовлена из латуни. | Уточняйте у менеджера | Уточняйте у менеджера
00-00050042 | YZN43-10-004-K02 | IEK | Блок зажимов наборный, используется для безопасного и компактного присоединения и ответвления проводников различного сечения из меди и алюминия в цепях переменного тока напряжением до 660В и постоянного тока напряжением до 440В. Устанавливается на монтажную панель или DIN-рейку. Для изоляции проводников устанавливается торцевая заглушка. Корпус выполнен из не поддерживающего горение АБС-пластика. Токоведущая шина изготовлена из латуни. | Уточняйте у менеджера | Уточняйте у менеджера
00-00050043 | YZN43-10-006-K02 | IEK | Блок зажимов наборный, используется для безопасного и компактного присоединения и ответвления проводников различного сечения из меди и алюминия в цепях переменного тока напряжением до 660В и постоянного тока напряжением до 440В. Устанавливается на монтажную панель или DIN-рейку. Для изоляции проводников устанавливается торцевая заглушка. Корпус выполнен из не поддерживающего горение АБС-пластика. Токоведущая шина изготовлена из латуни. | Уточняйте у менеджера | Уточняйте у менеджера
00-00050044 | YZN43-10-010-K02 | IEK | Блок зажимов наборный, используется для безопасного и компактного присоединения и ответвления проводников различного сечения из меди и алюминия в цепях переменного тока напряжением до 660В и постоянного тока напряжением до 440В. Устанавливается на монтажную панель или DIN-рейку. Для изоляции проводников устанавливается торцевая заглушка. Корпус выполнен из не поддерживающего горение АБС-пластика. Токоведущая шина изготовлена из латуни. | Уточняйте у менеджера | Уточняйте у менеджера
00-00050045 | YZN43-10-025-K02 | IEK | Блок зажимов наборный, используется для безопасного и компактного присоединения и ответвления проводников различного сечения из меди и алюминия в цепях переменного тока напряжением до 660В и постоянного тока напряжением до 440В. Устанавливается на монтажную панель или DIN-рейку. Для изоляции проводников устанавливается торцевая заглушка. Корпус выполнен из не поддерживающего горение АБС-пластика. Токоведущая шина изготовлена из латуни. | Уточняйте у менеджера | Уточняйте у менеджера
00-00050031 | YZN42-03-200-K02 | IEK | Блок зажимов наборный, используется для безопасного и компактного присоединения и ответвления проводников различного сечения из меди и алюминия в цепях переменного тока напряжением до 660В и постоянного тока напряжением до 440В. Устанавливается на монтажную панель. Для изоляции проводников устанавливается прозрачная крышка. Корпус выполнен из не поддерживающего горение карболита. Токоведущая шина изготовлена из латуни. | Уточняйте у менеджера | Уточняйте у менеджера
00-00050019 | YZN41-04-010-K02 | IEK | Блок зажимов наборный, используется для безопасного и компактного присоединения и ответвления проводников различного сечения из меди и алюминия в цепях переменного тока напряжением до 660В и постоянного тока напряжением до 440В. Устанавливается на монтажную панель. Для изоляции проводников устанавливается прозрачная крышка. Корпус выполнен из не поддерживающего горение АБС-пластика. Токоведущая шина изготовлена из латуни. | Уточняйте у менеджера | Уточняйте у менеджера
00-00050015 | YZN41-04-001-K02 | IEK | Блок зажимов наборный, используется для безопасного и компактного присоединения и ответвления проводников различного сечения из меди и алюминия в цепях переменного тока напряжением до 660В и постоянного тока напряжением до 440В. Устанавливается на монтажную панель. Для изоляции проводников устанавливается прозрачная крышка. Корпус выполнен из не поддерживающего горение АБС-пластика. Токоведущая шина изготовлена из латуни. | Уточняйте у менеджера | Уточняйте у менеджера
00-00050020 | YZN41-06-001-K02 | IEK | Блок зажимов наборный, используется для безопасного и компактного присоединения и ответвления проводников различного сечения из меди и алюминия в цепях переменного тока напряжением до 660В и постоянного тока напряжением до 440В. Устанавливается на монтажную панель. Для изоляции проводников устанавливается прозрачная крышка. Корпус выполнен из не поддерживающего горение АБС-пластика. Токоведущая шина изготовлена из латуни. | Уточняйте у менеджера | Уточняйте у менеджера
00-00050023 | YZN41-12-001-K02 | IEK | Блок зажимов наборный, используется для безопасного и компактного присоединения и ответвления проводников различного сечения из меди и алюминия в цепях переменного тока напряжением до 660В и постоянного тока напряжением до 440В. Устанавливается на монтажную панель. Для изоляции проводников устанавливается прозрачная крышка. Корпус выполнен из не поддерживающего горение АБС-пластика. Токоведущая шина изготовлена из латуни. | Уточняйте у менеджера | Уточняйте у менеджера
00-00050016 | YZN41-04-002-K02 | IEK | Блок зажимов наборный, используется для безопасного и компактного присоединения и ответвления проводников различного сечения из меди и алюминия в цепях переменного тока напряжением до 660В и постоянного тока напряжением до 440В. Устанавливается на монтажную панель. Для изоляции проводников устанавливается прозрачная крышка. Корпус выполнен из не поддерживающего горение АБС-пластика. Токоведущая шина изготовлена из латуни. | Уточняйте у менеджера | Уточняйте у менеджера
00-00050021 | YZN41-06-002-K02 | IEK | Блок зажимов наборный, используется для безопасного и компактного присоединения и ответвления проводников различного сечения из меди и алюминия в цепях переменного тока напряжением до 660В и постоянного тока напряжением до 440В. Устанавливается на монтажную панель. Для изоляции проводников устанавливается прозрачная крышка. Корпус выполнен из не поддерживающего горение АБС-пластика. Токоведущая шина изготовлена из латуни. | Уточняйте у менеджера | Уточняйте у менеджера
00-00050024 | YZN41-12-002-K02 | IEK | Блок зажимов наборный, используется для безопасного и компактного присоединения и ответвления проводников различного сечения из меди и алюминия в цепях переменного тока напряжением до 660В и постоянного тока напряжением до 440В. Устанавливается на монтажную панель. Для изоляции проводников устанавливается прозрачная крышка. Корпус выполнен из не поддерживающего горение АБС-пластика. Токоведущая шина изготовлена из латуни. | Уточняйте у менеджера | Уточняйте у менеджера
00-00050017 | YZN41-04-004-K02 | IEK | Блок зажимов наборный, используется для безопасного и компактного присоединения и ответвления проводников различного сечения из меди и алюминия в цепях переменного тока напряжением до 660В и постоянного тока напряжением до 440В. Устанавливается на монтажную панель. Для изоляции проводников устанавливается прозрачная крышка. Корпус выполнен из не поддерживающего горение АБС-пластика. Токоведущая шина изготовлена из латуни. | Уточняйте у менеджера | Уточняйте у менеджера
00-00050022 | YZN41-06-004-K02 | IEK | Блок зажимов наборный, используется для безопасного и компактного присоединения и ответвления проводников различного сечения из меди и алюминия в цепях переменного тока напряжением до 660В и постоянного тока напряжением до 440В. Устанавливается на монтажную панель. Для изоляции проводников устанавливается прозрачная крышка. Корпус выполнен из не поддерживающего горение АБС-пластика. Токоведущая шина изготовлена из латуни. | Уточняйте у менеджера | Уточняйте у менеджера
00-00050025 | YZN41-12-004-K02 | IEK | Блок зажимов наборный, используется для безопасного и компактного присоединения и ответвления проводников различного сечения из меди и алюминия в цепях переменного тока напряжением до 660В и постоянного тока напряжением до 440В. Устанавливается на монтажную панель. Для изоляции проводников устанавливается прозрачная крышка. Корпус выполнен из не поддерживающего горение АБС-пластика. Токоведущая шина изготовлена из латуни. | Уточняйте у менеджера | Уточняйте у менеджера
00-00050018 | YZN41-04-006-K02 | IEK | Блок зажимов наборный, используется для безопасного и компактного присоединения и ответвления проводников различного сечения из меди и алюминия в цепях переменного тока напряжением до 660В и постоянного тока напряжением до 440В. Устанавливается на монтажную панель. Для изоляции проводников устанавливается прозрачная крышка. Корпус выполнен из не поддерживающего горение АБС-пластика. Токоведущая шина изготовлена из латуни. | Уточняйте у менеджера | Уточняйте у менеджера
00-00050027 | YZN42-03-035-K02 | IEK | Блок зажимов наборный, используется для безопасного и компактного присоединения и ответвления проводников различного сечения из меди и алюминия в цепях переменного тока напряжением до 660В и постоянного тока напряжением до 440В. Устанавливается на монтажную панель. Для изоляции проводников устанавливается прозрачная крышка. Корпус выполнен из не поддерживающего горение карболита. Токоведущая шина изготовлена из латуни. | Уточняйте у менеджера | Уточняйте у менеджера
00-00050034 | YZN42-04-035-K02 | IEK | Блок зажимов наборный, используется для безопасного и компактного присоединения и ответвления проводников различного сечения из меди и алюминия в цепях переменного тока напряжением до 660В и постоянного тока напряжением до 440В. Устанавливается на монтажную панель. Для изоляции проводников устанавливается прозрачная крышка. Корпус выполнен из не поддерживающего горение карболита. Токоведущая шина изготовлена из латуни. | Уточняйте у менеджера | Уточняйте у менеджера
00-00050028 | YZN42-03-070-K02 | IEK | Блок зажимов наборный, используется для безопасного и компактного присоединения и ответвления проводников различного сечения из меди и алюминия в цепях переменного тока напряжением до 660В и постоянного тока напряжением до 440В. Устанавливается на монтажную панель. Для изоляции проводников устанавливается прозрачная крышка. Корпус выполнен из не поддерживающего горение карболита. Токоведущая шина изготовлена из латуни. | Уточняйте у менеджера | Уточняйте у менеджера
00-00050035 | YZN42-04-070-K02 | IEK | Блок зажимов наборный, используется для безопасного и компактного присоединения и ответвления проводников различного сечения из меди и алюминия в цепях переменного тока напряжением до 660В и постоянного тока напряжением до 440В. Устанавливается на монтажную панель. Для изоляции проводников устанавливается прозрачная крышка. Корпус выполнен из не поддерживающего горение карболита. Токоведущая шина изготовлена из латуни. | Уточняйте у менеджера | Уточняйте у менеджера
00-00050029 | YZN42-03-095-K02 | IEK | Блок зажимов наборный, используется для безопасного и компактного присоединения и ответвления проводников различного сечения из меди и алюминия в цепях переменного тока напряжением до 660В и постоянного тока напряжением до 440В. Устанавливается на монтажную панель. Для изоляции проводников устанавливается прозрачная крышка. Корпус выполнен из не поддерживающего горение карболита. Токоведущая шина изготовлена из латуни. | Уточняйте у менеджера | Уточняйте у менеджера
00-00050036 | YZN42-04-095-K02 | IEK | Блок зажимов наборный, используется для безопасного и компактного присоединения и ответвления проводников различного сечения из меди и алюминия в цепях переменного тока напряжением до 660В и постоянного тока напряжением до 440В. Устанавливается на монтажную панель. Для изоляции проводников устанавливается прозрачная крышка. Корпус выполнен из не поддерживающего горение карболита. Токоведущая шина изготовлена из латуни. | Уточняйте у менеджера | Уточняйте у менеджера
00-00050030 | YZN42-03-150-K02 | IEK | Блок зажимов наборный, используется для безопасного и компактного присоединения и ответвления проводников различного сечения из меди и алюминия в цепях переменного тока напряжением до 660В и постоянного тока напряжением до 440В. Устанавливается на монтажную панель. Для изоляции проводников устанавливается прозрачная крышка. Корпус выполнен из не поддерживающего горение карболита. Токоведущая шина изготовлена из латуни. | Уточняйте у менеджера | Уточняйте у менеджера
00-00050037 | YZN42-04-150-K02 | IEK | Блок зажимов наборный, используется для безопасного и компактного присоединения и ответвления проводников различного сечения из меди и алюминия в цепях переменного тока напряжением до 660В и постоянного тока напряжением до 440В. Устанавливается на монтажную панель. Для изоляции проводников устанавливается прозрачная крышка. Корпус выполнен из не поддерживающего горение карболита. Токоведущая шина изготовлена из латуни. | Уточняйте у менеджера | Уточняйте у менеджера
00-00050026 | YZN42-03-016-K02 | IEK | Блок зажимов наборный, используется для безопасного и компактного присоединения и ответвления проводников различного сечения из меди и алюминия в цепях переменного тока напряжением до 660В и постоянного тока напряжением до 440В. Устанавливается на монтажную панель. Для изоляции проводников устанавливается прозрачная крышка. Корпус выполнен из не поддерживающего горение карболита. Токоведущая шина изготовлена из латуни. | Уточняйте у менеджера | Уточняйте у менеджера
00-00050033 | YZN42-04-016-K02 | IEK | Блок зажимов наборный, используется для безопасного и компактного присоединения и ответвления проводников различного сечения из меди и алюминия в цепях переменного тока напряжением до 660В и постоянного тока напряжением до 440В. Устанавливается на монтажную панель. Для изоляции проводников устанавливается прозрачная крышка. Корпус выполнен из не поддерживающего горение карболита. Токоведущая шина изготовлена из латуни. | Уточняйте у менеджера | Уточняйте у менеджера
00-00050116 | YRB30-1-125 | IEK | Блок распределительный проходной, предназначен для выполнения ответвлений от магистральных линий медных и алюминиевых проводов напряжением до 660 В с предварительным снятием изоляции на месте установки. Подключение производится без разрезания центрального проводника. Позволяет присоединить до 4-х отходящих линий. Для изоляции проводников устанавливается прозрачная крышка. Корпус выполнен из не поддерживающего горение полиамида. Токоведущая шина изготовлена из латуни. Имеется возможность пломбировки корпуса. | Уточняйте у менеджера | Уточняйте у менеджера
00-00050117 | YRB30-1-232 | IEK | Блок распределительный проходной, предназначен для выполнения ответвлений от магистральных линий медных и алюминиевых проводов напряжением до 660 В с предварительным снятием изоляции на месте установки. Подключение производится без разрезания центрального проводника. Позволяет присоединить до 4-х отходящих линий. Для изоляции проводников устанавливается прозрачная крышка. Корпус выполнен из не поддерживающего горение полиамида. Токоведущая шина изготовлена из латуни. | Уточняйте у менеджера | Уточняйте у менеджера
00-00050137 | YCE-FF-102-55 | IEK | Вентилятор с фильтром предназначен для воздушного охлаждения активного оборудования внутри электротехнических шкафов. Создаваемый воздушный поток предотвращает образование сильно нагретых областей и защищает электрические компоненты от перегрева. Наличие сменного фильтра препятствует проникновению пыли и влаги внутрь шкафа, позволяет обеспечить степень защиты не ниже IP54. При установке в паре с терморегулятором используется для обеспечения оптимальных климатических условий внутри шкафа и организации стабильной работы установленного оборудования. Обладает высокой стойкостью к атмосферным и температурным воздействиям, а также УФ-излучению. Могут быть использованы в электрооборудовании переменного тока частотой 50 Гц и напряжением до 230 В. Прогрессивная система подачи воздуха делает вентилятор предельно бесшумным с сохранением простоты обслуживания и монтажа. Направление воздуха может быть легко изменено посредством переворота осевого вентилятора. | Уточняйте у менеджера | Уточняйте у менеджера
00-00050135 | YCE-FF-021-55 | IEK | Вентилятор с фильтром предназначен для воздушного охлаждения активного оборудования внутри электротехнических шкафов. Создаваемый воздушный поток предотвращает образование сильно нагретых областей и защищает электрические компоненты от перегрева. Наличие сменного фильтра препятствует проникновению пыли и влаги внутрь шкафа, позволяет обеспечить степень защиты не ниже IP54. При установке в паре с терморегулятором используется для обеспечения оптимальных климатических условий внутри шкафа и организации стабильной работы установленного оборудования. Обладает высокой стойкостью к атмосферным и температурным воздействиям, а также УФ-излучению. Могут быть использованы в электрооборудовании переменного тока частотой 50 Гц и напряжением до 230 В. Прогрессивная система подачи воздуха делает вентилятор предельно бесшумным с сохранением простоты обслуживания и монтажа. Направление воздуха может быть легко изменено посредством переворота осевого вентилятора. | Уточняйте у менеджера | Уточняйте у менеджера
00-00050136 | YCE-FF-055-55 | IEK | Вентилятор с фильтром предназначен для воздушного охлаждения активного оборудования внутри электротехнических шкафов. Создаваемый воздушный поток предотвращает образование сильно нагретых областей и защищает электрические компоненты от перегрева. Наличие сменного фильтра препятствует проникновению пыли и влаги внутрь шкафа, позволяет обеспечить степень защиты не ниже IP54. При установке в паре с терморегулятором используется для обеспечения оптимальных климатических условий внутри шкафа и организации стабильной работы установленного оборудования. Обладает высокой стойкостью к атмосферным и температурным воздействиям, а также УФ-излучению. Могут быть использованы в электрооборудовании переменного тока частотой 50 Гц и напряжением до 230 В. Прогрессивная система подачи воздуха делает вентилятор предельно бесшумным с сохранением простоты обслуживания и монтажа. Направление воздуха может быть легко изменено посредством переворота осевого вентилятора. | Уточняйте у менеджера | Уточняйте у менеджера
00-00050140 | YCE-MH-35-95 | IEK | Гигростат предназначен для управления вентиляторами и нагревателями. При установке в паре с обогревателем (NC) или вентилятором (NO) используется для поддержания заданной температуры и влажности внутри электротехнических шкафов и организации стабильной работы установленного активного оборудования. Также служат для включения сигнальных датчиков при превышении или понижении предельной температуры. | Уточняйте у менеджера | Уточняйте у менеджера
00-00049990 | YZN11DFMH-003-K03 | IEK | Держатель маркировки, применяется совместно с концевым стопором (ограничителем с маркировкой) на DIN-рейку. Используется для маркировки и визуального разделения рядов клеммных сборок и модульной аппаратуры, автоматических выключателей, а также других изделий на DIN-рейке. Устанавливается на концевой стопор (ограничитель). В комплект поставки входит маркировочная полоса. | Уточняйте у менеджера | Уточняйте у менеджера
00-00024303 | YZM10-12 | IEK | Заглушка 12 модулей, предназначена для предотвращения попадания внутрь распределительных щитов посторонних предметов и повышения их эстетичности. | Уточняйте у менеджера | Уточняйте у менеджера
00-00050202 | YZM10-12-K01 | IEK | Заглушка 12 модулей, предназначена для предотвращения попадания внутрь распределительных щитов посторонних предметов и повышения их эстетичности. | Уточняйте у менеджера | Уточняйте у менеджера
00-00050203 | YIS50-12-K03 | IEK | Заглушка 12 модулей, предназначена для предотвращения попадания внутрь распределительных щитов посторонних предметов и повышения их эстетичности. | Уточняйте у менеджера | Уточняйте у менеджера
00-00049935 | YZN10D-ZGL-010-K03 | IEK | Заглушка предназначена для закрытия торцов и изоляции токоведущих частей винтовых наборных зажимов (клемм) серии ЗНИ. Устанавливается на соответствующую клемму типа ЗНИ. Выполнена из эластичного и ударопрочного огнестойкого полиамида, обладающего превосходной стойкостью к воздействию агрессивных сред и температур. | Уточняйте у менеджера | Уточняйте у менеджера
00-00049936 | YZN10D-ZGL-010-K07 | IEK | Заглушка предназначена для закрытия торцов и изоляции токоведущих частей винтовых наборных зажимов (клемм) серии ЗНИ. Устанавливается на соответствующую клемму типа ЗНИ. Выполнена из эластичного и ударопрочного огнестойкого полиамида, обладающего превосходной стойкостью к воздействию агрессивных сред и температур. | Уточняйте у менеджера | Уточняйте у менеджера
00-00049937 | YZN10D-ZGL-016-K03 | IEK | Заглушка предназначена для закрытия торцов и изоляции токоведущих частей винтовых наборных зажимов (клемм) серии ЗНИ. Устанавливается на соответствующую клемму типа ЗНИ. Выполнена из эластичного и ударопрочного огнестойкого полиамида, обладающего превосходной стойкостью к воздействию агрессивных сред и температур. | Уточняйте у менеджера | Уточняйте у менеджера
00-00049938 | YZN10D-ZGL-016-K07 | IEK | Заглушка предназначена для закрытия торцов и изоляции токоведущих частей винтовых наборных зажимов (клемм) серии ЗНИ. Устанавливается на соответствующую клемму типа ЗНИ. Выполнена из эластичного и ударопрочного огнестойкого полиамида, обладающего превосходной стойкостью к воздействию агрессивных сред и температур. | Уточняйте у менеджера | Уточняйте у менеджера
00-00049939 | YZN10D-ZGL-035-K03 | IEK | Заглушка предназначена для закрытия торцов и изоляции токоведущих частей винтовых наборных зажимов (клемм) серии ЗНИ. Устанавливается на соответствующую клемму типа ЗНИ. Выполнена из эластичного и ударопрочного огнестойкого полиамида, обладающего превосходной стойкостью к воздействию агрессивных сред и температур. | Уточняйте у менеджера | Уточняйте у менеджера
00-00049940 | YZN10D-ZGL-035-K07 | IEK | Заглушка предназначена для закрытия торцов и изоляции токоведущих частей винтовых наборных зажимов (клемм) серии ЗНИ. Устанавливается на соответствующую клемму типа ЗНИ. Выполнена из эластичного и ударопрочного огнестойкого полиамида, обладающего превосходной стойкостью к воздействию агрессивных сред и температур. | Уточняйте у менеджера | Уточняйте у менеджера
00-00049933 | YZN10D-ZGL-006-K03 | IEK | Заглушка предназначена для закрытия торцов и изоляции токоведущих частей винтовых наборных зажимов (клемм) серии ЗНИ. Устанавливается на соответствующую клемму типа ЗНИ. Выполнена из эластичного и ударопрочного огнестойкого полиамида, обладающего превосходной стойкостью к воздействию агрессивных сред и температур. | Уточняйте у менеджера | Уточняйте у менеджера
00-00049934 | YZN10D-ZGL-006-K07 | IEK | Заглушка предназначена для закрытия торцов и изоляции токоведущих частей винтовых наборных зажимов (клемм) серии ЗНИ. Устанавливается на соответствующую клемму типа ЗНИ. Выполнена из эластичного и ударопрочного огнестойкого полиамида, обладающего превосходной стойкостью к воздействию агрессивных сред и температур. | Уточняйте у менеджера | Уточняйте у менеджера
00-00023699 | CKK-40D-Z-100-040-K01 | IEK | Заглушка служит для закрытия торца кабель-канала. Плавные формы, надежное крепление. Единое дизайнерское исполнение с кабель-каналом. | Уточняйте у менеджера | Уточняйте у менеджера
00-00024162 | CKK-40D-Z-100-060-K01 | IEK | Заглушка служит для закрытия торца кабель-канала. Плавные формы, надежное крепление. Единое дизайнерское исполнение с кабель-каналом. | Уточняйте у менеджера | Уточняйте у менеджера
00-00050463 | CKK-40D-Z-150-060-K01 | IEK | Заглушка служит для закрытия торца кабель-канала. Плавные формы, надежное крепление. Единое дизайнерское исполнение с кабель-каналом. | Уточняйте у менеджера | Уточняйте у менеджера
00-00050462 | CKK-40D-Z-080-040-K01 | IEK | Заглушка служит для закрытия торца кабель-канала. Плавные формы, надежное крепление. Единое дизайнерское исполнение с кабель-каналом. | Уточняйте у менеджера | Уточняйте у менеджера
00-00049969 | YZN11D-ZGL-002-K03 | IEK | Заглушка предназначена для закрытия торцов и изоляции токоведущих частей пружинных клемм типа КПИ. Устанавливается на соответствующую клемму типа КПИ. Выполнена из эластичного и ударопрочного огнестойкого полиамида, обладающего превосходной стойкостью к воздействию агрессивных сред и температуры. | Уточняйте у менеджера | Уточняйте у менеджера
00-00049970 | YZN11D-ZGL-002-K07 | IEK | Заглушка предназначена для закрытия торцов и изоляции токоведущих частей пружинных клемм типа КПИ. Устанавливается на соответствующую клемму типа КПИ. Выполнена из эластичного и ударопрочного огнестойкого полиамида, обладающего превосходной стойкостью к воздействию агрессивных сред и температуры. | Уточняйте у менеджера | Уточняйте у менеджера
00-00049974 | YZN11D-ZGL-010-K03 | IEK | Заглушка предназначена для закрытия торцов и изоляции токоведущих частей пружинных клемм типа КПИ. Устанавливается на соответствующую клемму типа КПИ. Выполнена из эластичного и ударопрочного огнестойкого полиамида, обладающего превосходной стойкостью к воздействию агрессивных сред и температуры. | Уточняйте у менеджера | Уточняйте у менеджера
00-00049971 | YZN11D-ZGL-004-K03 | IEK | Заглушка предназначена для закрытия торцов и изоляции токоведущих частей пружинных клемм типа КПИ. Устанавливается на соответствующую клемму типа КПИ. Выполнена из эластичного и ударопрочного огнестойкого полиамида, обладающего превосходной стойкостью к воздействию агрессивных сред и температуры. | Уточняйте у менеджера | Уточняйте у менеджера
00-00049972 | YZN11D-ZGL-004-K07 | IEK | Заглушка предназначена для закрытия торцов и изоляции токоведущих частей пружинных клемм типа КПИ. Устанавливается на соответствующую клемму типа КПИ. Выполнена из эластичного и ударопрочного огнестойкого полиамида, обладающего превосходной стойкостью к воздействию агрессивных сред и температуры. | Уточняйте у менеджера | Уточняйте у менеджера
00-00049973 | YZN11D-ZGL-006-K03 | IEK | Заглушка предназначена для закрытия торцов и изоляции токоведущих частей пружинных клемм типа КПИ. Устанавливается на соответствующую клемму типа КПИ. Выполнена из эластичного и ударопрочного огнестойкого полиамида, обладающего превосходной стойкостью к воздействию агрессивных сред и температуры. | Уточняйте у менеджера | Уточняйте у менеджера
00-00049967 | YZN11D-3-ZGL-002-K03 | IEK | Заглушка предназначена для закрытия торцов и изоляции токоведущих частей пружинных клемм типа КПИ. Устанавливается на соответствующую клемму типа КПИ. Выполнена из эластичного и ударопрочного огнестойкого полиамида, обладающего превосходной стойкостью к воздействию агрессивных сред и температуры. | Уточняйте у менеджера | Уточняйте у менеджера
00-00049968 | YZN11D-3-ZGL-002-K07 | IEK | Заглушка предназначена для закрытия торцов и изоляции токоведущих частей пружинных клемм типа КПИ. Устанавливается на соответствующую клемму типа КПИ. Выполнена из эластичного и ударопрочного огнестойкого полиамида, обладающего превосходной стойкостью к воздействию агрессивных сред и температуры. | Уточняйте у менеджера | Уточняйте у менеджера
00-00049915 | YNK51-1-100 | IEK | Заглушка для шины, предназначена для закрывания торцов полуторомодульных шин. | Уточняйте у менеджера | Уточняйте у менеджера
00-00049916 | YNK51-2-100 | IEK | Заглушка для шины, предназначена для закрывания торцов полуторомодульных шин. | Уточняйте у менеджера | Уточняйте у менеджера
00-00049917 | YNK51-3-100 | IEK | Заглушка для шины, предназначена для закрывания торцов полуторомодульных шин. | Уточняйте у менеджера | Уточняйте у менеджера
00-00049918 | YNK51-4-100 | IEK | Заглушка для шины, предназначена для закрывания торцов полуторомодульных шин. | Уточняйте у менеджера | Уточняйте у менеджера
00-00049942 | YZN20-010-K52 | IEK | Зажим наборный, служит для безопасного и компактного подключения фазных, нулевых и защитных (земля) проводников различного сечения. Устанавливается на DIN-рейку. Комплектуется маркером для нанесения номера (кроме ЗНИ-2,5 и ЗНИ-95). Также поставляются боковые заглушки для клеммных зажимов серии ЗНИ. Цвет: синий, серый, зеленый. Оконечные зажимы могут закрываться пластиковыми заглушками соответствующего размера и цвета. Выполнены из цветного огнестойкого полиамида: желто-зеленого (земля), синего (ноль), серого (фаза) цвета. | Уточняйте у менеджера | Уточняйте у менеджера
00-00049923 | YZN10-010-K03 | IEK | Зажим наборный, служит для безопасного и компактного подключения фазных, нулевых и защитных (земля) проводников различного сечения. Устанавливается на DIN-рейку. Комплектуется маркером для нанесения номера (кроме ЗНИ-2,5 и ЗНИ-95). Также поставляются боковые заглушки для клеммных зажимов серии ЗНИ. Цвет: синий, серый, зеленый. Оконечные зажимы могут закрываться пластиковыми заглушками соответствующего размера и цвета. Выполнены из цветного огнестойкого полиамида: желто-зеленого (земля), синего (ноль), серого (фаза) цвета. | Уточняйте у менеджера | Уточняйте у менеджера
00-00049924 | YZN10-010-K07 | IEK | Зажим наборный, служит для безопасного и компактного подключения фазных, нулевых и защитных (земля) проводников различного сечения. Устанавливается на DIN-рейку. Комплектуется маркером для нанесения номера (кроме ЗНИ-2,5 и ЗНИ-95). Также поставляются боковые заглушки для клеммных зажимов серии ЗНИ. Цвет: синий, серый, зеленый. Оконечные зажимы могут закрываться пластиковыми заглушками соответствующего размера и цвета. Выполнены из цветного огнестойкого полиамида: желто-зеленого (земля), синего (ноль), серого (фаза) цвета. | Уточняйте у менеджера | Уточняйте у менеджера
00-00049943 | YZN20-016-K52 | IEK | Зажим наборный, служит для безопасного и компактного подключения фазных, нулевых и защитных (земля) проводников различного сечения. Устанавливается на DIN-рейку. Комплектуется маркером для нанесения номера (кроме ЗНИ-2,5 и ЗНИ-95). Также поставляются боковые заглушки для клеммных зажимов серии ЗНИ. Цвет: синий, серый, зеленый. Оконечные зажимы могут закрываться пластиковыми заглушками соответствующего размера и цвета. Выполнены из цветного огнестойкого полиамида: желто-зеленого (земля), синего (ноль), серого (фаза) цвета. | Уточняйте у менеджера | Уточняйте у менеджера
00-00049925 | YZN10-016-K03 | IEK | Зажим наборный, служит для безопасного и компактного подключения фазных, нулевых и защитных (земля) проводников различного сечения. Устанавливается на DIN-рейку. Комплектуется маркером для нанесения номера (кроме ЗНИ-2,5 и ЗНИ-95). Также поставляются боковые заглушки для клеммных зажимов серии ЗНИ. Цвет: синий, серый, зеленый. Оконечные зажимы могут закрываться пластиковыми заглушками соответствующего размера и цвета. Выполнены из цветного огнестойкого полиамида: желто-зеленого (земля), синего (ноль), серого (фаза) цвета. | Уточняйте у менеджера | Уточняйте у менеджера
00-00049926 | YZN10-016-K07 | IEK | Зажим наборный, служит для безопасного и компактного подключения фазных, нулевых и защитных (земля) проводников различного сечения. Устанавливается на DIN-рейку. Комплектуется маркером для нанесения номера (кроме ЗНИ-2,5 и ЗНИ-95). Также поставляются боковые заглушки для клеммных зажимов серии ЗНИ. Цвет: синий, серый, зеленый. Оконечные зажимы могут закрываться пластиковыми заглушками соответствующего размера и цвета. Выполнены из цветного огнестойкого полиамида: желто-зеленого (земля), синего (ноль), серого (фаза) цвета. | Уточняйте у менеджера | Уточняйте у менеджера
00-00029101 | YZN10-002-K03 | IEK | Зажим наборный, служит для безопасного и компактного подключения фазных, нулевых и защитных (земля) проводников различного сечения. Устанавливается на DIN-рейку. Комплектуется маркером для нанесения номера (кроме ЗНИ-2,5 и ЗНИ-95). Также поставляются боковые заглушки для клеммных зажимов серии ЗНИ. Цвет: синий, серый, зеленый. Оконечные зажимы могут закрываться пластиковыми заглушками соответствующего размера и цвета. Выполнены из цветного огнестойкого полиамида: желто-зеленого (земля), синего (ноль), серого (фаза) цвета. | Уточняйте у менеджера | Уточняйте у менеджера
03-00010608 | YZN10-002-K07 | IEK | Зажим наборный, служит для безопасного и компактного подключения фазных, нулевых и защитных (земля) проводников различного сечения. Устанавливается на DIN-рейку. Комплектуется маркером для нанесения номера (кроме ЗНИ-2,5 и ЗНИ-95). Также поставляются боковые заглушки для клеммных зажимов серии ЗНИ. Цвет: синий, серый, зеленый. Оконечные зажимы могут закрываться пластиковыми заглушками соответствующего размера и цвета. Выполнены из цветного огнестойкого полиамида: желто-зеленого (земля), синего (ноль), серого (фаза) цвета. | Уточняйте у менеджера | Уточняйте у менеджера
00-00049944 | YZN20-035-K52 | IEK | Зажим наборный, служит для безопасного и компактного подключения фазных, нулевых и защитных (земля) проводников различного сечения. Устанавливается на DIN-рейку. Комплектуется маркером для нанесения номера (кроме ЗНИ-2,5 и ЗНИ-95). Также поставляются боковые заглушки для клеммных зажимов серии ЗНИ. Цвет: синий, серый, зеленый. Оконечные зажимы могут закрываться пластиковыми заглушками соответствующего размера и цвета. Выполнены из цветного огнестойкого полиамида: желто-зеленого (земля), синего (ноль), серого (фаза) цвета. | Уточняйте у менеджера | Уточняйте у менеджера
00-00049927 | YZN10-035-K03 | IEK | Зажим наборный, служит для безопасного и компактного подключения фазных, нулевых и защитных (земля) проводников различного сечения. Устанавливается на DIN-рейку. Комплектуется маркером для нанесения номера (кроме ЗНИ-2,5 и ЗНИ-95). Также поставляются боковые заглушки для клеммных зажимов серии ЗНИ. Цвет: синий, серый, зеленый. Оконечные зажимы могут закрываться пластиковыми заглушками соответствующего размера и цвета. Выполнены из цветного огнестойкого полиамида: желто-зеленого (земля), синего (ноль), серого (фаза) цвета. | Уточняйте у менеджера | Уточняйте у менеджера
00-00049928 | YZN10-035-K07 | IEK | Зажим наборный, служит для безопасного и компактного подключения фазных, нулевых и защитных (земля) проводников различного сечения. Устанавливается на DIN-рейку. Комплектуется маркером для нанесения номера (кроме ЗНИ-2,5 и ЗНИ-95). Также поставляются боковые заглушки для клеммных зажимов серии ЗНИ. Цвет: синий, серый, зеленый. Оконечные зажимы могут закрываться пластиковыми заглушками соответствующего размера и цвета. Выполнены из цветного огнестойкого полиамида: желто-зеленого (земля), синего (ноль), серого (фаза) цвета. | Уточняйте у менеджера | Уточняйте у менеджера
00-00038751 | YZN20-004-K52 | IEK | Зажим наборный, служит для безопасного и компактного подключения фазных, нулевых и защитных (земля) проводников различного сечения. Устанавливается на DIN-рейку. Комплектуется маркером для нанесения номера (кроме ЗНИ-2,5 и ЗНИ-95). Также поставляются боковые заглушки для клеммных зажимов серии ЗНИ. Цвет: синий, серый, зеленый. Оконечные зажимы могут закрываться пластиковыми заглушками соответствующего размера и цвета. Выполнены из цветного огнестойкого полиамида: желто-зеленого (земля), синего (ноль), серого (фаза) цвета. | Уточняйте у менеджера | Уточняйте у менеджера
03-00010632 | YZN10-004-K03 | IEK | Зажим наборный, служит для безопасного и компактного подключения фазных, нулевых и защитных (земля) проводников различного сечения. Устанавливается на DIN-рейку. Комплектуется маркером для нанесения номера (кроме ЗНИ-2,5 и ЗНИ-95). Также поставляются боковые заглушки для клеммных зажимов серии ЗНИ. Цвет: синий, серый, зеленый. Оконечные зажимы могут закрываться пластиковыми заглушками соответствующего размера и цвета. Выполнены из цветного огнестойкого полиамида: желто-зеленого (земля), синего (ноль), серого (фаза) цвета. | Уточняйте у менеджера | Уточняйте у менеджера
00-00049920 | YZN10-004-K07 | IEK | Зажим наборный, служит для безопасного и компактного подключения фазных, нулевых и защитных (земля) проводников различного сечения. Устанавливается на DIN-рейку. Комплектуется маркером для нанесения номера (кроме ЗНИ-2,5 и ЗНИ-95). Также поставляются боковые заглушки для клеммных зажимов серии ЗНИ. Цвет: синий, серый, зеленый. Оконечные зажимы могут закрываться пластиковыми заглушками соответствующего размера и цвета. Выполнены из цветного огнестойкого полиамида: желто-зеленого (земля), синего (ноль), серого (фаза) цвета. | Уточняйте у менеджера | Уточняйте у менеджера
00-00049941 | YZN20-006-K52 | IEK | Зажим наборный, служит для безопасного и компактного подключения фазных, нулевых и защитных (земля) проводников различного сечения. Устанавливается на DIN-рейку. Комплектуется маркером для нанесения номера (кроме ЗНИ-2,5 и ЗНИ-95). Также поставляются боковые заглушки для клеммных зажимов серии ЗНИ. Цвет: синий, серый, зеленый. Оконечные зажимы могут закрываться пластиковыми заглушками соответствующего размера и цвета. Выполнены из цветного огнестойкого полиамида: желто-зеленого (земля), синего (ноль), серого (фаза) цвета. | Уточняйте у менеджера | Уточняйте у менеджера
00-00049921 | YZN10-006-K03 | IEK | Зажим наборный, служит для безопасного и компактного подключения фазных, нулевых и защитных (земля) проводников различного сечения. Устанавливается на DIN-рейку. Комплектуется маркером для нанесения номера (кроме ЗНИ-2,5 и ЗНИ-95). Также поставляются боковые заглушки для клеммных зажимов серии ЗНИ. Цвет: синий, серый, зеленый. Оконечные зажимы могут закрываться пластиковыми заглушками соответствующего размера и цвета. Выполнены из цветного огнестойкого полиамида: желто-зеленого (земля), синего (ноль), серого (фаза) цвета. | Уточняйте у менеджера | Уточняйте у менеджера
00-00049922 | YZN10-006-K07 | IEK | Зажим наборный, служит для безопасного и компактного подключения фазных, нулевых и защитных (земля) проводников различного сечения. Устанавливается на DIN-рейку. Комплектуется маркером для нанесения номера (кроме ЗНИ-2,5 и ЗНИ-95). Также поставляются боковые заглушки для клеммных зажимов серии ЗНИ. Цвет: синий, серый, зеленый. Оконечные зажимы могут закрываться пластиковыми заглушками соответствующего размера и цвета. Выполнены из цветного огнестойкого полиамида: желто-зеленого (земля), синего (ноль), серого (фаза) цвета. | Уточняйте у менеджера | Уточняйте у менеджера
00-00049945 | YZN20-070-K52 | IEK | Зажим наборный, служит для безопасного и компактного подключения фазных, нулевых и защитных (земля) проводников различного сечения. Устанавливается на DIN-рейку. Комплектуется маркером для нанесения номера (кроме ЗНИ-2,5 и ЗНИ-95). Также поставляются боковые заглушки для клеммных зажимов серии ЗНИ. Цвет: синий, серый, зеленый. Оконечные зажимы могут закрываться пластиковыми заглушками соответствующего размера и цвета. Выполнены из цветного огнестойкого полиамида: желто-зеленого (земля), синего (ноль), серого (фаза) цвета. | Уточняйте у менеджера | Уточняйте у менеджера
00-00049929 | YZN10-070-K03 | IEK | Зажим наборный, служит для безопасного и компактного подключения фазных, нулевых и защитных (земля) проводников различного сечения. Устанавливается на DIN-рейку. Комплектуется маркером для нанесения номера (кроме ЗНИ-2,5 и ЗНИ-95). Также поставляются боковые заглушки для клеммных зажимов серии ЗНИ. Цвет: синий, серый, зеленый. Оконечные зажимы могут закрываться пластиковыми заглушками соответствующего размера и цвета. Выполнены из цветного огнестойкого полиамида: желто-зеленого (земля), синего (ноль), серого (фаза) цвета. | Уточняйте у менеджера | Уточняйте у менеджера
00-00049930 | YZN10-070-K07 | IEK | Зажим наборный, служит для безопасного и компактного подключения фазных, нулевых и защитных (земля) проводников различного сечения. Устанавливается на DIN-рейку. Комплектуется маркером для нанесения номера (кроме ЗНИ-2,5 и ЗНИ-95). Также поставляются боковые заглушки для клеммных зажимов серии ЗНИ. Цвет: синий, серый, зеленый. Оконечные зажимы могут закрываться пластиковыми заглушками соответствующего размера и цвета. Выполнены из цветного огнестойкого полиамида: желто-зеленого (земля), синего (ноль), серого (фаза) цвета. | Уточняйте у менеджера | Уточняйте у менеджера
00-00049931 | YZN10-095-K03 | IEK | Зажим наборный, служит для безопасного и компактного подключения фазных, нулевых и защитных (земля) проводников различного сечения. Устанавливается на DIN-рейку. Комплектуется маркером для нанесения номера (кроме ЗНИ-2,5 и ЗНИ-95). Также поставляются боковые заглушки для клеммных зажимов серии ЗНИ. Цвет: синий, серый, зеленый. Оконечные зажимы могут закрываться пластиковыми заглушками соответствующего размера и цвета. Выполнены из цветного огнестойкого полиамида: желто-зеленого (земля), синего (ноль), серого (фаза) цвета. | Уточняйте у менеджера | Уточняйте у менеджера
00-00049932 | YZN10-095-K07 | IEK | Зажим наборный, служит для безопасного и компактного подключения фазных, нулевых и защитных (земля) проводников различного сечения. Устанавливается на DIN-рейку. Комплектуется маркером для нанесения номера (кроме ЗНИ-2,5 и ЗНИ-95). Также поставляются боковые заглушки для клеммных зажимов серии ЗНИ. Цвет: синий, серый, зеленый. Оконечные зажимы могут закрываться пластиковыми заглушками соответствующего размера и цвета. Выполнены из цветного огнестойкого полиамида: желто-зеленого (земля), синего (ноль), серого (фаза) цвета. | Уточняйте у менеджера | Уточняйте у менеджера
00-00050220 | YNT10-10-25-016 | IEK | Универсальный зажим (терминал) предназначен для подключения проводников сечений от 1 до 185 мм2 к плоским медным и алюминиевым шинам толщиной 5 или 10 мм для последующего снятия напряжения на устанавливаемое оборудование. Использование открытой клеммной камеры позволяет сделать процесс подключения проводников максимально простым и быстрым. Зажимы выполнены из оцинкованной стали, обеспечивают защиту от температурных воздействий. | Уточняйте у менеджера | Уточняйте у менеджера
00-00050216 | YNT10-05-25-016 | IEK | Универсальный зажим (терминал) предназначен для подключения проводников сечений от 1 до 185 мм2 к плоским медным и алюминиевым шинам толщиной 5 или 10 мм для последующего снятия напряжения на устанавливаемое оборудование. Использование открытой клеммной камеры позволяет сделать процесс подключения проводников максимально простым и быстрым. Зажимы выполнены из оцинкованной стали, обеспечивают защиту от температурных воздействий. | Уточняйте у менеджера | Уточняйте у менеджера
00-00050219 | YNT10-10-16-050 | IEK | Универсальный зажим (терминал) предназначен для подключения проводников сечений от 1 до 185 мм2 к плоским медным и алюминиевым шинам толщиной 5 или 10 мм для последующего снятия напряжения на устанавливаемое оборудование. Использование открытой клеммной камеры позволяет сделать процесс подключения проводников максимально простым и быстрым. Зажимы выполнены из оцинкованной стали, обеспечивают защиту от температурных воздействий. | Уточняйте у менеджера | Уточняйте у менеджера
00-00050215 | YNT10-05-16-050 | IEK | Универсальный зажим (терминал) предназначен для подключения проводников сечений от 1 до 185 мм2 к плоским медным и алюминиевым шинам толщиной 5 или 10 мм для последующего снятия напряжения на устанавливаемое оборудование. Использование открытой клеммной камеры позволяет сделать процесс подключения проводников максимально простым и быстрым. Зажимы выполнены из оцинкованной стали, обеспечивают защиту от температурных воздействий. | Уточняйте у менеджера | Уточняйте у менеджера
00-00050221 | YNT10-10-35-070 | IEK | Универсальный зажим (терминал) предназначен для подключения проводников сечений от 1 до 185 мм2 к плоским медным и алюминиевым шинам толщиной 5 или 10 мм для последующего снятия напряжения на устанавливаемое оборудование. Использование открытой клеммной камеры позволяет сделать процесс подключения проводников максимально простым и быстрым. Зажимы выполнены из оцинкованной стали, обеспечивают защиту от температурных воздействий. | Уточняйте у менеджера | Уточняйте у менеджера
00-00050217 | YNT10-05-35-070 | IEK | Универсальный зажим (терминал) предназначен для подключения проводников сечений от 1 до 185 мм2 к плоским медным и алюминиевым шинам толщиной 5 или 10 мм для последующего снятия напряжения на устанавливаемое оборудование. Использование открытой клеммной камеры позволяет сделать процесс подключения проводников максимально простым и быстрым. Зажимы выполнены из оцинкованной стали, обеспечивают защиту от температурных воздействий. | Уточняйте у менеджера | Уточняйте у менеджера
00-00050222 | YNT10-10-70-185 | IEK | Универсальный зажим (терминал) предназначен для подключения проводников сечений от 1 до 185 мм2 к плоским медным и алюминиевым шинам толщиной 5 или 10 мм для последующего снятия напряжения на устанавливаемое оборудование. Использование открытой клеммной камеры позволяет сделать процесс подключения проводников максимально простым и быстрым. Зажимы выполнены из оцинкованной стали, обеспечивают защиту от температурных воздействий. | Уточняйте у менеджера | Уточняйте у менеджера
00-00050218 | YNT10-05-70-185 | IEK | Универсальный зажим (терминал) предназначен для подключения проводников сечений от 1 до 185 мм2 к плоским медным и алюминиевым шинам толщиной 5 или 10 мм для последующего снятия напряжения на устанавливаемое оборудование. Использование открытой клеммной камеры позволяет сделать процесс подключения проводников максимально простым и быстрым. Зажимы выполнены из оцинкованной стали, обеспечивают защиту от температурных воздействий. | Уточняйте у менеджера | Уточняйте у менеджера
00-00108165 | Заземляющий проводник (574-501) | ПожТехКабель | Заземляющий проводник сечение ТПЖ 6 кв.мм, 10шт/уп | Уточняйте у менеджера | Уточняйте у менеджера
00-00134553 | Заземляющий проводник (574-505) | ПожТехКабель | Заземляющий проводник сечение ТПЖ 6 кв.мм, 1шт | 325.89 | 293.3
00-00039798 | YZK10-18-18-34 | IEK | Замок для шкафов, выполнен из стали с хромированием. Ключ металлический, никелированный. Предназначен для запирания электрических сборок и шкафов, с целью защиты от несанкционированного проникновения и для защиты сборки от попадания пыли и влаги. | Уточняйте у менеджера | Уточняйте у менеджера
00-00050143 | YZK10-18-20-40 | IEK | Замок для шкафов, выполнен из стали с хромированием. Ключ металлический, никелированный. Предназначен для запирания электрических сборок и шкафов, с целью защиты от несанкционированного проникновения и для защиты сборки от попадания пыли и влаги. | Уточняйте у менеджера | Уточняйте у менеджера
00-00039315 | YZK10-19-16-40 | IEK | Замок для шкафов, выполнен из стали с хромированием. Ключ металлический, никелированный. Предназначен для запирания электрических сборок и шкафов, с целью защиты от несанкционированного проникновения и для защиты сборки от попадания пыли и влаги. | Уточняйте у менеджера | Уточняйте у менеджера
00-00050144 | YZK10-20-22-40 | IEK | Замок для шкафов, выполнен из стали с хромированием. Ключ металлический, никелированный. Предназначен для запирания электрических сборок и шкафов, с целью защиты от несанкционированного проникновения и для защиты сборки от попадания пыли и влаги. | Уточняйте у менеджера | Уточняйте у менеджера
00-00050145 | YZK11-20-22-45 | IEK | Замок для шкафов, выполнен из стали с хромированием. Ключ металлический, никелированный. Предназначен для запирания электрических сборок и шкафов, с целью защиты от несанкционированного проникновения и для защиты сборки от попадания пыли и влаги. | Уточняйте у менеджера | Уточняйте у менеджера
00-00050146 | YZK20-00 | IEK | Замок-защелка для металлического бокса с пластмассовым ключом, выполнен из стали с хромированием. Ключ металлический, никелированный. Предназначен для запирания электрических сборок и шкафов, с целью защиты от несанкционированного проникновения и для защиты сборки от попадания пыли и влаги. | Уточняйте у менеджера | Уточняйте у менеджера
00-00050147 | YZK21-00 | IEK | Замок-защелка с трехгранным ключом, выполнен из стали с хромированием. Ключ металлический, никелированный. Предназначен для запирания электрических сборок и шкафов, с целью защиты от несанкционированного проникновения и для защиты сборки от попадания пыли и влаги. | Уточняйте у менеджера | Уточняйте у менеджера
00-00046805 | YIS21 | IEK | Изолятор шинный, применяется для установки нулевых шин. Выполнен из негорючего полипропилена. | Уточняйте у менеджера | Уточняйте у менеджера
00-00050196 | YIS22 | IEK | Изолятор шинный, применяется для установки нулевых шин. Выполнен из негорючего полипропилена. | Уточняйте у менеджера | Уточняйте у менеджера
00-00050075 | YIS11-25-06 | IEK | Изолятор шинный служит для крепления токоведущих шин внутри силовых шкафов и сборок с целью фиксации и изоляции токоведущих частей от корпуса и панелей сборки, с последующим подключением силовых проводников для распределения электроэнергии внутри щита. Изолятор крепится с одной стороны с помощью болта к монтажной пластине или корпусу, с другой стороны к изолятору крепится токоведущая шина. Каждая шина устанавливается минимум на двух изоляторах (на концах шины), а так же возможна установка промежуточных изоляторов (в зависимости от схемы монтажа и длины шины). | Уточняйте у менеджера | Уточняйте у менеджера
00-00050076 | YIS11-25-06-B | IEK | Изолятор шинный служит для крепления токоведущих шин внутри силовых шкафов и сборок с целью фиксации и изоляции токоведущих частей от корпуса и панелей сборки, с последующим подключением силовых проводников для распределения электроэнергии внутри щита. Изолятор крепится с одной стороны с помощью болта к монтажной пластине или корпусу, с другой стороны к изолятору крепится токоведущая шина. Каждая шина устанавливается минимум на двух изоляторах (на концах шины), а так же возможна установка промежуточных изоляторов (в зависимости от схемы монтажа и длины шины). | Уточняйте у менеджера | Уточняйте у менеджера
00-00050077 | YIS11-30-08 | IEK | Изолятор шинный служит для крепления токоведущих шин внутри силовых шкафов и сборок с целью фиксации и изоляции токоведущих частей от корпуса и панелей сборки, с последующим подключением силовых проводников для распределения электроэнергии внутри щита. Изолятор крепится с одной стороны с помощью болта к монтажной пластине или корпусу, с другой стороны к изолятору крепится токоведущая шина. Каждая шина устанавливается минимум на двух изоляторах (на концах шины), а так же возможна установка промежуточных изоляторов (в зависимости от схемы монтажа и длины шины). | Уточняйте у менеджера | Уточняйте у менеджера
00-00050078 | YIS11-30-08-B | IEK | Изолятор шинный служит для крепления токоведущих шин внутри силовых шкафов и сборок с целью фиксации и изоляции токоведущих частей от корпуса и панелей сборки, с последующим подключением силовых проводников для распределения электроэнергии внутри щита. Изолятор крепится с одной стороны с помощью болта к монтажной пластине или корпусу, с другой стороны к изолятору крепится токоведущая шина. Каждая шина устанавливается минимум на двух изоляторах (на концах шины), а так же возможна установка промежуточных изоляторов (в зависимости от схемы монтажа и длины шины). | Уточняйте у менеджера | Уточняйте у менеджера
00-00050079 | YIS11-35-10 | IEK | Изолятор шинный служит для крепления токоведущих шин внутри силовых шкафов и сборок с целью фиксации и изоляции токоведущих частей от корпуса и панелей сборки, с последующим подключением силовых проводников для распределения электроэнергии внутри щита. Изолятор крепится с одной стороны с помощью болта к монтажной пластине или корпусу, с другой стороны к изолятору крепится токоведущая шина. Каждая шина устанавливается минимум на двух изоляторах (на концах шины), а так же возможна установка промежуточных изоляторов (в зависимости от схемы монтажа и длины шины). | Уточняйте у менеджера | Уточняйте у менеджера
00-00050080 | YIS11-35-10-B | IEK | Изолятор шинный служит для крепления токоведущих шин внутри силовых шкафов и сборок с целью фиксации и изоляции токоведущих частей от корпуса и панелей сборки, с последующим подключением силовых проводников для распределения электроэнергии внутри щита. Изолятор крепится с одной стороны с помощью болта к монтажной пластине или корпусу, с другой стороны к изолятору крепится токоведущая шина. Каждая шина устанавливается минимум на двух изоляторах (на концах шины), а так же возможна установка промежуточных изоляторов (в зависимости от схемы монтажа и длины шины). | Уточняйте у менеджера | Уточняйте у менеджера
00-00038087 | YIS11-40-12 | IEK | Изолятор шинный служит для крепления токоведущих шин внутри силовых шкафов и сборок с целью фиксации и изоляции токоведущих частей от корпуса и панелей сборки, с последующим подключением силовых проводников для распределения электроэнергии внутри щита. Изолятор крепится с одной стороны с помощью болта к монтажной пластине или корпусу, с другой стороны к изолятору крепится токоведущая шина. Каждая шина устанавливается минимум на двух изоляторах (на концах шины), а так же возможна установка промежуточных изоляторов (в зависимости от схемы монтажа и длины шины). | Уточняйте у менеджера | Уточняйте у менеджера
00-00050082 | YIS11-40-12-B | IEK | Изолятор шинный служит для крепления токоведущих шин внутри силовых шкафов и сборок с целью фиксации и изоляции токоведущих частей от корпуса и панелей сборки, с последующим подключением силовых проводников для распределения электроэнергии внутри щита. Изолятор крепится с одной стороны с помощью болта к монтажной пластине или корпусу, с другой стороны к изолятору крепится токоведущая шина. Каждая шина устанавливается минимум на двух изоляторах (на концах шины), а так же возможна установка промежуточных изоляторов (в зависимости от схемы монтажа и длины шины). | Уточняйте у менеджера | Уточняйте у менеджера
00-00050083 | YIS11-45-14 | IEK | Изолятор шинный служит для крепления токоведущих шин внутри силовых шкафов и сборок с целью фиксации и изоляции токоведущих частей от корпуса и панелей сборки, с последующим подключением силовых проводников для распределения электроэнергии внутри щита. Изолятор крепится с одной стороны с помощью болта к монтажной пластине или корпусу, с другой стороны к изолятору крепится токоведущая шина. Каждая шина устанавливается минимум на двух изоляторах (на концах шины), а так же возможна установка промежуточных изоляторов (в зависимости от схемы монтажа и длины шины). | Уточняйте у менеджера | Уточняйте у менеджера
00-00050084 | YIS11-45-14-B | IEK | Изолятор шинный служит для крепления токоведущих шин внутри силовых шкафов и сборок с целью фиксации и изоляции токоведущих частей от корпуса и панелей сборки, с последующим подключением силовых проводников для распределения электроэнергии внутри щита. Изолятор крепится с одной стороны с помощью болта к монтажной пластине или корпусу, с другой стороны к изолятору крепится токоведущая шина. Каждая шина устанавливается минимум на двух изоляторах (на концах шины), а так же возможна установка промежуточных изоляторов (в зависимости от схемы монтажа и длины шины). | Уточняйте у менеджера | Уточняйте у менеджера
00-00050085 | YIS11-51-15 | IEK | Изолятор шинный служит для крепления токоведущих шин внутри силовых шкафов и сборок с целью фиксации и изоляции токоведущих частей от корпуса и панелей сборки, с последующим подключением силовых проводников для распределения электроэнергии внутри щита. Изолятор крепится с одной стороны с помощью болта к монтажной пластине или корпусу, с другой стороны к изолятору крепится токоведущая шина. Каждая шина устанавливается минимум на двух изоляторах (на концах шины), а так же возможна установка промежуточных изоляторов (в зависимости от схемы монтажа и длины шины). | Уточняйте у менеджера | Уточняйте у менеджера
00-00050086 | YIS11-51-15-B | IEK | Изолятор шинный служит для крепления токоведущих шин внутри силовых шкафов и сборок с целью фиксации и изоляции токоведущих частей от корпуса и панелей сборки, с последующим подключением силовых проводников для распределения электроэнергии внутри щита. Изолятор крепится с одной стороны с помощью болта к монтажной пластине или корпусу, с другой стороны к изолятору крепится токоведущая шина. Каждая шина устанавливается минимум на двух изоляторах (на концах шины), а так же возможна установка промежуточных изоляторов (в зависимости от схемы монтажа и длины шины). | Уточняйте у менеджера | Уточняйте у менеджера
00-00050087 | YIS11-60-20 | IEK | Изолятор шинный служит для крепления токоведущих шин внутри силовых шкафов и сборок с целью фиксации и изоляции токоведущих частей от корпуса и панелей сборки, с последующим подключением силовых проводников для распределения электроэнергии внутри щита. Изолятор крепится с одной стороны с помощью болта к монтажной пластине или корпусу, с другой стороны к изолятору крепится токоведущая шина. Каждая шина устанавливается минимум на двух изоляторах (на концах шины), а так же возможна установка промежуточных изоляторов (в зависимости от схемы монтажа и длины шины). | Уточняйте у менеджера | Уточняйте у менеджера
00-00050088 | YIS11-60-20-B | IEK | Изолятор шинный служит для крепления токоведущих шин внутри силовых шкафов и сборок с целью фиксации и изоляции токоведущих частей от корпуса и панелей сборки, с последующим подключением силовых проводников для распределения электроэнергии внутри щита. Изолятор крепится с одной стороны с помощью болта к монтажной пластине или корпусу, с другой стороны к изолятору крепится токоведущая шина. Каждая шина устанавливается минимум на двух изоляторах (на концах шины), а так же возможна установка промежуточных изоляторов (в зависимости от схемы монтажа и длины шины). | Уточняйте у менеджера | Уточняйте у менеджера
00-00028196 | YIS11-76-25 | IEK | Изолятор шинный служит для крепления токоведущих шин внутри силовых шкафов и сборок с целью фиксации и изоляции токоведущих частей от корпуса и панелей сборки, с последующим подключением силовых проводников для распределения электроэнергии внутри щита. Изолятор крепится с одной стороны с помощью болта к монтажной пластине или корпусу, с другой стороны к изолятору крепится токоведущая шина. Каждая шина устанавливается минимум на двух изоляторах (на концах шины), а так же возможна установка промежуточных изоляторов (в зависимости от схемы монтажа и длины шины). | Уточняйте у менеджера | Уточняйте у менеджера
00-00050090 | YIS11-76-25-B | IEK | Изолятор шинный служит для крепления токоведущих шин внутри силовых шкафов и сборок с целью фиксации и изоляции токоведущих частей от корпуса и панелей сборки, с последующим подключением силовых проводников для распределения электроэнергии внутри щита. Изолятор крепится с одной стороны с помощью болта к монтажной пластине или корпусу, с другой стороны к изолятору крепится токоведущая шина. Каждая шина устанавливается минимум на двух изоляторах (на концах шины), а так же возможна установка промежуточных изоляторов (в зависимости от схемы монтажа и длины шины). | Уточняйте у менеджера | Уточняйте у менеджера
00-00050107 | YIS40-1000 | IEK | Изолятор соединительных шпилек, предназначен для изоляции соединительных шпилек при установке плоских изоляторов в шинной сборке. Используется для организации шинных сборок и установки различных ответвлений от центральных шин в электрических распределительных шкафах и щитах с номинальным током от 250 до 4000 A. Изоляторы выполнены в виде трубок различной длины, что обеспечивает возможность использования с силовыми шинами различной ширины. Выполнены из стекловолоконной ткани, покрытой эпоксидной смолой. | Уточняйте у менеджера | Уточняйте у менеджера
00-00050150 | YIS40-110 | IEK | Изолятор соединительных шпилек, предназначен для изоляции соединительных шпилек при установке плоских изоляторов в шинной сборке. Используется для организации шинных сборок и установки различных ответвлений от центральных шин в электрических распределительных шкафах и щитах с номинальным током от 250 до 4000 A. Изоляторы выполнены в виде трубок различной длины, что обеспечивает возможность использования с силовыми шинами различной ширины. Выполнены из стекловолоконной ткани, покрытой эпоксидной смолой. | Уточняйте у менеджера | Уточняйте у менеджера
00-00050151 | YIS40-150 | IEK | Изолятор соединительных шпилек, предназначен для изоляции соединительных шпилек при установке плоских изоляторов в шинной сборке. Используется для организации шинных сборок и установки различных ответвлений от центральных шин в электрических распределительных шкафах и щитах с номинальным током от 250 до 4000 A. Изоляторы выполнены в виде трубок различной длины, что обеспечивает возможность использования с силовыми шинами различной ширины. Выполнены из стекловолоконной ткани, покрытой эпоксидной смолой. | Уточняйте у менеджера | Уточняйте у менеджера
00-00050152 | YIS40-20 | IEK | Изолятор соединительных шпилек, предназначен для изоляции соединительных шпилек при установке плоских изоляторов в шинной сборке. Используется для организации шинных сборок и установки различных ответвлений от центральных шин в электрических распределительных шкафах и щитах с номинальным током от 250 до 4000 A. Изоляторы выполнены в виде трубок различной длины, что обеспечивает возможность использования с силовыми шинами различной ширины. Выполнены из стекловолоконной ткани, покрытой эпоксидной смолой. | Уточняйте у менеджера | Уточняйте у менеджера
00-00050153 | YIS40-30 | IEK | Изолятор соединительных шпилек, предназначен для изоляции соединительных шпилек при установке плоских изоляторов в шинной сборке. Используется для организации шинных сборок и установки различных ответвлений от центральных шин в электрических распределительных шкафах и щитах с номинальным током от 250 до 4000 A. Изоляторы выполнены в виде трубок различной длины, что обеспечивает возможность использования с силовыми шинами различной ширины. Выполнены из стекловолоконной ткани, покрытой эпоксидной смолой. | Уточняйте у менеджера | Уточняйте у менеджера
00-00050154 | YIS40-40 | IEK | Изолятор соединительных шпилек, предназначен для изоляции соединительных шпилек при установке плоских изоляторов в шинной сборке. Используется для организации шинных сборок и установки различных ответвлений от центральных шин в электрических распределительных шкафах и щитах с номинальным током от 250 до 4000 A. Изоляторы выполнены в виде трубок различной длины, что обеспечивает возможность использования с силовыми шинами различной ширины. Выполнены из стекловолоконной ткани, покрытой эпоксидной смолой. | Уточняйте у менеджера | Уточняйте у менеджера
00-00050155 | YIS40-50 | IEK | Изолятор соединительных шпилек, предназначен для изоляции соединительных шпилек при установке плоских изоляторов в шинной сборке. Используется для организации шинных сборок и установки различных ответвлений от центральных шин в электрических распределительных шкафах и щитах с номинальным током от 250 до 4000 A. Изоляторы выполнены в виде трубок различной длины, что обеспечивает возможность использования с силовыми шинами различной ширины. Выполнены из стекловолоконной ткани, покрытой эпоксидной смолой. | Уточняйте у менеджера | Уточняйте у менеджера
00-00050156 | YIS40-60 | IEK | Изолятор соединительных шпилек, предназначен для изоляции соединительных шпилек при установке плоских изоляторов в шинной сборке. Используется для организации шинных сборок и установки различных ответвлений от центральных шин в электрических распределительных шкафах и щитах с номинальным током от 250 до 4000 A. Изоляторы выполнены в виде трубок различной длины, что обеспечивает возможность использования с силовыми шинами различной ширины. Выполнены из стекловолоконной ткани, покрытой эпоксидной смолой. | Уточняйте у менеджера | Уточняйте у менеджера
00-00050157 | YIS40-70 | IEK | Изолятор соединительных шпилек, предназначен для изоляции соединительных шпилек при установке плоских изоляторов в шинной сборке. Используется для организации шинных сборок и установки различных ответвлений от центральных шин в электрических распределительных шкафах и щитах с номинальным током от 250 до 4000 A. Изоляторы выполнены в виде трубок различной длины, что обеспечивает возможность использования с силовыми шинами различной ширины. Выполнены из стекловолоконной ткани, покрытой эпоксидной смолой. | Уточняйте у менеджера | Уточняйте у менеджера
00-00050158 | YIS40-90 | IEK | Изолятор соединительных шпилек, предназначен для изоляции соединительных шпилек при установке плоских изоляторов в шинной сборке. Используется для организации шинных сборок и установки различных ответвлений от центральных шин в электрических распределительных шкафах и щитах с номинальным током от 250 до 4000 A. Изоляторы выполнены в виде трубок различной длины, что обеспечивает возможность использования с силовыми шинами различной ширины. Выполнены из стекловолоконной ткани, покрытой эпоксидной смолой. | Уточняйте у менеджера | Уточняйте у менеджера
00-00050091 | YIS11-2-25 | IEK | Изолятор шинный ступенчатый, предназначен для жесткого крепления и изоляции токопроводящих шин внутри электрических щитов, шинных мостов и другого оборудования. Изоляторы могут быть использованы в электрооборудовании постоянного и переменного тока частотой 50 Гц и напряжением до 1000 В, и гарантируют отсутствие пробоев между шинами. Корпус изоляторов изготовлен из особого, стойкого к механическому воздействию, негорючего полимера, обладающего высокими показателями электрического сопротивления. | Уточняйте у менеджера | Уточняйте у менеджера
00-00050092 | YIS11-2-25-B | IEK | Изолятор шинный ступенчатый, предназначен для жесткого крепления и изоляции токопроводящих шин внутри электрических щитов, шинных мостов и другого оборудования. Изоляторы могут быть использованы в электрооборудовании постоянного и переменного тока частотой 50 Гц и напряжением до 1000 В, и гарантируют отсутствие пробоев между шинами. Корпус изоляторов изготовлен из особого, стойкого к механическому воздействию, негорючего полимера, обладающего высокими показателями электрического сопротивления. | Уточняйте у менеджера | Уточняйте у менеджера
00-00050093 | YIS11-4-20 | IEK | Изолятор шинный ступенчатый, предназначен для жесткого крепления и изоляции токопроводящих шин внутри электрических щитов, шинных мостов и другого оборудования. Изоляторы могут быть использованы в электрооборудовании постоянного и переменного тока частотой 50 Гц и напряжением до 1000 В, и гарантируют отсутствие пробоев между шинами. Корпус изоляторов изготовлен из особого, стойкого к механическому воздействию, негорючего полимера, обладающего высокими показателями электрического сопротивления. | Уточняйте у менеджера | Уточняйте у менеджера
00-00050094 | YIS11-4-20-B | IEK | Изолятор шинный ступенчатый, предназначен для жесткого крепления и изоляции токопроводящих шин внутри электрических щитов, шинных мостов и другого оборудования. Изоляторы могут быть использованы в электрооборудовании постоянного и переменного тока частотой 50 Гц и напряжением до 1000 В, и гарантируют отсутствие пробоев между шинами. Корпус изоляторов изготовлен из особого, стойкого к механическому воздействию, негорючего полимера, обладающего высокими показателями электрического сопротивления. | Уточняйте у менеджера | Уточняйте у менеджера
00-00050105 | YIS11-5-25 | IEK | Изолятор шинный ступенчатый, предназначен для жесткого крепления и изоляции токопроводящих шин внутри электрических щитов, шинных мостов и другого оборудования. Изоляторы могут быть использованы в электрооборудовании постоянного и переменного тока частотой 50 Гц и напряжением до 1000 В, и гарантируют отсутствие пробоев между шинами. Корпус изоляторов изготовлен из особого, стойкого к механическому воздействию, негорючего полимера, обладающего высокими показателями электрического сопротивления. | Уточняйте у менеджера | Уточняйте у менеджера
00-00050106 | YIS11-5-25-B | IEK | Изолятор шинный ступенчатый, предназначен для жесткого крепления и изоляции токопроводящих шин внутри электрических щитов, шинных мостов и другого оборудования. Изоляторы могут быть использованы в электрооборудовании постоянного и переменного тока частотой 50 Гц и напряжением до 1000 В, и гарантируют отсутствие пробоев между шинами. Корпус изоляторов изготовлен из особого, стойкого к механическому воздействию, негорючего полимера, обладающего высокими показателями электрического сопротивления. | Уточняйте у менеджера | Уточняйте у менеджера
00-00050095 | YIS11-4-30 | IEK | Изолятор шинный ступенчатый, предназначен для жесткого крепления и изоляции токопроводящих шин внутри электрических щитов, шинных мостов и другого оборудования. Изоляторы могут быть использованы в электрооборудовании постоянного и переменного тока частотой 50 Гц и напряжением до 1000 В, и гарантируют отсутствие пробоев между шинами. Корпус изоляторов изготовлен из особого, стойкого к механическому воздействию, негорючего полимера, обладающего высокими показателями электрического сопротивления. | Уточняйте у менеджера | Уточняйте у менеджера
00-00050098 | YIS11-4-30-B | IEK | Изолятор шинный ступенчатый, предназначен для жесткого крепления и изоляции токопроводящих шин внутри электрических щитов, шинных мостов и другого оборудования. Изоляторы могут быть использованы в электрооборудовании постоянного и переменного тока частотой 50 Гц и напряжением до 1000 В, и гарантируют отсутствие пробоев между шинами. Корпус изоляторов изготовлен из особого, стойкого к механическому воздействию, негорючего полимера, обладающего высокими показателями электрического сопротивления. | Уточняйте у менеджера | Уточняйте у менеджера
00-00050099 | YIS11-4-40 | IEK | Изолятор шинный ступенчатый, предназначен для жесткого крепления и изоляции токопроводящих шин внутри электрических щитов, шинных мостов и другого оборудования. Изоляторы могут быть использованы в электрооборудовании постоянного и переменного тока частотой 50 Гц и напряжением до 1000 В, и гарантируют отсутствие пробоев между шинами. Корпус изоляторов изготовлен из особого, стойкого к механическому воздействию, негорючего полимера, обладающего высокими показателями электрического сопротивления. | Уточняйте у менеджера | Уточняйте у менеджера
00-00050102 | YIS11-4-40-B | IEK | Изолятор шинный ступенчатый, предназначен для жесткого крепления и изоляции токопроводящих шин внутри электрических щитов, шинных мостов и другого оборудования. Изоляторы могут быть использованы в электрооборудовании постоянного и переменного тока частотой 50 Гц и напряжением до 1000 В, и гарантируют отсутствие пробоев между шинами. Корпус изоляторов изготовлен из особого, стойкого к механическому воздействию, негорючего полимера, обладающего высокими показателями электрического сопротивления. | Уточняйте у менеджера | Уточняйте у менеджера
00-00050103 | YIS11-4-50 | IEK | Изолятор шинный ступенчатый, предназначен для жесткого крепления и изоляции токопроводящих шин внутри электрических щитов, шинных мостов и другого оборудования. Изоляторы могут быть использованы в электрооборудовании постоянного и переменного тока частотой 50 Гц и напряжением до 1000 В, и гарантируют отсутствие пробоев между шинами. Корпус изоляторов изготовлен из особого, стойкого к механическому воздействию, негорючего полимера, обладающего высокими показателями электрического сопротивления. | Уточняйте у менеджера | Уточняйте у менеджера
00-00050104 | YIS11-4-50-B | IEK | Изолятор шинный ступенчатый, предназначен для жесткого крепления и изоляции токопроводящих шин внутри электрических щитов, шинных мостов и другого оборудования. Изоляторы могут быть использованы в электрооборудовании постоянного и переменного тока частотой 50 Гц и напряжением до 1000 В, и гарантируют отсутствие пробоев между шинами. Корпус изоляторов изготовлен из особого, стойкого к механическому воздействию, негорючего полимера, обладающего высокими показателями электрического сопротивления. | Уточняйте у менеджера | Уточняйте у менеджера
00-00050096 | YIS11-4-30-8 | IEK | Изолятор шинный ступенчатый, предназначен для жесткого крепления и изоляции токопроводящих шин внутри электрических щитов, шинных мостов и другого оборудования. Изоляторы могут быть использованы в электрооборудовании постоянного и переменного тока частотой 50 Гц и напряжением до 1000 В, и гарантируют отсутствие пробоев между шинами. Корпус изоляторов изготовлен из особого, стойкого к механическому воздействию, негорючего полимера, обладающего высокими показателями электрического сопротивления. | Уточняйте у менеджера | Уточняйте у менеджера
00-00050097 | YIS11-4-30-8-B | IEK | Изолятор шинный ступенчатый, предназначен для жесткого крепления и изоляции токопроводящих шин внутри электрических щитов, шинных мостов и другого оборудования. Изоляторы могут быть использованы в электрооборудовании постоянного и переменного тока частотой 50 Гц и напряжением до 1000 В, и гарантируют отсутствие пробоев между шинами. Корпус изоляторов изготовлен из особого, стойкого к механическому воздействию, негорючего полимера, обладающего высокими показателями электрического сопротивления. | Уточняйте у менеджера | Уточняйте у менеджера
00-00050100 | YIS11-4-40-8 | IEK | Изолятор шинный ступенчатый, предназначен для жесткого крепления и изоляции токопроводящих шин внутри электрических щитов, шинных мостов и другого оборудования. Изоляторы могут быть использованы в электрооборудовании постоянного и переменного тока частотой 50 Гц и напряжением до 1000 В, и гарантируют отсутствие пробоев между шинами. Корпус изоляторов изготовлен из особого, стойкого к механическому воздействию, негорючего полимера, обладающего высокими показателями электрического сопротивления. | Уточняйте у менеджера | Уточняйте у менеджера
00-00050101 | YIS11-4-40-8-B | IEK | Изолятор шинный ступенчатый, предназначен для жесткого крепления и изоляции токопроводящих шин внутри электрических щитов, шинных мостов и другого оборудования. Изоляторы могут быть использованы в электрооборудовании постоянного и переменного тока частотой 50 Гц и напряжением до 1000 В, и гарантируют отсутствие пробоев между шинами. Корпус изоляторов изготовлен из особого, стойкого к механическому воздействию, негорючего полимера, обладающего высокими показателями электрического сопротивления. | Уточняйте у менеджера | Уточняйте у менеджера
00-00050108 | YIS40-2-180 | IEK | Изолятор шинный плоский ИШП 2P для шин 5 и 10 мм 180 мм (YIS40-2-180) IEK | Уточняйте у менеджера | Уточняйте у менеджера
00-00050109 | YIS40-3-270 | IEK | Изолятор шинный плоский ИШП 3P для шин 5 и 10 мм 270 мм (YIS40-3-270) IEK | Уточняйте у менеджера | Уточняйте у менеджера
00-00050110 | YIS40-3-370 | IEK | Изолятор шинный плоский ИШП 3P для шин 5 и 10 мм 370 мм (YIS40-3-370) IEK | Уточняйте у менеджера | Уточняйте у менеджера
00-00050205 | YIS50-K05 | IEK | Изолятор-стойка шинный, применяется для установки нулевых шин в корпусах серии UNIVERSAL. Улучшенное качество материалов. Создан из пластика особого состава с повышенной огнеупорностью: обладает стойкостью к воспламенению при воздействии проволокой, нагретой до температуры (960+/-15)°С. Конструкция изолятора позволяет фиксировать шину без использования дополнительных крепежных элементов. | Уточняйте у менеджера | Уточняйте у менеджера
00-00050214 | YIS51-K05 | IEK | Изолятор-стойка шинный, применяется для установки нулевых шин в корпусах серии UNIVERSAL. Улучшенное качество материалов. Создан из пластика особого состава с повышенной огнеупорностью: обладает стойкостью к воспламенению при воздействии проволокой, нагретой до температуры (960+/-15)°С. Конструкция изолятора позволяет фиксировать шину без использования дополнительных крепежных элементов. | Уточняйте у менеджера | Уточняйте у менеджера
00-00076169 | 003-700033 | RIPO | Кабельный организатор RIPO VT-0202-M1003-5 метал, черный (003-700033) | Уточняйте у менеджера | Уточняйте у менеджера
00-00076170 | 003-700034 | RIPO | Кабельный организатор RIPO VT-0202-M1003-5 пластик, черный (003-700034) | Уточняйте у менеджера | Уточняйте у менеджера
00-00076171 | 003-700035 | RIPO | Кабельный организатор RIPO VT-0202-M1007-5 металл, черный (003-700035) | Уточняйте у менеджера | Уточняйте у менеджера
00-00076172 | 003-700037 | RIPO | Кабельный организатор RIPO VT-0202-M1012-25 металл, черный, гребенчатый с крышкой (003-700037) | Уточняйте у менеджера | Уточняйте у менеджера
00-00050198 | YPP10-A4-K03 | IEK | Карман для документации пластиковый, позволяет размещать и хранить различную техническую документацию на внутренней стороне дверей или боковых панелей внутри шкафов. | Уточняйте у менеджера | Уточняйте у менеджера
00-00049949 | YZN11-001-K05 | IEK | Клемма пружинная предназначена для постоянного, безопасного и компактного соединения проводников различных сечений в упорядоченных системах распределения внутри электротехнических шкафов. Применяется для крепления фазных, нулевых и защитных проводников. Использование пружинной системы зажима позволяет сделать процесс подключения проводников максимально простым и быстрым. Устанавливаются на DIN-рейку. Возможно подключение проводников номинального сечения как с кабельными наконечниками, так и без предварительной подготовки. Изоляционный корпус выполнен из эластичного и ударопрочного огнестойкого полиамида, обладающего превосходной стойкостью к воздействию агрессивных сред и температуры. Широкий набор дополнительных принадлежностей: заглушки, маркировочные пластины, перемычки. | Уточняйте у менеджера | Уточняйте у менеджера
00-00049950 | YZN11-001-K06 | IEK | Клемма пружинная предназначена для постоянного, безопасного и компактного соединения проводников различных сечений в упорядоченных системах распределения внутри электротехнических шкафов. Применяется для крепления фазных, нулевых и защитных проводников. Использование пружинной системы зажима позволяет сделать процесс подключения проводников максимально простым и быстрым. Устанавливаются на DIN-рейку. Возможно подключение проводников номинального сечения как с кабельными наконечниками, так и без предварительной подготовки. Изоляционный корпус выполнен из эластичного и ударопрочного огнестойкого полиамида, обладающего превосходной стойкостью к воздействию агрессивных сред и температуры. Широкий набор дополнительных принадлежностей: заглушки, маркировочные пластины, перемычки. | Уточняйте у менеджера | Уточняйте у менеджера
00-00049948 | YZN11-001-K04 | IEK | Клемма пружинная предназначена для постоянного, безопасного и компактного соединения проводников различных сечений в упорядоченных системах распределения внутри электротехнических шкафов. Применяется для крепления фазных, нулевых и защитных проводников. Использование пружинной системы зажима позволяет сделать процесс подключения проводников максимально простым и быстрым. Устанавливаются на DIN-рейку. Возможно подключение проводников номинального сечения как с кабельными наконечниками, так и без предварительной подготовки. Изоляционный корпус выполнен из эластичного и ударопрочного огнестойкого полиамида, обладающего превосходной стойкостью к воздействию агрессивных сред и температуры. Широкий набор дополнительных принадлежностей: заглушки, маркировочные пластины, перемычки. | Уточняйте у менеджера | Уточняйте у менеджера
00-00049952 | YZN11-001-K09 | IEK | Клемма пружинная предназначена для постоянного, безопасного и компактного соединения проводников различных сечений в упорядоченных системах распределения внутри электротехнических шкафов. Применяется для крепления фазных, нулевых и защитных проводников. Использование пружинной системы зажима позволяет сделать процесс подключения проводников максимально простым и быстрым. Устанавливаются на DIN-рейку. Возможно подключение проводников номинального сечения как с кабельными наконечниками, так и без предварительной подготовки. Изоляционный корпус выполнен из эластичного и ударопрочного огнестойкого полиамида, обладающего превосходной стойкостью к воздействию агрессивных сред и температуры. Широкий набор дополнительных принадлежностей: заглушки, маркировочные пластины, перемычки. | Уточняйте у менеджера | Уточняйте у менеджера
00-00049947 | YZN11-001-K03 | IEK | Клемма пружинная предназначена для постоянного, безопасного и компактного соединения проводников различных сечений в упорядоченных системах распределения внутри электротехнических шкафов. Применяется для крепления фазных, нулевых и защитных проводников. Использование пружинной системы зажима позволяет сделать процесс подключения проводников максимально простым и быстрым. Устанавливаются на DIN-рейку. Возможно подключение проводников номинального сечения как с кабельными наконечниками, так и без предварительной подготовки. Изоляционный корпус выполнен из эластичного и ударопрочного огнестойкого полиамида, обладающего превосходной стойкостью к воздействию агрессивных сред и температуры. Широкий набор дополнительных принадлежностей: заглушки, маркировочные пластины, перемычки. | Уточняйте у менеджера | Уточняйте у менеджера
00-00049951 | YZN11-001-K07 | IEK | Клемма пружинная предназначена для постоянного, безопасного и компактного соединения проводников различных сечений в упорядоченных системах распределения внутри электротехнических шкафов. Применяется для крепления фазных, нулевых и защитных проводников. Использование пружинной системы зажима позволяет сделать процесс подключения проводников максимально простым и быстрым. Устанавливаются на DIN-рейку. Возможно подключение проводников номинального сечения как с кабельными наконечниками, так и без предварительной подготовки. Изоляционный корпус выполнен из эластичного и ударопрочного огнестойкого полиамида, обладающего превосходной стойкостью к воздействию агрессивных сред и температуры. Широкий набор дополнительных принадлежностей: заглушки, маркировочные пластины, перемычки. | Уточняйте у менеджера | Уточняйте у менеджера
00-00049946 | YZN11-001-K02 | IEK | Клемма пружинная предназначена для постоянного, безопасного и компактного соединения проводников различных сечений в упорядоченных системах распределения внутри электротехнических шкафов. Применяется для крепления фазных, нулевых и защитных проводников. Использование пружинной системы зажима позволяет сделать процесс подключения проводников максимально простым и быстрым. Устанавливаются на DIN-рейку. Возможно подключение проводников номинального сечения как с кабельными наконечниками, так и без предварительной подготовки. Изоляционный корпус выполнен из эластичного и ударопрочного огнестойкого полиамида, обладающего превосходной стойкостью к воздействию агрессивных сред и температуры. Широкий набор дополнительных принадлежностей: заглушки, маркировочные пластины, перемычки. | Уточняйте у менеджера | Уточняйте у менеджера
00-00049985 | YZN21-001-K52 | IEK | Клемма пружинная предназначена для постоянного, безопасного и компактного соединения проводников различных сечений в упорядоченных системах распределения внутри электротехнических шкафов. Применяется для крепления фазных, нулевых и защитных проводников. Использование пружинной системы зажима позволяет сделать процесс подключения проводников максимально простым и быстрым. Устанавливаются на DIN-рейку. Возможно подключение проводников номинального сечения как с кабельными наконечниками, так и без предварительной подготовки. Изоляционный корпус выполнен из эластичного и ударопрочного огнестойкого полиамида, обладающего превосходной стойкостью к воздействию агрессивных сред и температуры. Широкий набор дополнительных принадлежностей: заглушки, маркировочные пластины, перемычки. | Уточняйте у менеджера | Уточняйте у менеджера
00-00049964 | YZN11-010-K03 | IEK | Клемма пружинная предназначена для постоянного, безопасного и компактного соединения проводников различных сечений в упорядоченных системах распределения внутри электротехнических шкафов. Применяется для крепления фазных, нулевых и защитных проводников. Использование пружинной системы зажима позволяет сделать процесс подключения проводников максимально простым и быстрым. Устанавливаются на DIN-рейку. Возможно подключение проводников номинального сечения как с кабельными наконечниками, так и без предварительной подготовки. Изоляционный корпус выполнен из эластичного и ударопрочного огнестойкого полиамида, обладающего превосходной стойкостью к воздействию агрессивных сред и температуры. Широкий набор дополнительных принадлежностей: заглушки, маркировочные пластины, перемычки. | Уточняйте у менеджера | Уточняйте у менеджера
00-00049956 | YZN11-002-K05 | IEK | Клемма пружинная предназначена для постоянного, безопасного и компактного соединения проводников различных сечений в упорядоченных системах распределения внутри электротехнических шкафов. Применяется для крепления фазных, нулевых и защитных проводников. Использование пружинной системы зажима позволяет сделать процесс подключения проводников максимально простым и быстрым. Устанавливаются на DIN-рейку. Возможно подключение проводников номинального сечения как с кабельными наконечниками, так и без предварительной подготовки. Изоляционный корпус выполнен из эластичного и ударопрочного огнестойкого полиамида, обладающего превосходной стойкостью к воздействию агрессивных сред и температуры. Широкий набор дополнительных принадлежностей: заглушки, маркировочные пластины, перемычки. | Уточняйте у менеджера | Уточняйте у менеджера
00-00049957 | YZN11-002-K06 | IEK | Клемма пружинная предназначена для постоянного, безопасного и компактного соединения проводников различных сечений в упорядоченных системах распределения внутри электротехнических шкафов. Применяется для крепления фазных, нулевых и защитных проводников. Использование пружинной системы зажима позволяет сделать процесс подключения проводников максимально простым и быстрым. Устанавливаются на DIN-рейку. Возможно подключение проводников номинального сечения как с кабельными наконечниками, так и без предварительной подготовки. Изоляционный корпус выполнен из эластичного и ударопрочного огнестойкого полиамида, обладающего превосходной стойкостью к воздействию агрессивных сред и температуры. Широкий набор дополнительных принадлежностей: заглушки, маркировочные пластины, перемычки. | Уточняйте у менеджера | Уточняйте у менеджера
00-00049955 | YZN11-002-K04 | IEK | Клемма пружинная предназначена для постоянного, безопасного и компактного соединения проводников различных сечений в упорядоченных системах распределения внутри электротехнических шкафов. Применяется для крепления фазных, нулевых и защитных проводников. Использование пружинной системы зажима позволяет сделать процесс подключения проводников максимально простым и быстрым. Устанавливаются на DIN-рейку. Возможно подключение проводников номинального сечения как с кабельными наконечниками, так и без предварительной подготовки. Изоляционный корпус выполнен из эластичного и ударопрочного огнестойкого полиамида, обладающего превосходной стойкостью к воздействию агрессивных сред и температуры. Широкий набор дополнительных принадлежностей: заглушки, маркировочные пластины, перемычки. | Уточняйте у менеджера | Уточняйте у менеджера
00-00049959 | YZN11-002-K09 | IEK | Клемма пружинная предназначена для постоянного, безопасного и компактного соединения проводников различных сечений в упорядоченных системах распределения внутри электротехнических шкафов. Применяется для крепления фазных, нулевых и защитных проводников. Использование пружинной системы зажима позволяет сделать процесс подключения проводников максимально простым и быстрым. Устанавливаются на DIN-рейку. Возможно подключение проводников номинального сечения как с кабельными наконечниками, так и без предварительной подготовки. Изоляционный корпус выполнен из эластичного и ударопрочного огнестойкого полиамида, обладающего превосходной стойкостью к воздействию агрессивных сред и температуры. Широкий набор дополнительных принадлежностей: заглушки, маркировочные пластины, перемычки. | Уточняйте у менеджера | Уточняйте у менеджера
00-00049954 | YZN11-002-K03 | IEK | Клемма пружинная предназначена для постоянного, безопасного и компактного соединения проводников различных сечений в упорядоченных системах распределения внутри электротехнических шкафов. Применяется для крепления фазных, нулевых и защитных проводников. Использование пружинной системы зажима позволяет сделать процесс подключения проводников максимально простым и быстрым. Устанавливаются на DIN-рейку. Возможно подключение проводников номинального сечения как с кабельными наконечниками, так и без предварительной подготовки. Изоляционный корпус выполнен из эластичного и ударопрочного огнестойкого полиамида, обладающего превосходной стойкостью к воздействию агрессивных сред и температуры. Широкий набор дополнительных принадлежностей: заглушки, маркировочные пластины, перемычки. | Уточняйте у менеджера | Уточняйте у менеджера
00-00049958 | YZN11-002-K07 | IEK | Клемма пружинная предназначена для постоянного, безопасного и компактного соединения проводников различных сечений в упорядоченных системах распределения внутри электротехнических шкафов. Применяется для крепления фазных, нулевых и защитных проводников. Использование пружинной системы зажима позволяет сделать процесс подключения проводников максимально простым и быстрым. Устанавливаются на DIN-рейку. Возможно подключение проводников номинального сечения как с кабельными наконечниками, так и без предварительной подготовки. Изоляционный корпус выполнен из эластичного и ударопрочного огнестойкого полиамида, обладающего превосходной стойкостью к воздействию агрессивных сред и температуры. Широкий набор дополнительных принадлежностей: заглушки, маркировочные пластины, перемычки. | Уточняйте у менеджера | Уточняйте у менеджера
00-00049953 | YZN11-002-K02 | IEK | Клемма пружинная предназначена для постоянного, безопасного и компактного соединения проводников различных сечений в упорядоченных системах распределения внутри электротехнических шкафов. Применяется для крепления фазных, нулевых и защитных проводников. Использование пружинной системы зажима позволяет сделать процесс подключения проводников максимально простым и быстрым. Устанавливаются на DIN-рейку. Возможно подключение проводников номинального сечения как с кабельными наконечниками, так и без предварительной подготовки. Изоляционный корпус выполнен из эластичного и ударопрочного огнестойкого полиамида, обладающего превосходной стойкостью к воздействию агрессивных сред и температуры. Широкий набор дополнительных принадлежностей: заглушки, маркировочные пластины, перемычки. | Уточняйте у менеджера | Уточняйте у менеджера
00-00049986 | YZN21-002-K52 | IEK | Клемма пружинная предназначена для постоянного, безопасного и компактного соединения проводников различных сечений в упорядоченных системах распределения внутри электротехнических шкафов. Применяется для крепления фазных, нулевых и защитных проводников. Использование пружинной системы зажима позволяет сделать процесс подключения проводников максимально простым и быстрым. Устанавливаются на DIN-рейку. Возможно подключение проводников номинального сечения как с кабельными наконечниками, так и без предварительной подготовки. Изоляционный корпус выполнен из эластичного и ударопрочного огнестойкого полиамида, обладающего превосходной стойкостью к воздействию агрессивных сред и температуры. Широкий набор дополнительных принадлежностей: заглушки, маркировочные пластины, перемычки. | Уточняйте у менеджера | Уточняйте у менеджера
00-00049960 | YZN11-004-K03 | IEK | Клемма пружинная предназначена для постоянного, безопасного и компактного соединения проводников различных сечений в упорядоченных системах распределения внутри электротехнических шкафов. Применяется для крепления фазных, нулевых и защитных проводников. Использование пружинной системы зажима позволяет сделать процесс подключения проводников максимально простым и быстрым. Устанавливаются на DIN-рейку. Возможно подключение проводников номинального сечения как с кабельными наконечниками, так и без предварительной подготовки. Изоляционный корпус выполнен из эластичного и ударопрочного огнестойкого полиамида, обладающего превосходной стойкостью к воздействию агрессивных сред и температуры. Широкий набор дополнительных принадлежностей: заглушки, маркировочные пластины, перемычки. | Уточняйте у менеджера | Уточняйте у менеджера
00-00049961 | YZN11-004-K07 | IEK | Клемма пружинная предназначена для постоянного, безопасного и компактного соединения проводников различных сечений в упорядоченных системах распределения внутри электротехнических шкафов. Применяется для крепления фазных, нулевых и защитных проводников. Использование пружинной системы зажима позволяет сделать процесс подключения проводников максимально простым и быстрым. Устанавливаются на DIN-рейку. Возможно подключение проводников номинального сечения как с кабельными наконечниками, так и без предварительной подготовки. Изоляционный корпус выполнен из эластичного и ударопрочного огнестойкого полиамида, обладающего превосходной стойкостью к воздействию агрессивных сред и температуры. Широкий набор дополнительных принадлежностей: заглушки, маркировочные пластины, перемычки. | Уточняйте у менеджера | Уточняйте у менеджера
00-00049987 | YZN21-004-K52 | IEK | Клемма пружинная предназначена для постоянного, безопасного и компактного соединения проводников различных сечений в упорядоченных системах распределения внутри электротехнических шкафов. Применяется для крепления фазных, нулевых и защитных проводников. Использование пружинной системы зажима позволяет сделать процесс подключения проводников максимально простым и быстрым. Устанавливаются на DIN-рейку. Возможно подключение проводников номинального сечения как с кабельными наконечниками, так и без предварительной подготовки. Изоляционный корпус выполнен из эластичного и ударопрочного огнестойкого полиамида, обладающего превосходной стойкостью к воздействию агрессивных сред и температуры. Широкий набор дополнительных принадлежностей: заглушки, маркировочные пластины, перемычки. | Уточняйте у менеджера | Уточняйте у менеджера
00-00049962 | YZN11-006-K03 | IEK | Клемма пружинная предназначена для постоянного, безопасного и компактного соединения проводников различных сечений в упорядоченных системах распределения внутри электротехнических шкафов. Применяется для крепления фазных, нулевых и защитных проводников. Использование пружинной системы зажима позволяет сделать процесс подключения проводников максимально простым и быстрым. Устанавливаются на DIN-рейку. Возможно подключение проводников номинального сечения как с кабельными наконечниками, так и без предварительной подготовки. Изоляционный корпус выполнен из эластичного и ударопрочного огнестойкого полиамида, обладающего превосходной стойкостью к воздействию агрессивных сред и температуры. Широкий набор дополнительных принадлежностей: заглушки, маркировочные пластины, перемычки. | Уточняйте у менеджера | Уточняйте у менеджера
00-00049963 | YZN11-006-K07 | IEK | Клемма пружинная предназначена для постоянного, безопасного и компактного соединения проводников различных сечений в упорядоченных системах распределения внутри электротехнических шкафов. Применяется для крепления фазных, нулевых и защитных проводников. Использование пружинной системы зажима позволяет сделать процесс подключения проводников максимально простым и быстрым. Устанавливаются на DIN-рейку. Возможно подключение проводников номинального сечения как с кабельными наконечниками, так и без предварительной подготовки. Изоляционный корпус выполнен из эластичного и ударопрочного огнестойкого полиамида, обладающего превосходной стойкостью к воздействию агрессивных сред и температуры. Широкий набор дополнительных принадлежностей: заглушки, маркировочные пластины, перемычки. | Уточняйте у менеджера | Уточняйте у менеджера
00-00049988 | YZN21-006-K52 | IEK | Клемма пружинная предназначена для постоянного, безопасного и компактного соединения проводников различных сечений в упорядоченных системах распределения внутри электротехнических шкафов. Применяется для крепления фазных, нулевых и защитных проводников. Использование пружинной системы зажима позволяет сделать процесс подключения проводников максимально простым и быстрым. Устанавливаются на DIN-рейку. Возможно подключение проводников номинального сечения как с кабельными наконечниками, так и без предварительной подготовки. Изоляционный корпус выполнен из эластичного и ударопрочного огнестойкого полиамида, обладающего превосходной стойкостью к воздействию агрессивных сред и температуры. Широкий набор дополнительных принадлежностей: заглушки, маркировочные пластины, перемычки. | Уточняйте у менеджера | Уточняйте у менеджера
00-00049965 | YZN11-3-002-K03 | IEK | Клемма пружинная предназначена для постоянного, безопасного и компактного соединения проводников различных сечений в упорядоченных системах распределения внутри электротехнических шкафов. Применяется для крепления фазных, нулевых и защитных проводников. Использование пружинной системы зажима позволяет сделать процесс подключения проводников максимально простым и быстрым. Устанавливаются на DIN-рейку. Возможно подключение проводников номинального сечения как с кабельными наконечниками, так и без предварительной подготовки. Изоляционный корпус выполнен из эластичного и ударопрочного огнестойкого полиамида, обладающего превосходной стойкостью к воздействию агрессивных сред и температуры. Широкий набор дополнительных принадлежностей: заглушки, маркировочные пластины, перемычки. | Уточняйте у менеджера | Уточняйте у менеджера
00-00049966 | YZN11-3-002-K07 | IEK | Клемма пружинная предназначена для постоянного, безопасного и компактного соединения проводников различных сечений в упорядоченных системах распределения внутри электротехнических шкафов. Применяется для крепления фазных, нулевых и защитных проводников. Использование пружинной системы зажима позволяет сделать процесс подключения проводников максимально простым и быстрым. Устанавливаются на DIN-рейку. Возможно подключение проводников номинального сечения как с кабельными наконечниками, так и без предварительной подготовки. Изоляционный корпус выполнен из эластичного и ударопрочного огнестойкого полиамида, обладающего превосходной стойкостью к воздействию агрессивных сред и температуры. Широкий набор дополнительных принадлежностей: заглушки, маркировочные пластины, перемычки. | Уточняйте у менеджера | Уточняйте у менеджера
00-00049989 | YZN11DF-003-K03 | IEK | Концевой стопор (ограничитель с маркировкой) на DIN-рейку (YZN11DF-003-K03) IEK | Уточняйте у менеджера | Уточняйте у менеджера
00-00049991 | YZN11M-001-K00 | IEK | Маркировочные пластины (маркеры) используются для маркировки рядов клеммных сборок пружинного типа (клеммы КПИ) в системах распределения. Устанавливаются в соответствующие пазы клеммы. Выполнены в виде пластин с десятью маркировочными площадками. Каждая площадка легко отсоединяется друг от друга. Маркировочные пластины выполнены в двух вариантах: для центрального размещения и бокового. На маркеры также может наноситься обозначение, например, нумерация №№ 1-10 или символы "L1, L2, L3, N, PE". Изготавливаются из пластика. | Уточняйте у менеджера | Уточняйте у менеджера
00-00049992 | YZN11M-001-K00-10 | IEK | Маркировочные пластины (маркеры) используются для маркировки рядов клеммных сборок пружинного типа (клеммы КПИ) в системах распределения. Устанавливаются в соответствующие пазы клеммы. Выполнены в виде пластин с десятью маркировочными площадками. Каждая площадка легко отсоединяется друг от друга. Маркировочные пластины выполнены в двух вариантах: для центрального размещения и бокового. На маркеры также может наноситься обозначение, например, нумерация №№ 1-10 или символы "L1, L2, L3, N, PE". Изготавливаются из пластика. | Уточняйте у менеджера | Уточняйте у менеджера
00-00049993 | YZN11M-001-K00-A | IEK | Маркировочные пластины (маркеры) используются для маркировки рядов клеммных сборок пружинного типа (клеммы КПИ) в системах распределения. Устанавливаются в соответствующие пазы клеммы. Выполнены в виде пластин с десятью маркировочными площадками. Каждая площадка легко отсоединяется друг от друга. Маркировочные пластины выполнены в двух вариантах: для центрального размещения и бокового. На маркеры также может наноситься обозначение, например, нумерация №№ 1-10 или символы "L1, L2, L3, N, PE". Изготавливаются из пластика. | Уточняйте у менеджера | Уточняйте у менеджера
00-00050002 | YZN11M-010-K00 | IEK | Маркировочные пластины (маркеры) используются для маркировки рядов клеммных сборок пружинного типа (клеммы КПИ) в системах распределения. Устанавливаются в соответствующие пазы клеммы. Выполнены в виде пластин с десятью маркировочными площадками. Каждая площадка легко отсоединяется друг от друга. Маркировочные пластины выполнены в двух вариантах: для центрального размещения и бокового. На маркеры также может наноситься обозначение, например, нумерация №№ 1-10 или символы "L1, L2, L3, N, PE". Изготавливаются из пластика. | Уточняйте у менеджера | Уточняйте у менеджера
00-00049994 | YZN11M-002-K00 | IEK | Маркировочные пластины (маркеры) используются для маркировки рядов клеммных сборок пружинного типа (клеммы КПИ) в системах распределения. Устанавливаются в соответствующие пазы клеммы. Выполнены в виде пластин с десятью маркировочными площадками. Каждая площадка легко отсоединяется друг от друга. Маркировочные пластины выполнены в двух вариантах: для центрального размещения и бокового. На маркеры также может наноситься обозначение, например, нумерация №№ 1-10 или символы "L1, L2, L3, N, PE". Изготавливаются из пластика. | Уточняйте у менеджера | Уточняйте у менеджера
00-00049995 | YZN11M-002-K00-10 | IEK | Маркировочные пластины (маркеры) используются для маркировки рядов клеммных сборок пружинного типа (клеммы КПИ) в системах распределения. Устанавливаются в соответствующие пазы клеммы. Выполнены в виде пластин с десятью маркировочными площадками. Каждая площадка легко отсоединяется друг от друга. Маркировочные пластины выполнены в двух вариантах: для центрального размещения и бокового. На маркеры также может наноситься обозначение, например, нумерация №№ 1-10 или символы "L1, L2, L3, N, PE". Изготавливаются из пластика. | Уточняйте у менеджера | Уточняйте у менеджера
00-00049996 | YZN11M-002-K00-A | IEK | Маркировочные пластины (маркеры) используются для маркировки рядов клеммных сборок пружинного типа (клеммы КПИ) в системах распределения. Устанавливаются в соответствующие пазы клеммы. Выполнены в виде пластин с десятью маркировочными площадками. Каждая площадка легко отсоединяется друг от друга. Маркировочные пластины выполнены в двух вариантах: для центрального размещения и бокового. На маркеры также может наноситься обозначение, например, нумерация №№ 1-10 или символы "L1, L2, L3, N, PE". Изготавливаются из пластика. | Уточняйте у менеджера | Уточняйте у менеджера
00-00049997 | YZN11M-004-K00 | IEK | Маркировочные пластины (маркеры) используются для маркировки рядов клеммных сборок пружинного типа (клеммы КПИ) в системах распределения. Устанавливаются в соответствующие пазы клеммы. Выполнены в виде пластин с десятью маркировочными площадками. Каждая площадка легко отсоединяется друг от друга. Маркировочные пластины выполнены в двух вариантах: для центрального размещения и бокового. На маркеры также может наноситься обозначение, например, нумерация №№ 1-10 или символы "L1, L2, L3, N, PE". Изготавливаются из пластика. | Уточняйте у менеджера | Уточняйте у менеджера
00-00049998 | YZN11M-004-K00-10 | IEK | Маркировочные пластины (маркеры) используются для маркировки рядов клеммных сборок пружинного типа (клеммы КПИ) в системах распределения. Устанавливаются в соответствующие пазы клеммы. Выполнены в виде пластин с десятью маркировочными площадками. Каждая площадка легко отсоединяется друг от друга. Маркировочные пластины выполнены в двух вариантах: для центрального размещения и бокового. На маркеры также может наноситься обозначение, например, нумерация №№ 1-10 или символы "L1, L2, L3, N, PE". Изготавливаются из пластика. | Уточняйте у менеджера | Уточняйте у менеджера
00-00049999 | YZN11M-004-K00-A | IEK | Маркировочные пластины (маркеры) используются для маркировки рядов клеммных сборок пружинного типа (клеммы КПИ) в системах распределения. Устанавливаются в соответствующие пазы клеммы. Выполнены в виде пластин с десятью маркировочными площадками. Каждая площадка легко отсоединяется друг от друга. Маркировочные пластины выполнены в двух вариантах: для центрального размещения и бокового. На маркеры также может наноситься обозначение, например, нумерация №№ 1-10 или символы "L1, L2, L3, N, PE". Изготавливаются из пластика. | Уточняйте у менеджера | Уточняйте у менеджера
00-00050000 | YZN11M-006-K00 | IEK | Маркировочные пластины (маркеры) используются для маркировки рядов клеммных сборок пружинного типа (клеммы КПИ) в системах распределения. Устанавливаются в соответствующие пазы клеммы. Выполнены в виде пластин с десятью маркировочными площадками. Каждая площадка легко отсоединяется друг от друга. Маркировочные пластины выполнены в двух вариантах: для центрального размещения и бокового. На маркеры также может наноситься обозначение, например, нумерация №№ 1-10 или символы "L1, L2, L3, N, PE". Изготавливаются из пластика. | Уточняйте у менеджера | Уточняйте у менеджера
00-00050001 | YZN11M-006-K00-10 | IEK | Маркировочные пластины (маркеры) используются для маркировки рядов клеммных сборок пружинного типа (клеммы КПИ) в системах распределения. Устанавливаются в соответствующие пазы клеммы. Выполнены в виде пластин с десятью маркировочными площадками. Каждая площадка легко отсоединяется друг от друга. Маркировочные пластины выполнены в двух вариантах: для центрального размещения и бокового. На маркеры также может наноситься обозначение, например, нумерация №№ 1-10 или символы "L1, L2, L3, N, PE". Изготавливаются из пластика. | Уточняйте у менеджера | Уточняйте у менеджера
00-00035559 | МЕТА 9900 | МЕТА | Панель крепления карты предназначена для установки в телекоммуникационный шкаф встраиваемого модуля контроля линий JDM SC-008A. | 6537 | 6406.26
00-00048724 | МЕТА 9901 | МЕТА | Панель вентиляционная 1 U устанавливается в телекоммуникационный шкаф для улучшения условий вентиляции оборудования, в тех случаях, когда мощным усилителям может не хватать охлаждения воздухом, проходящим через шкаф снизу -наверх. | 2463 | 2413.74
00-00025970 | МЕТА 9902 | МЕТА | Заглушка на 1U устанавливается в телекоммуникационный шкаф, при необходимости резервирования в шкафу места под оборудование занимающее 1 U, для разноса между собой блоков, интенсивно выделяющих тепло, либо размещения оборудования не имеющего выхода на переднюю дверь шкафа. | 1585 | 1553.3
00-00048725 | МЕТА 9904 | МЕТА | Панель вентиляционная 1 U с отсекателем воздушного потока устанавливается в телекоммуникационный шкаф для улучшения условий вентиляции оборудования, в тех случаях, когда мощным усилителям может не хватать охлаждения воздухом, проходящим через шкаф снизу -наверх, устанавливается в телекоммуникационный шкаф для улучшения условий вентиляции мощных трансляционных усилителей с естественным охлаждением. Для усилителей МЕТА 9101, МЕТА 9102, МЕТА 9152, МЕТА 9153, необходимо устанавливать по две панели МЕТА 9904 в шкаф, одну над усилителем и одну под ним. Это обеспечит нормальную работу всего оборудования в шкафу. | 3761 | 3685.78
00-00048726 | МЕТА 9905 | МЕТА | Панель вентиляционная 2 U устанавливается в телекоммуникационный шкаф для улучшения условий вентиляции, в тех случаях, когда мощному оборудованию может не хватать охлаждения воздухом, проходящим через шкаф снизу — вверх. | 2143 | 2100.14
03-00011213 | МЕТА 9906 | МЕТА | Заглушка 2 U устанавливается в телекоммуникационный шкаф, при необходимости резервирования в шкафу места под оборудование занимающее 1 U, для разноса между собой блоков, интенсивно выделяющих тепло, либо размещения оборудования не имеющего выхода на переднюю дверь шкафа. | 1713 | 1678.74
00-00048719 | МЕТА 9910 | МЕТА | Блок управления вентиляторами предназначен для управления вентиляторами охлаждения в автоматическом или ручном режимах работы в составе аппаратуры, устанавливаемой в аппаратные шкафы (ША). Блок выполняет функции автоматического поддержания температуры внутри аппаратного шкафа. По защищенности от воздействия окружающей среды БУВ соответствует обыкновенному исполнению по ГОСТ 12997. БУВ предназначен для непрерывной круглосуточной работы в помещениях с регулируемыми климатическими условиями без непосредственного воздействия солнечных лучей, осадков, ветра, песка и пыли, отсутствия конденсации влаги при: - изменениях температуры воздуха от +5 до +40 °С; - относительной влажности окружающего воздуха до 95% при температуре 40°С и более низких температурах без конденсации влаги; - атмосферном давлении от 84 до 107 кПа (от 630 до800 мм рт.ст.). | 20161 | 19757.78
00-00048727 | МЕТА 9912 | МЕТА | Панель вентиляционная 3 U устанавливается в телекоммуникационный шкаф для улучшения условий вентиляции, в тех случаях, когда мощному оборудованию может не хватать охлаждения воздухом, проходящим через шкаф снизу — вверх. | 2379 | 2331.42
03-00011214 | МЕТА 9913 | МЕТА | Заглушка 3 U устанавливается в телекоммуникационный шкаф, при необходимости резервирования в шкафу места под оборудование занимающее 3 U, для разноса между собой блоков, интенсивно выделяющих тепло, либо размещения оборудования не имеющего выхода на переднюю дверь шкафа. | 1726 | 1691.48
00-00048728 | МЕТА 9919 | МЕТА | Комплект крепежа (винт М5 чёрный, гайка кузовная М5, шайба 5 чёрная по 40 шт.) | 1797 | 1761.06
00-00048729 | МЕТА 9923 | МЕТА | Комплект горизонтальных направляющих (Два угольника и четыре гайки), необходим для установки в телекоммуникационный шкаф, блоков массой более 5 кг. По ним блок вставляется в шкаф, и в процессе эксплуатации удерживается в горизонтальном положении, не создавая чрезмерного механического напряжения в лицевой панели. Комплект состоит из двух стальных уголков, четырех винтов М5, и четырех кузовных гаек М5. | 1592 | 1560.16
00-00048730 | МЕТА 9924 | МЕТА | Поддон под АКБ (горизонтальные направляющие — 2 шт., винт М5 — 4 шт., гайка М5 — 4 шт.), состоит из собственно поддона, двух стальных направлящих, четырех винтов М5, и четырех кузовных гаек М5. Направляющие с помощью винтов и гаек устанавливаются в шкафу, на них ставится поддон, а в поддон устанавливаются аккумуляторы резервного питания. | 5032 | 4931.36
00-00050130 | YCE-RC-10-20 | IEK | Мини-обогреватель на DIN-рейку предназначен для нагрева воздуха внутри электротехнических шкафов. Создаваемый конвекционных воздушный поток предотвращает образование областей с низкой температурой и защищает электрические компоненты от образования конденсата и замерзании при перепадах температуры, а также коррозии металлических элементов активного оборудования. Наличие калорифера с саморегулированием обеспечивает естественную циркуляцию нагретого воздуха внутри шкафа и позволяет избежать перегрева. При установке в паре с терморегулятором используется для поддержания требуемой температуры внутри шкафа и организации стабильной работы установленного оборудования. Может быть использован в электрооборудовании переменного тока частотой 50 Гц и напряжением до 230 В. Динамическая система нагрева воздуха максимально эффективна при длительных режимах работы. Подключение посредством зажимов делает монтаж максимально простым и быстрым. | Уточняйте у менеджера | Уточняйте у менеджера
00-00050131 | YCE-RC-13-20 | IEK | Мини-обогреватель на DIN-рейку предназначен для нагрева воздуха внутри электротехнических шкафов. Создаваемый конвекционных воздушный поток предотвращает образование областей с низкой температурой и защищает электрические компоненты от образования конденсата и замерзании при перепадах температуры, а также коррозии металлических элементов активного оборудования. Наличие калорифера с саморегулированием обеспечивает естественную циркуляцию нагретого воздуха внутри шкафа и позволяет избежать перегрева. При установке в паре с терморегулятором используется для поддержания требуемой температуры внутри шкафа и организации стабильной работы установленного оборудования. Может быть использован в электрооборудовании переменного тока частотой 50 Гц и напряжением до 230 В. Динамическая система нагрева воздуха максимально эффективна при длительных режимах работы. Подключение посредством зажимов делает монтаж максимально простым и быстрым. | Уточняйте у менеджера | Уточняйте у менеджера
00-00050129 | YCE-RC-08-20 | IEK | Мини-обогреватель на DIN-рейку предназначен для нагрева воздуха внутри электротехнических шкафов. Создаваемый конвекционных воздушный поток предотвращает образование областей с низкой температурой и защищает электрические компоненты от образования конденсата и замерзании при перепадах температуры, а также коррозии металлических элементов активного оборудования. Наличие калорифера с саморегулированием обеспечивает естественную циркуляцию нагретого воздуха внутри шкафа и позволяет избежать перегрева. При установке в паре с терморегулятором используется для поддержания требуемой температуры внутри шкафа и организации стабильной работы установленного оборудования. Может быть использован в электрооборудовании переменного тока частотой 50 Гц и напряжением до 230 В. Динамическая система нагрева воздуха максимально эффективна при длительных режимах работы. Подключение посредством зажимов делает монтаж максимально простым и быстрым. | Уточняйте у менеджера | Уточняйте у менеджера
00-00122284 | Козырек для шкафов 400х200 АЯКС, белый | Магнито-Контакт | Козырек для защиты термошкафов, блоков питания, телекоммуникационных шкафов и других приборов от атмосферных осадков и механических повреждений. Предельные габариты 400х230х42,5 мм. Сталь, толщина 1,5 мм. Порошковая покраска в белый цвет. По требованию Закзчика возможна покраска в другие цвета. | 4475.04 | 4302.92
00-00122285 | Козырек для шкафов 400х200 АЯКС, нерж. | Магнито-Контакт | Козырек для защиты термошкафов, блоков питания, телекоммуникационных шкафов и других приборов от атмосферных осадков и механических повреждений. Предельные габариты 400х230х42,5 мм. Нержавеющая сталь толщина 1,5 мм. | 5834.35 | 5609.96
00-00122288 | Козырек для шкафов 400х250 АЯКС, белый | Магнито-Контакт | Козырек для защиты термошкафов, блоков питания, телекоммуникационных шкафов и других приборов от атмосферных осадков и механических повреждений. Предельные габариты 400х280х42,5 мм. Сталь Ст3, толщина 1,5 мм. Порошковая покраска в белый цвет. По требованию Закзчика возможна покраска в другие цвета | 4887.42 | 4699.44
00-00122289 | Козырек для шкафов 400х250 АЯКС, нерж. | Магнито-Контакт | Козырек для защиты термошкафов, блоков питания, телекоммуникационных шкафов и других приборов от атмосферных осадков и механических повреждений. Предельные габариты 400х280х42,5 мм. Нержавеющая сталь толщина 1,5 мм. | 6338.37 | 6094.59
00-00122286 | Козырек для шкафов 500х200 АЯКС, белый | Магнито-Контакт | Козырек для защиты термошкафов, блоков питания, телекоммуникационных шкафов и других приборов от атмосферных осадков и механических повреждений. Предельные габариты 500х230х42,5 мм. Сталь Ст3, толщина 1,5 мм. Порошковая покраска в белый цвет. По требованию Закзчика возможна покраска в другие цвета. | 4887.42 | 4699.44
00-00122287 | Козырек для шкафов 500х200 АЯКС, нерж. | Магнито-Контакт | Козырек для защиты термошкафов, блоков питания, телекоммуникационных шкафов и других приборов от атмосферных осадков и механических повреждений. Предельные габариты 500х230х42,5 мм. Нержавеющая сталь толщина 1,5 мм. | 6338.37 | 6094.59
00-00122290 | Козырек для шкафов 500х250 АЯКС, белый | Магнито-Контакт | Козырек для защиты термошкафов, блоков питания, телекоммуникационных шкафов и других приборов от атмосферных осадков и механических повреждений. Предельные габариты 500х280х42,5 мм. Сталь Ст3, толщина 1,5 мм. Порошковая покраска в белый цвет. По требованию Закзчика возможна покраска в другие цвета | 5017.24 | 4824.27
00-00122291 | Козырек для шкафов 500х250 АЯКС, нерж. | Магнито-Контакт | Козырек для защиты термошкафов, блоков питания, телекоммуникационных шкафов и других приборов от атмосферных осадков и механических повреждений. Предельные габариты 500х280х42,5 мм. Нержавеющая сталь толщина 1,5 мм. | 6338.37 | 6094.59
00-00122294 | Козырек для шкафов 500х300 АЯКС, белый | Магнито-Контакт | Козырек для защиты термошкафов, блоков питания, телекоммуникационных шкафов и других приборов от атмосферных осадков и механических повреждений. Предельные габариты 500х330х42,5 мм. Сталь, толщина 1,5 мм. Порошковая покраска в белый цвет. По требованию Закзчика возможна покраска в другие цвета. | 5192.88 | 4993.16
00-00122295 | Козырек для шкафов 500х300 АЯКС, нерж. | Магнито-Контакт | Козырек для защиты термошкафов, блоков питания, телекоммуникационных шкафов и других приборов от атмосферных осадков и механических повреждений. Предельные габариты 500х330х42,5 мм. Нержавеющая сталь толщина 1,5 мм. | 6514.01 | 6263.47
00-00122292 | Козырек для шкафов 600х250 АЯКС, белый | Магнито-Контакт | Козырек для защиты термошкафов, блоков питания, телекоммуникационных шкафов и других приборов от атмосферных осадков и механических повреждений. Предельные габариты 600х280х42,5 мм. Сталь, толщина 1,5 мм. Порошковая покраска в белый цвет. По требованию Закзчика возможна покраска в другие цвета | 5383.8 | 5176.73
00-00122293 | Козырек для шкафов 600х250 АЯКС, нерж. | Магнито-Контакт | Козырек для защиты термошкафов, блоков питания, телекоммуникационных шкафов и других приборов от атмосферных осадков и механических повреждений. Предельные габариты 600х280х42,5 мм. Нержавеющая сталь толщина 1,5 мм. | 6872.93 | 6608.59
00-00122296 | Козырек для шкафов 600х300 АЯКС, белый | Магнито-Контакт | Козырек для защиты термошкафов, блоков питания, телекоммуникационных шкафов и других приборов от атмосферных осадков и механических повреждений. Предельные габариты 600х330х42,5 мм. Сталь, толщина 1,5 мм. Порошковая покраска в белый цвет. По требованию Закзчика возможна покраска в другие цвета | 5376.16 | 5169.38
00-00122297 | Козырек для шкафов 600х300 АЯКС, нерж. | Магнито-Контакт | Козырек для защиты термошкафов, блоков питания, телекоммуникационных шкафов и других приборов от атмосферных осадков и механических повреждений. Предельные габариты 600х330х42,5 мм. Нержавеющая сталь толщина 1,5 мм. | 6613.29 | 6358.93
00-00122298 | Козырек для шкафов 800х300 АЯКС, белый | Магнито-Контакт | Козырек для защиты термошкафов, блоков питания, телекоммуникационных шкафов и других приборов от атмосферных осадков и механических повреждений. Предельные габариты 800х330х42,5 мм. Сталь , толщина 1,5 мм. Порошковая покраска в белый цвет. По требованию Закзчика возможна покраска в другие цвета | 5773.26 | 5551.21
00-00122299 | Козырек для шкафов 800х300 АЯКС, нерж. | Магнито-Контакт | Козырек для защиты термошкафов, блоков питания, телекоммуникационных шкафов и других приборов от атмосферных осадков и механических повреждений. Предельные габариты 800х330х42,5 мм. Нержавеющая сталь толщина 1,5 мм. | 7178.39 | 6902.3
00-00050148 | YZZ-19-24 | IEK | Накладка на замок, дает возможность опломбировать металлические корпуса для ограничения доступа внутрь корпуса, а также обеспечивают степень защиты замков до IP65. | Уточняйте у менеджера | Уточняйте у менеджера
00-00050149 | YZZ-22-33 | IEK | Накладка на замок, дает возможность опломбировать металлические корпуса для ограничения доступа внутрь корпуса, а также обеспечивают степень защиты замков до IP65. | Уточняйте у менеджера | Уточняйте у менеджера
00-00050127 | YCE-HGL-250-20 | IEK | Обогреватель на DIN-рейку предназначен для нагрева воздуха внутри электротехнических шкафов. Создаваемый конвекционных воздушный поток предотвращает образование областей с низкой температурой и защищает электрические компоненты от образования конденсата и замерзании при перепадах температуры, а также коррозии металлических элементов активного оборудования. Наличие калорифера с саморегулированием обеспечивает естественную циркуляцию нагретого воздуха внутри шкафа и позволяет избежать перегрева. При установке в паре с терморегулятором используется для поддержания требуемой температуры внутри шкафа и организации стабильной работы установленного оборудования. Может быть использован в электрооборудовании переменного тока частотой 50 Гц и напряжением до 230 В. Динамическая система нагрева воздуха максимально эффективна при длительных режимах работы. Подключение посредством зажимов делает монтаж максимально простым и быстрым. | Уточняйте у менеджера | Уточняйте у менеджера
00-00050128 | YCE-HGL-400-20 | IEK | Обогреватель на DIN-рейку предназначен для нагрева воздуха внутри электротехнических шкафов. Создаваемый конвекционных воздушный поток предотвращает образование областей с низкой температурой и защищает электрические компоненты от образования конденсата и замерзании при перепадах температуры, а также коррозии металлических элементов активного оборудования. Наличие калорифера с саморегулированием обеспечивает естественную циркуляцию нагретого воздуха внутри шкафа и позволяет избежать перегрева. При установке в паре с терморегулятором используется для поддержания требуемой температуры внутри шкафа и организации стабильной работы установленного оборудования. Может быть использован в электрооборудовании переменного тока частотой 50 Гц и напряжением до 230 В. Динамическая система нагрева воздуха максимально эффективна при длительных режимах работы. Подключение посредством зажимов делает монтаж максимально простым и быстрым. | Уточняйте у менеджера | Уточняйте у менеджера
00-00050125 | YCE-HG-100-20 | IEK | Обогреватель на DIN-рейку предназначен для нагрева воздуха внутри электротехнических шкафов. Создаваемый конвекционных воздушный поток предотвращает образование областей с низкой температурой и защищает электрические компоненты от образования конденсата и замерзании при перепадах температуры, а также коррозии металлических элементов активного оборудования. Наличие калорифера с саморегулированием обеспечивает естественную циркуляцию нагретого воздуха внутри шкафа и позволяет избежать перегрева. При установке в паре с терморегулятором используется для поддержания требуемой температуры внутри шкафа и организации стабильной работы установленного оборудования. Может быть использован в электрооборудовании переменного тока частотой 50 Гц и напряжением до 230 В. Динамическая система нагрева воздуха максимально эффективна при длительных режимах работы. Подключение посредством зажимов делает монтаж максимально простым и быстрым. | Уточняйте у менеджера | Уточняйте у менеджера
00-00050126 | YCE-HG-150-20 | IEK | Обогреватель на DIN-рейку предназначен для нагрева воздуха внутри электротехнических шкафов. Создаваемый конвекционных воздушный поток предотвращает образование областей с низкой температурой и защищает электрические компоненты от образования конденсата и замерзании при перепадах температуры, а также коррозии металлических элементов активного оборудования. Наличие калорифера с саморегулированием обеспечивает естественную циркуляцию нагретого воздуха внутри шкафа и позволяет избежать перегрева. При установке в паре с терморегулятором используется для поддержания требуемой температуры внутри шкафа и организации стабильной работы установленного оборудования. Может быть использован в электрооборудовании переменного тока частотой 50 Гц и напряжением до 230 В. Динамическая система нагрева воздуха максимально эффективна при длительных режимах работы. Подключение посредством зажимов делает монтаж максимально простым и быстрым. | Уточняйте у менеджера | Уточняйте у менеджера
00-00050121 | YCE-HG-015-20 | IEK | Обогреватель на DIN-рейку предназначен для нагрева воздуха внутри электротехнических шкафов. Создаваемый конвекционных воздушный поток предотвращает образование областей с низкой температурой и защищает электрические компоненты от образования конденсата и замерзании при перепадах температуры, а также коррозии металлических элементов активного оборудования. Наличие калорифера с саморегулированием обеспечивает естественную циркуляцию нагретого воздуха внутри шкафа и позволяет избежать перегрева. При установке в паре с терморегулятором используется для поддержания требуемой температуры внутри шкафа и организации стабильной работы установленного оборудования. Может быть использован в электрооборудовании переменного тока частотой 50 Гц и напряжением до 230 В. Динамическая система нагрева воздуха максимально эффективна при длительных режимах работы. Подключение посредством зажимов делает монтаж максимально простым и быстрым. | Уточняйте у менеджера | Уточняйте у менеджера
00-00050122 | YCE-HG-030-20 | IEK | Обогреватель на DIN-рейку предназначен для нагрева воздуха внутри электротехнических шкафов. Создаваемый конвекционных воздушный поток предотвращает образование областей с низкой температурой и защищает электрические компоненты от образования конденсата и замерзании при перепадах температуры, а также коррозии металлических элементов активного оборудования. Наличие калорифера с саморегулированием обеспечивает естественную циркуляцию нагретого воздуха внутри шкафа и позволяет избежать перегрева. При установке в паре с терморегулятором используется для поддержания требуемой температуры внутри шкафа и организации стабильной работы установленного оборудования. Может быть использован в электрооборудовании переменного тока частотой 50 Гц и напряжением до 230 В. Динамическая система нагрева воздуха максимально эффективна при длительных режимах работы. Подключение посредством зажимов делает монтаж максимально простым и быстрым. | Уточняйте у менеджера | Уточняйте у менеджера
00-00047550 | YCE-HG-045-20 | IEK | Обогреватель на DIN-рейку предназначен для нагрева воздуха внутри электротехнических шкафов. Создаваемый конвекционных воздушный поток предотвращает образование областей с низкой температурой и защищает электрические компоненты от образования конденсата и замерзании при перепадах температуры, а также коррозии металлических элементов активного оборудования. Наличие калорифера с саморегулированием обеспечивает естественную циркуляцию нагретого воздуха внутри шкафа и позволяет избежать перегрева. При установке в паре с терморегулятором используется для поддержания требуемой температуры внутри шкафа и организации стабильной работы установленного оборудования. Может быть использован в электрооборудовании переменного тока частотой 50 Гц и напряжением до 230 В. Динамическая система нагрева воздуха максимально эффективна при длительных режимах работы. Подключение посредством зажимов делает монтаж максимально простым и быстрым. | Уточняйте у менеджера | Уточняйте у менеджера
00-00050123 | YCE-HG-060-20 | IEK | Обогреватель на DIN-рейку предназначен для нагрева воздуха внутри электротехнических шкафов. Создаваемый конвекционных воздушный поток предотвращает образование областей с низкой температурой и защищает электрические компоненты от образования конденсата и замерзании при перепадах температуры, а также коррозии металлических элементов активного оборудования. Наличие калорифера с саморегулированием обеспечивает естественную циркуляцию нагретого воздуха внутри шкафа и позволяет избежать перегрева. При установке в паре с терморегулятором используется для поддержания требуемой температуры внутри шкафа и организации стабильной работы установленного оборудования. Может быть использован в электрооборудовании переменного тока частотой 50 Гц и напряжением до 230 В. Динамическая система нагрева воздуха максимально эффективна при длительных режимах работы. Подключение посредством зажимов делает монтаж максимально простым и быстрым. | Уточняйте у менеджера | Уточняйте у менеджера
00-00050124 | YCE-HG-075-20 | IEK | Обогреватель на DIN-рейку предназначен для нагрева воздуха внутри электротехнических шкафов. Создаваемый конвекционных воздушный поток предотвращает образование областей с низкой температурой и защищает электрические компоненты от образования конденсата и замерзании при перепадах температуры, а также коррозии металлических элементов активного оборудования. Наличие калорифера с саморегулированием обеспечивает естественную циркуляцию нагретого воздуха внутри шкафа и позволяет избежать перегрева. При установке в паре с терморегулятором используется для поддержания требуемой температуры внутри шкафа и организации стабильной работы установленного оборудования. Может быть использован в электрооборудовании переменного тока частотой 50 Гц и напряжением до 230 В. Динамическая система нагрева воздуха максимально эффективна при длительных режимах работы. Подключение посредством зажимов делает монтаж максимально простым и быстрым. | Уточняйте у менеджера | Уточняйте у менеджера
00-00050119 | YCE-CS-100-20 | IEK | Обогреватель на DIN-рейку предназначен для нагрева воздуха внутри электротехнических шкафов. Создаваемый конвекционных воздушный поток предотвращает образование областей с низкой температурой и защищает электрические компоненты от образования конденсата и замерзании при перепадах температуры, а также коррозии металлических элементов активного оборудования. Наличие калорифера с саморегулированием обеспечивает естественную циркуляцию нагретого воздуха внутри шкафа и позволяет избежать перегрева. При установке в паре с терморегулятором используется для поддержания требуемой температуры внутри шкафа и организации стабильной работы установленного оборудования. Может быть использован в электрооборудовании переменного тока частотой 50 Гц и напряжением до 230 В. Динамическая система нагрева воздуха максимально эффективна при длительных режимах работы. Подключение посредством зажимов делает монтаж максимально простым и быстрым. | Уточняйте у менеджера | Уточняйте у менеджера
00-00050120 | YCE-CS-150-20 | IEK | Обогреватель на DIN-рейку предназначен для нагрева воздуха внутри электротехнических шкафов. Создаваемый конвекционных воздушный поток предотвращает образование областей с низкой температурой и защищает электрические компоненты от образования конденсата и замерзании при перепадах температуры, а также коррозии металлических элементов активного оборудования. Наличие калорифера с саморегулированием обеспечивает естественную циркуляцию нагретого воздуха внутри шкафа и позволяет избежать перегрева. При установке в паре с терморегулятором используется для поддержания требуемой температуры внутри шкафа и организации стабильной работы установленного оборудования. Может быть использован в электрооборудовании переменного тока частотой 50 Гц и напряжением до 230 В. Динамическая система нагрева воздуха максимально эффективна при длительных режимах работы. Подключение посредством зажимов делает монтаж максимально простым и быстрым. | Уточняйте у менеджера | Уточняйте у менеджера
00-00050118 | YCE-CS-050-20 | IEK | Обогреватель на DIN-рейку предназначен для нагрева воздуха внутри электротехнических шкафов. Создаваемый конвекционных воздушный поток предотвращает образование областей с низкой температурой и защищает электрические компоненты от образования конденсата и замерзании при перепадах температуры, а также коррозии металлических элементов активного оборудования. Наличие калорифера с саморегулированием обеспечивает естественную циркуляцию нагретого воздуха внутри шкафа и позволяет избежать перегрева. При установке в паре с терморегулятором используется для поддержания требуемой температуры внутри шкафа и организации стабильной работы установленного оборудования. Может быть использован в электрооборудовании переменного тока частотой 50 Гц и напряжением до 230 В. Динамическая система нагрева воздуха максимально эффективна при длительных режимах работы. Подключение посредством зажимов делает монтаж максимально простым и быстрым. | Уточняйте у менеджера | Уточняйте у менеджера
00-00050201 | YXD12 | IEK | Ограничитель на DIN-рейку (пластик), применяется для фиксации модульной аппаратуры, автоматических выключателей и других изделий на DIN-рейке. Надежная фиксация аппаратуры на DIN-рейке. Универсальность конструкции обеспечивает применение для широкого ряда модульного оборудования. | Уточняйте у менеджера | Уточняйте у менеджера
00-00029100 | YXD10 | IEK | Ограничитель на DIN-рейку (металл), применяется для фиксации модульной аппаратуры, автоматических выключателей и других изделий на DIN-рейке. | Уточняйте у менеджера | Уточняйте у менеджера
00-00016114 | Открытая стойка СО-224-1 | Тромбон | Открытая стойка 19" 24U, высота 1177 мм., двухрамная(комплект на 1 прибор:1 полка 470 Х 430мм, 1 фальшпанель, 1 комплект крепежа), 18кг | 29098 | 26188
00-00016115 | Открытая стойка СО-224-2 | Тромбон | Открытая стойка 19" 24U, высота 1177 мм., двухрамная(комплект на 2 прибора:2 полки 470 Х 430мм, 2 фальшпанели, 2 комплекта крепежа), 21кг | 33353 | 30018
00-00016116 | Открытая стойка СО-224-3 | Тромбон | Открытая стойка 19" 24U, высота 1177 мм, двухрамная(комплект на 3 прибора:3 полки 470 Х 430мм, 3 фальшпанели, 3 комплекта крепежа), 23.5кг | 36724 | 33052
03-00006465 | Открытая стойка СО-224-4 | Тромбон | Открытая стойка 19" 24U, высота 1177 мм, двухрамная(комплект на 4 прибора:4 полки 470 Х 400мм, 4 фальшпанели, 4 комплекта крепежа), 26.5кг | 40103 | 36093
00-00016118 | Открытая стойка СО-224-5 | Тромбон | Открытая стойка 19" 24U, высота 1177 мм, двухрамная(комплект на 5 приборов:5 полок 470 Х 430мм, 5 фальшпанелей, 5 комплектов крепежа), 29кг | 43479 | 39131
00-00028908 | Открытая стойка СО-224-6 | Тромбон | Открытая стойка 19" 24U, высота 1177 мм, двухрамная(комплект на 6 приборов: 6 полок 470 Х 430мм, 6 фальшпанелей, 6 комплектов крепежа), 31.5 кг. | 46853 | 42168
00-00028909 | Открытая стойка СО-224-7 | Тромбон | Открытая стойка 19" 24U, высота 1177 мм, двухрамная(комплект на 7 приборов: 7 полок 470 Х 430мм, 7 фальшпанелей, 7 комплектов крепежа), 34 кг. | 50227 | 45204
00-00028910 | Открытая стойка СО-224-8 | Тромбон | Открытая стойка 19" 24U, высота 1177 мм, двухрамная(комплект на 8 приборов: 8 полок 470 Х 430мм, 7 фальшпанелей, 8 комплектов крепежа), 36.5 кг. | 53598 | 48238
00-00028913 | Открытая стойка СО-236-10 | Тромбон | Открытая стойка 19" 36U, высота 1709 мм., двухрамная(комплект на 10 приборов:10 полок 470х430 мм, 10 фальшпанелей, 10комплектов крепежа), 43.5 кг. | 65524 | 58972
00-00016119 | Открытая стойка СО-236-2 | Тромбон | Открытая стойка 19" 36U, высота 1709 мм, двухрамная(комплект на 2 прибора:2 полки 470х430 мм, 2 фальшпанели, 2 комплекта крепежа), 22кг | 35150 | 31635
00-00016120 | Открытая стойка СО-236-3 | Тромбон | Открытая стойка 19" 36U, высота 1709 мм., двухрамная(комплект на 3 прибора:3 полки 470х430 мм, 3 фальшпанели, 3 комплекта крепежа), 25кг | 41900 | 37710
00-00016121 | Открытая стойка СО-236-4 | Тромбон | Открытая стойка 19" 36U, высота 1709 мм., двухрамная(комплект на 4 прибора:4 полки 470х430 мм, 4 фальшпанели, 4 комплекта крепежа), 28кг | 45280 | 40752
00-00016122 | Открытая стойка СО-236-5 | Тромбон | Открытая стойка 19" 36U, высота 1709 мм., двухрамная(комплект на 5 приборов:5 полок 470х430 мм, 5 фальшпанелей, 5 комплектов крепежа), 31кг | 48655 | 43790
00-00016123 | Открытая стойка СО-236-6 | Тромбон | Открытая стойка 19" 36U, высота 1709 мм., двухрамная(комплект на 6 приборов:6 полок 470х430 мм, 6 фальшпанелей, 6 комплектов крепежа), 33.5кг | 52030 | 46827
00-00016124 | Открытая стойка СО-236-7 | Тромбон | Открытая стойка 19" 36U, высота 1709 мм., двухрамная(комплект на 7 приборов:7 полок 470х430 мм, 7 фальшпанелей, 7 комплектов крепежа), 36кг | 55405 | 49865
00-00028911 | Открытая стойка СО-236-8 | Тромбон | Открытая стойка 19" 36U, высота 1709 мм., двухрамная(комплект на 7 приборов:7 полок 470х430 мм, 7 фальшпанелей, 7 комплектов крепежа), 36кг. | 58777 | 52899
00-00028912 | Открытая стойка СО-236-9 | Тромбон | Открытая стойка 19" 36U, высота 1709 мм., двухрамная(комплект на 9 приборов:9 полок 470х430 мм, 9 фальшпанелей, 9 комплектов крепежа), 41 кг. | 62154 | 55939
00-00028905 | Тромбон КПС | Тромбон | Коммутатор, предназначен для Ethernet соединения центральной станции оповещения «Тромбон-ЦСО» и сетевого блока управления «Тромбон БЧС» по выделенной оптической линии связи на больших растояниях (до 20км). Габариты и вес комплекта - 258х36х160мм, 0.43кг. В комплекте два медиа конвертера и два SFP-модуля. Блоки питания и оптический кабель в комплект не входят. | 21565 | 19409
00-00050207 | YIS50-OFP-K08 | IEK | Основной элемент фальш-панели прозрачный, применяется для установки фальш-панели корпусов серии UNIVERSAL. | Уточняйте у менеджера | Уточняйте у менеджера
00-00050206 | YIS50-OFP-K03 | IEK | Основной элемент фальш-панели серый, применяется для установки фальш-панели корпусов серии UNIVERSAL. | Уточняйте у менеджера | Уточняйте у менеджера
00-00102617 | YKV-PB-20-45-54 | IEK | Закрывает боковые проемы рам ВРУ, обеспечивая электробезопасность и препятствует проникновению посторонних лиц внутрь щита. | Уточняйте у менеджера | Уточняйте у менеджера
00-00102619 | YKV-PM-1850-762 | IEK | Панель монтажная для установки различных электроаппаратов внутри корпуса. | Уточняйте у менеджера | Уточняйте у менеджера
00-00037068 | YKM40-PM-300X545 | IEK | Панель монтажная, для установки различных электроаппаратов внутри корпуса. | Уточняйте у менеджера | Уточняйте у менеджера
00-00039908 | YKM40-PM-500x545 | IEK | Панель монтажная, для установки различных электроаппаратов внутри корпуса. | Уточняйте у менеджера | Уточняйте у менеджера
00-00038093 | YKM40-PM-500X745 | IEK | Панель монтажная, для установки различных электроаппаратов внутри корпуса. | Уточняйте у менеджера | Уточняйте у менеджера
00-00049975 | YZN11FBS-001-10P | IEK | Перемычки (гребенки) используются для электрического соединения рядов клеммных сборок пружинного типа (клеммы КПИ) в системах распределения. Устанавливаются в соответствующие пазы клеммы. Выполнены в виде медных пластин с 2, 3 или 10 выводами типа PIN, заключенных в изолятор. | Уточняйте у менеджера | Уточняйте у менеджера
00-00049976 | YZN11FBS-001-2P | IEK | Перемычки (гребенки) используются для электрического соединения рядов клеммных сборок пружинного типа (клеммы КПИ) в системах распределения. Устанавливаются в соответствующие пазы клеммы. Выполнены в виде медных пластин с 2, 3 или 10 выводами типа PIN, заключенных в изолятор. | Уточняйте у менеджера | Уточняйте у менеджера
00-00049977 | YZN11FBS-001-3P | IEK | Перемычки (гребенки) используются для электрического соединения рядов клеммных сборок пружинного типа (клеммы КПИ) в системах распределения. Устанавливаются в соответствующие пазы клеммы. Выполнены в виде медных пластин с 2, 3 или 10 выводами типа PIN, заключенных в изолятор. | Уточняйте у менеджера | Уточняйте у менеджера
00-00049978 | YZN11FBS-002-10P | IEK | Перемычки (гребенки) используются для электрического соединения рядов клеммных сборок пружинного типа (клеммы КПИ) в системах распределения. Устанавливаются в соответствующие пазы клеммы. Выполнены в виде медных пластин с 2, 3 или 10 выводами типа PIN, заключенных в изолятор. | Уточняйте у менеджера | Уточняйте у менеджера
00-00049979 | YZN11FBS-002-2P | IEK | Перемычки (гребенки) используются для электрического соединения рядов клеммных сборок пружинного типа (клеммы КПИ) в системах распределения. Устанавливаются в соответствующие пазы клеммы. Выполнены в виде медных пластин с 2, 3 или 10 выводами типа PIN, заключенных в изолятор. | Уточняйте у менеджера | Уточняйте у менеджера
00-00049980 | YZN11FBS-002-3P | IEK | Перемычки (гребенки) используются для электрического соединения рядов клеммных сборок пружинного типа (клеммы КПИ) в системах распределения. Устанавливаются в соответствующие пазы клеммы. Выполнены в виде медных пластин с 2, 3 или 10 выводами типа PIN, заключенных в изолятор. | Уточняйте у менеджера | Уточняйте у менеджера
00-00049981 | YZN11FBS-004-10P | IEK | Перемычки (гребенки) используются для электрического соединения рядов клеммных сборок пружинного типа (клеммы КПИ) в системах распределения. Устанавливаются в соответствующие пазы клеммы. Выполнены в виде медных пластин с 2, 3 или 10 выводами типа PIN, заключенных в изолятор. | Уточняйте у менеджера | Уточняйте у менеджера
00-00049982 | YZN11FBS-004-2P | IEK | Перемычки (гребенки) используются для электрического соединения рядов клеммных сборок пружинного типа (клеммы КПИ) в системах распределения. Устанавливаются в соответствующие пазы клеммы. Выполнены в виде медных пластин с 2, 3 или 10 выводами типа PIN, заключенных в изолятор. | Уточняйте у менеджера | Уточняйте у менеджера
00-00049983 | YZN11FBS-004-3P | IEK | Перемычки (гребенки) используются для электрического соединения рядов клеммных сборок пружинного типа (клеммы КПИ) в системах распределения. Устанавливаются в соответствующие пазы клеммы. Выполнены в виде медных пластин с 2, 3 или 10 выводами типа PIN, заключенных в изолятор. | Уточняйте у менеджера | Уточняйте у менеджера
00-00049984 | YZN11FBS-006-10P | IEK | Перемычки (гребенки) используются для электрического соединения рядов клеммных сборок пружинного типа (клеммы КПИ) в системах распределения. Устанавливаются в соответствующие пазы клеммы. Выполнены в виде медных пластин с 2, 3 или 10 выводами типа PIN, заключенных в изолятор. | Уточняйте у менеджера | Уточняйте у менеджера
00-00055209 | Панель монтажная для G-269/G-124 | Полисервис | Панель монтажная для G-269/G-124. | 565 | 535
00-00050111 | RBD-125 | IEK | Распределительные блоки РБД предназначены для использования в качестве клеммного зажима при подключении к проводнику большего сечения нескольких проводников меньшего сечения, для создания упорядоченных систем распределения в шкафах, для организации главной заземляющей шины. Предназначены для монтажа на DIN-рейку или на монтажную панель как в силовых шкафах, так и в квартирных распределительных щитах, для работы в сетях с напряжением до 1000 В частоты 50 Гц при температуре окружающего воздуха от –40 до +70 С. Распределительные блоки РБД изготовлены из высококачественной латуни с нанесенным специальным защитным покрытием. Корпус выполнен из негорючего пластика. | Уточняйте у менеджера | Уточняйте у менеджера
00-00050112 | RBD-160 | IEK | Распределительные блоки РБД предназначены для использования в качестве клеммного зажима при подключении к проводнику большего сечения нескольких проводников меньшего сечения, для создания упорядоченных систем распределения в шкафах, для организации главной заземляющей шины. Предназначены для монтажа на DIN-рейку или на монтажную панель как в силовых шкафах, так и в квартирных распределительных щитах, для работы в сетях с напряжением до 1000 В частоты 50 Гц при температуре окружающего воздуха от –40 до +70 С. Распределительные блоки РБД изготовлены из высококачественной латуни с нанесенным специальным защитным покрытием. Корпус выполнен из негорючего пластика. | Уточняйте у менеджера | Уточняйте у менеджера
00-00050113 | RBD-250 | IEK | Распределительные блоки РБД предназначены для использования в качестве клеммного зажима при подключении к проводнику большего сечения нескольких проводников меньшего сечения, для создания упорядоченных систем распределения в шкафах, для организации главной заземляющей шины. Предназначены для монтажа на DIN-рейку или на монтажную панель как в силовых шкафах, так и в квартирных распределительных щитах, для работы в сетях с напряжением до 1000 В частоты 50 Гц при температуре окружающего воздуха от –40 до +70 С. Распределительные блоки РБД изготовлены из высококачественной латуни с нанесенным специальным защитным покрытием. Корпус выполнен из негорючего пластика. | Уточняйте у менеджера | Уточняйте у менеджера
00-00050114 | RBD-400 | IEK | Распределительные блоки РБД предназначены для использования в качестве клеммного зажима при подключении к проводнику большего сечения нескольких проводников меньшего сечения, для создания упорядоченных систем распределения в шкафах, для организации главной заземляющей шины. Предназначены для монтажа на DIN-рейку или на монтажную панель как в силовых шкафах, так и в квартирных распределительных щитах, для работы в сетях с напряжением до 1000 В частоты 50 Гц при температуре окружающего воздуха от –40 до +70 С. Распределительные блоки РБД изготовлены из высококачественной латуни с нанесенным специальным защитным покрытием. Корпус выполнен из негорючего пластика. | Уточняйте у менеджера | Уточняйте у менеджера
00-00050115 | RBD-500 | IEK | Распределительные блоки РБД предназначены для использования в качестве клеммного зажима при подключении к проводнику большего сечения нескольких проводников меньшего сечения, для создания упорядоченных систем распределения в шкафах, для организации главной заземляющей шины. Предназначены для монтажа на DIN-рейку или на монтажную панель как в силовых шкафах, так и в квартирных распределительных щитах, для работы в сетях с напряжением до 1000 В частоты 50 Гц при температуре окружающего воздуха от –40 до +70 С. Распределительные блоки РБД изготовлены из высококачественной латуни с нанесенным специальным защитным покрытием. Корпус выполнен из негорючего пластика. | Уточняйте у менеджера | Уточняйте у менеджера
00-00037073 | RBD-80 | IEK | Распределительные блоки РБД предназначены для использования в качестве клеммного зажима при подключении к проводнику большего сечения нескольких проводников меньшего сечения, для создания упорядоченных систем распределения в шкафах, для организации главной заземляющей шины. Предназначены для монтажа на DIN-рейку или на монтажную панель как в силовых шкафах, так и в квартирных распределительных щитах, для работы в сетях с напряжением до 1000 В частоты 50 Гц при температуре окружающего воздуха от –40 до +70 С. Распределительные блоки РБД изготовлены из высококачественной латуни с нанесенным специальным защитным покрытием. Корпус выполнен из негорючего пластика. | Уточняйте у менеджера | Уточняйте у менеджера
00-00081193 | YKV-RB-600 | IEK | Рейка боковая, используется для монтажа электротехнического оборудования. Устанавливается по глубине корпуса. | Уточняйте у менеджера | Уточняйте у менеджера
00-00081194 | YKV-RP-562-600 | IEK | Рейка поперечная, используется для монтажа электротехнического оборудования. Устанавливается по ширине корпуса. | Уточняйте у менеджера | Уточняйте у менеджера
00-00050190 | YPC30-MOLNI-4-096 | IEK | Знак безопасности предназначен для зрительного восприятия информации в целях обеспечения безопасности. Изготовлен в виде самоклеящейся этикетки. | Уточняйте у менеджера | Уточняйте у менеджера
00-00050176 | YPC10-OPASN-4-100 | IEK | Знак безопасности предназначен для зрительного восприятия информации в целях обеспечения безопасности. Изготовлен в виде самоклеящейся этикетки. | Уточняйте у менеджера | Уточняйте у менеджера
00-00050191 | YPC30-MOLNI-5-100 | IEK | Знак безопасности предназначен для зрительного восприятия информации в целях обеспечения безопасности. Изготовлен в виде самоклеящейся этикетки. | Уточняйте у менеджера | Уточняйте у менеджера
00-00050185 | YPC20-VLZZD-2-010 | IEK | Знак безопасности предназначен для зрительного восприятия информации в целях обеспечения безопасности. Изготовлен в виде самоклеящейся этикетки. | Уточняйте у менеджера | Уточняйте у менеджера
00-00050186 | YPC20-VNOPS-2-010 | IEK | Знак безопасности предназначен для зрительного восприятия информации в целях обеспечения безопасности. Изготовлен в виде самоклеящейся этикетки. | Уточняйте у менеджера | Уточняйте у менеджера
00-00050181 | YPC20-MEDAP-2-010 | IEK | Знак безопасности предназначен для зрительного восприятия информации в целях обеспечения безопасности. Изготовлен в виде самоклеящейся этикетки. | Уточняйте у менеджера | Уточняйте у менеджера
00-00050182 | YPC20-OGNET-2-010 | IEK | Знак безопасности предназначен для зрительного восприятия информации в целях обеспечения безопасности. Изготовлен в виде самоклеящейся этикетки. | Уточняйте у менеджера | Уточняйте у менеджера
00-00050178 | YPC10-POGKR-5-010 | IEK | Знак безопасности предназначен для зрительного восприятия информации в целях обеспечения безопасности. Изготовлен в виде самоклеящейся этикетки. | Уточняйте у менеджера | Уточняйте у менеджера
00-00050183 | YPC20-POGOP-2-010 | IEK | Знак безопасности предназначен для зрительного восприятия информации в целях обеспечения безопасности. Изготовлен в виде самоклеящейся этикетки. | Уточняйте у менеджера | Уточняйте у менеджера
00-00050184 | YPC20-RABZD-2-010 | IEK | Знак безопасности предназначен для зрительного восприятия информации в целях обеспечения безопасности. Изготовлен в виде самоклеящейся этикетки. | Уточняйте у менеджера | Уточняйте у менеджера
00-00050192 | YPC30-MOLNI-6-100 | IEK | Знак безопасности предназначен для зрительного восприятия информации в целях обеспечения безопасности. Изготовлен в виде самоклеящейся этикетки. | Уточняйте у менеджера | Уточняйте у менеджера
00-00050180 | YPC10-ZAZEM-5-010 | IEK | Знак безопасности предназначен для зрительного восприятия информации в целях обеспечения безопасности. Изготовлен в виде самоклеящейся этикетки. | Уточняйте у менеджера | Уточняйте у менеджера
00-00050173 | YPC10-NEVKR-5-010 | IEK | Знак безопасности предназначен для зрительного восприятия информации в целях обеспечения безопасности. Изготовлен в виде самоклеящейся этикетки. | Уточняйте у менеджера | Уточняйте у менеджера
00-00050172 | YPC10-NEVKL-5-010 | IEK | Знак безопасности предназначен для зрительного восприятия информации в целях обеспечения безопасности. Изготовлен в виде самоклеящейся этикетки. | Уточняйте у менеджера | Уточняйте у менеджера
00-00050174 | YPC10-NEVLZ-5-010 | IEK | Знак безопасности предназначен для зрительного восприятия информации в целях обеспечения безопасности. Изготовлен в виде самоклеящейся этикетки. | Уточняйте у менеджера | Уточняйте у менеджера
00-00050171 | YPC10-NEOTK-5-010 | IEK | Знак безопасности предназначен для зрительного восприятия информации в целях обеспечения безопасности. Изготовлен в виде самоклеящейся этикетки. | Уточняйте у менеджера | Уточняйте у менеджера
00-00050179 | YPC10-STNAP-5-010 | IEK | Знак безопасности предназначен для зрительного восприятия информации в целях обеспечения безопасности. Изготовлен в виде самоклеящейся этикетки. | Уточняйте у менеджера | Уточняйте у менеджера
00-00050177 | YPC10-OPASN-6-020 | IEK | Знак безопасности предназначен для зрительного восприятия информации в целях обеспечения безопасности. Изготовлен в виде самоклеящейся этикетки. | Уточняйте у менеджера | Уточняйте у менеджера
00-00050188 | YPC30-MOLNI-1-100 | IEK | Знак безопасности предназначен для зрительного восприятия информации в целях обеспечения безопасности. Изготовлен в виде самоклеящейся этикетки. | Уточняйте у менеджера | Уточняйте у менеджера
00-00050187 | YPC20-ZAZEM-1-096 | IEK | Знак безопасности предназначен для зрительного восприятия информации в целях обеспечения безопасности. Изготовлен в виде самоклеящейся этикетки. | Уточняйте у менеджера | Уточняйте у менеджера
00-00050159 | YPC10-0012V-1-100 | IEK | Знак безопасности предназначен для зрительного восприятия информации в целях обеспечения безопасности. Изготовлен в виде самоклеящейся этикетки. | Уточняйте у менеджера | Уточняйте у менеджера
00-00050167 | YPC10-0220V-1-100 | IEK | Знак безопасности предназначен для зрительного восприятия информации в целях обеспечения безопасности. Изготовлен в виде самоклеящейся этикетки. | Уточняйте у менеджера | Уточняйте у менеджера
00-00050161 | YPC10-0024V-1-100 | IEK | Знак безопасности предназначен для зрительного восприятия информации в целях обеспечения безопасности. Изготовлен в виде самоклеящейся этикетки. | Уточняйте у менеджера | Уточняйте у менеджера
00-00050163 | YPC10-0036V-1-100 | IEK | Знак безопасности предназначен для зрительного восприятия информации в целях обеспечения безопасности. Изготовлен в виде самоклеящейся этикетки. | Уточняйте у менеджера | Уточняйте у менеджера
00-00050169 | YPC10-0380V-1-100 | IEK | Знак безопасности предназначен для зрительного восприятия информации в целях обеспечения безопасности. Изготовлен в виде самоклеящейся этикетки. | Уточняйте у менеджера | Уточняйте у менеджера
00-00050165 | YPC10-0042V-1-100 | IEK | Знак безопасности предназначен для зрительного восприятия информации в целях обеспечения безопасности. Изготовлен в виде самоклеящейся этикетки. | Уточняйте у менеджера | Уточняйте у менеджера
00-00028197 | YPC30-MOLNI-2-110 | IEK | Знак безопасности предназначен для зрительного восприятия информации в целях обеспечения безопасности. Изготовлен в виде самоклеящейся этикетки. | Уточняйте у менеджера | Уточняйте у менеджера
00-00050175 | YPC10-OPASN-2-020 | IEK | Знак безопасности предназначен для зрительного восприятия информации в целях обеспечения безопасности. Изготовлен в виде самоклеящейся этикетки. | Уточняйте у менеджера | Уточняйте у менеджера
00-00050189 | YPC30-MOLNI-3-096 | IEK | Знак безопасности предназначен для зрительного восприятия информации в целях обеспечения безопасности. Изготовлен в виде самоклеящейся этикетки. | Уточняйте у менеджера | Уточняйте у менеджера
00-00050160 | YPC10-0012V-3-021 | IEK | Знак безопасности предназначен для зрительного восприятия информации в целях обеспечения безопасности. Изготовлен в виде самоклеящейся этикетки. | Уточняйте у менеджера | Уточняйте у менеджера
00-00050168 | YPC10-0220V-3-021 | IEK | Знак безопасности предназначен для зрительного восприятия информации в целях обеспечения безопасности. Изготовлен в виде самоклеящейся этикетки. | Уточняйте у менеджера | Уточняйте у менеджера
00-00050162 | YPC10-0024V-3-021 | IEK | Знак безопасности предназначен для зрительного восприятия информации в целях обеспечения безопасности. Изготовлен в виде самоклеящейся этикетки. | Уточняйте у менеджера | Уточняйте у менеджера
00-00050164 | YPC10-0036V-3-021 | IEK | Знак безопасности предназначен для зрительного восприятия информации в целях обеспечения безопасности. Изготовлен в виде самоклеящейся этикетки. | Уточняйте у менеджера | Уточняйте у менеджера
00-00050170 | YPC10-0380V-3-021 | IEK | Знак безопасности предназначен для зрительного восприятия информации в целях обеспечения безопасности. Изготовлен в виде самоклеящейся этикетки. | Уточняйте у менеджера | Уточняйте у менеджера
00-00050166 | YPC10-0042V-3-021 | IEK | Знак безопасности предназначен для зрительного восприятия информации в целях обеспечения безопасности. Изготовлен в виде самоклеящейся этикетки. | Уточняйте у менеджера | Уточняйте у менеджера
00-00050195 | YPC40-ZPKUR-1-010 | IEK | Знак безопасности предназначен для зрительного восприятия информации в целях обеспечения безопасности. Изготовлен в виде самоклеящейся этикетки. | Уточняйте у менеджера | Уточняйте у менеджера
00-00050193 | YPC40-KURIT-1-010 | IEK | Знак безопасности предназначен для зрительного восприятия информации в целях обеспечения безопасности. Изготовлен в виде самоклеящейся этикетки. | Уточняйте у менеджера | Уточняйте у менеджера
00-00050194 | YPC40-PRZAP-1-010 | IEK | Знак безопасности предназначен для зрительного восприятия информации в целях обеспечения безопасности. Изготовлен в виде самоклеящейся этикетки. | Уточняйте у менеджера | Уточняйте у менеджера
00-00050209 | YIS50-SSFP-K05 | IEK | Соединитель фальш-панели желтый, применяется для соединения фальш-панели корпусов серии UNIVERSAL. | Уточняйте у менеджера | Уточняйте у менеджера
00-00071858 | Спектрон БКТ-1 | Спектрон | Блок контроля температуры предназначен для контроля температуры внутри шкафа и, в зависимости от заданных параметров, включения обогрева | 1600 | 1488
00-00071859 | Спектрон БКТ-2 | Спектрон | Блок контроля температуры предназначен для контроля температуры внутри шкафа и, в зависимости от заданных параметров, включения обогрева и вентиляции | 8000 | 7440
00-00055426 | Замок ТШ | Спектрон | Замок из оцинокваной стали для запирания дверцы стального шкафа | 2300 | 2139
00-00090937 | Крепление ТШ и коммутаторов на опору | Релион | Комплект кронштейнов для крепления ТШ и коммутаторов с индексом М на круглые опоры диаметром от 100 до 300 мм, или квадратные от 100 до 250 мм. | 6670 | 6203.1
00-00055428 | Крепление ТШ на опору | Спектрон | Комплект кронштейнов для крепления ТШ на круглые опоры диаметром от 100 до 300 мм, или квадратные от 100 до 250 мм. | 8000 | 7440
00-00055427 | Крепление ТШ на стену | Спектрон | Комплект крепления шкафов ТШ на стену | 1200 | 1116
00-00055433 | Основание напольное-ТШ-1200 | Спектрон | Основание напольное для установки ТШ-1200, ТШ-В-1200 | 19000 | 17670
00-00055429 | Основание напольное-ТШ-300 | Спектрон | Основание напольное для установки ТШ-300, ТШ-Ехе-300 | 16000 | 14880
00-00055430 | Основание напольное-ТШ-500 | Спектрон | Основание напольное для установки ТШ-500, ТШ-В-500 | 16000 | 14880
00-00055431 | Основание напольное-ТШ-600 | Спектрон | Основание напольное для установки ТШ-600, ТШ-В-600, ТШ-Ехе-600 | 19000 | 17670
00-00055432 | Основание напольное-ТШ-800 | Спектрон | Основание напольное для установки ТШ-800, ТШ-В-800, ТШ-Ехе-800 | 19000 | 17670
00-00055434 | Фильтр ТШ | Спектрон | Фильтр для шкафов с вентилятором | 750 | 697.5
00-00050199 | YWN11 | IEK | Стекло для электрощитов (пластиковое), предназначено для установки в дверцу электрощита для визуального контроля за показаниями электросчётчика. | Уточняйте у менеджера | Уточняйте у менеджера
00-00050200 | YWN12 | IEK | Стекло для электрощитов с маркировкой (пластиковое), предназначено для установки в дверцу электрощита для визуального контроля за показаниями электросчётчика. | Уточняйте у менеджера | Уточняйте у менеджера
00-00050208 | YIS50-SFP-K05 | IEK | Стойка фальш-панели желтая применяется для установки фальш-панели корпусов серии UNIVERSAL. | Уточняйте у менеджера | Уточняйте у менеджера
00-00050210 | YIS50-SUFP-K03 | IEK | Суппорт для корпусов, применяюеся для установки в корпусах серии UNIVERSAL. | Уточняйте у менеджера | Уточняйте у менеджера
00-00054763 | Замок для ТШ (70012) | Тахион | Замок для шкафов ТШ (2 ключа в комплекте) | 3045 | 2740.5
00-00054764 | Замок ТШП (70043) | Тахион | Замок для шкафов ТШП с 2 ключами | 7938 | 7144.2
00-00054789 | Защитная крышка замка (70055) | Тахион | Защитная крышка замка для навесных замков и с возможностью пломбирования | 3203 | 2882.7
00-00054790 | Защитная крышка замка для ТШ-5 (70056) | Тахион | Защитная крышка замка для навесных замков и с возможностью пломбирования для ТШ-5 | 2132 | 1918.8
00-00046398 | К-1 (70005) | Тахион | Козырек для ТШ-1. | 1544 | 1389.6
00-00046076 | К-2 (70006) | Тахион | Козырек для ТШ-2, ТШ-5 | 1649 | 1484.1
00-00046417 | К-3 (70007) | Тахион | Козырек для ТШ-3. | 1470 | 1323
00-00054770 | К-4 (70059) | Тахион | Козырек для шкафов шириной 380мм и глубиной 210мм | 1418 | 1276.2
00-00054771 | К-6 (70008) | Тахион | Козырек для ТШ-6 | 1397 | 1257.3
00-00054772 | К-7 (70009) | Тахион | Козырек для ТШ-7-01, ТШ-7-02 | 1386 | 1247.4
00-00054773 | К-9 (70010) | Тахион | Козырек для ТШ-9В, ТШ-10В | 12180 | 10962
00-00054791 | Карман для документации (70022) | Тахион | Карман для документации, для шкафов серии ТШ и ШПУ. Габаритные размеры (ШхВхГ), мм 234х254х25. | 2625 | 2362.5
00-00054774 | КН-1 (70045) | Тахион | Козырек для ТШН-1 | 6794 | 6114.6
00-00054775 | КН-3 (70046) | Тахион | Козырек для ТШН-3 | 3917 | 3525.3
00-00054776 | КН-6 (70047) | Тахион | Козырек для ТШН-6 | 3402 | 3061.8
00-00054777 | КНВ-3U (70050) | Тахион | Кронштейн настенный вертикальный, выполненный в 19-дюймовом стандарте на 3 юнита | 2132 | 1918.8
00-00054778 | КНГ-6U (70054) | Тахион | Кронштейн настенный горизонтальный, выполненный в 19-дюймовом стандарте на 6 юнитов | 5870 | 5283
00-00054757 | Крепление для ТШП настенное (70042) | Тахион | Настенное крепление шкафов серии ТШП. Комплект поставки 4шт: Включает крепежный материал для монтажа на корпусе. | 2730 | 2457
00-00046399 | Крепление ТШ на опору (70014) | Тахион | Комплект для крепления шкафов ТШ на круглую (ø от 40 до 190 мм) или квадратную (□ от 50 до 150 мм) опору/ | 10395 | 9355.5
00-00054756 | Крепление ТШ настенное (70013) | Тахион | Комплект для крепления шкафов ТШ на стену/ | 1334 | 1200.6
00-00054761 | Крепление ТШ-10 на опору (70018) | Тахион | Комплект для крепления шкафов ТШ-10 опору/ | 55965 | 50368.5
00-00054759 | Крепление ТШ-10 настенное (70017) | Тахион | Комплект для крепления шкафов ТШ-10 стену. | 26460 | 23814
00-00054760 | Крепление ТШ-9 на опору (70016) | Тахион | Комплект для крепления шкафов ТШ-9 опору. | 48615 | 43753.5
00-00054758 | Крепление ТШ-9 настенное (70015) | Тахион | Комплект для крепления шкафов ТШ-9 стену. | 28140 | 25326
00-00054799 | Кронштейн для светильника 210 (70037) | Тахион | Кронштейн для светильника для шкафов серии ТШ и ШПУ глубиной 210мм | 861 | 774.9
00-00054800 | Кронштейн для светильника 300 (70038) | Тахион | Кронштейн для светильника для шкафов серии ТШ и ШПУ глубиной 300мм | 924 | 831.6
00-00054801 | Кронштейн для светильника 350 (70039) | Тахион | Кронштейн для светильника для шкафов серии ТШ и ШПУ глубиной 350мм | 987 | 888.3
00-00076493 | КСД-3U (40165) | Тахион | Кронштейн для размещения устройств, предназначенных для установки на DIN-рейку (например, УЗИПы, автоматы, блоки питания и т.д.) в 19-дюймовую стойку. Высота 3U. 483х94х133 мм | Уточняйте у менеджера | Уточняйте у менеджера
00-00054794 | Монтажная шина 210мм (70032) | Тахион | Монтажная шина для шкафов серии ТШ и ШПУ глубиной 210мм | 1953 | 1757.7
00-00076492 | Монтажная шина 250мм | Тахион | Монтажная шина для шкафов серии ТШ и ШПУ глубиной 250мм | 2037 | 1833.3
00-00054795 | Монтажная шина 300мм (70033) | Тахион | Монтажная шина для шкафов серии ТШ и ШПУ глубиной 300мм | 2205 | 1984.5
00-00054796 | Монтажная шина 350мм (70034) | Тахион | Монтажная шина для шкафов серии ТШ и ШПУ глубиной 350мм | 2352 | 2116.8
00-00046361 | ОНШ-1 (70001) | Тахион | Основание напольного исполнения для шкафов ТШ и ШПУ. Для установки ТШ-1, ТШ-2, ТШ-5, ШПУ-1, ШПУ-2Т и их модификаций. | 31290 | 28161
00-00054765 | ОНШ-2 (70002) | Тахион | Основание напольного исполнения для шкафов ТШ-1, ТШ-2, ТШ-5, ШПУ-1, ШПУ-2Т. Основание представляет собой сборно-сварную конструкцию собранную из металлического уголка размером 40х40х3 мм и стального листа толщиной 1,5 мм. | 43565 | 39208.5
00-00054766 | ОНШ-3 (70003) | Тахион | Основание напольного исполнения для шкафов ТШ. Для установки ТШ-3. | 20927 | 18834.3
00-00054767 | ОНШ-8 (70057) | Тахион | Основание напольное ОНШ-8 предназначено для установки шкафов типа ТШ, ТШВ, ШПУ шириной 800 мм вне помещений. | 36435 | 32791.5
00-00054768 | ОНШ-9 (70004) | Тахион | Основание напольного исполнения для шкафов ТШ. Для установки ТШ-9В, ТШ-10В. | 25935 | 23341.5
00-00054798 | Светильник для шкафов (70030) | Тахион | Светильник для шкафов предназначен для освещения внутреннего пространства шкафов при монтаже, эксплуатации и обслуживании оборудования, установленного в шкафу. Конструктивно изделие выполнено в пластмассовом корпусе, материал рассеивателя – матовый поликарбонат. Степень защиты в соответствии с ГОСТ 14254-96 IP40. Климатическое исполнение соответствует УХЛ4 ГОСТ 15150-69. Класс защиты от поражения электрическим током в соответствии с ГОСТ 12.2.007.0-75 II. | 1943 | 1748.7
00-00054762 | Удлинитель для крепления ТШ на опору (70041) | Тахион | Комплект удлинителя для крепления ТШ на опору (для круглых опор Ø max=615 мм, для квадратных опор □ max=510 мм) | 2772 | 2494.8
00-00054803 | ФМ-1 (70027) | Тахион | Фильтрующий материал. Сменный фильтр для шкафов ТШ-1В и ТШ-3В. В комплекте 2шт | 693 | 623.7
00-00054804 | ФМ-2 (70028) | Тахион | Фильтрующий материал. Сменный фильтр для шкафов ТШ-2-В1. В комплекте 2шт | 767 | 690.3
00-00054805 | ФМ-5 (70029) | Тахион | Фильтрующий материал. Сменный фильтр для шкафов ТШ-5-В2, ТШ-8, ТШ-9В, ТШ-10В. В комплекте 2шт | 966 | 869.4
00-00050138 | YCE-DTNO-NC-60 | IEK | Термостат предназначен для управления вентиляторами или нагревателями. При установке в паре с обогревателем (NC) или вентилятором (NO) используется для поддержания заданной температуры и влажности внутри электротехнических шкафов и организации стабильной работы установленного активного оборудования. Также служат для включения сигнальных датчиков при превышении или понижении предельной температуры. Благодаря простой конструкции просты в установке и эксплуатации. | Уточняйте у менеджера | Уточняйте у менеджера
00-00050139 | YCE-DTNO-NO-60 | IEK | Термостат предназначен для управления вентиляторами или нагревателями. При установке в паре с обогревателем (NC) или вентилятором (NO) используется для поддержания заданной температуры и влажности внутри электротехнических шкафов и организации стабильной работы установленного активного оборудования. Также служат для включения сигнальных датчиков при превышении или понижении предельной температуры. Благодаря простой конструкции просты в установке и эксплуатации. | Уточняйте у менеджера | Уточняйте у менеджера
00-00050141 | YCE-TNC-00-60 | IEK | Термостат предназначен для управления вентиляторами или нагревателями. При установке в паре с обогревателем (NC) или вентилятором (NO) используется для поддержания заданной температуры и влажности внутри электротехнических шкафов и организации стабильной работы установленного активного оборудования. Также служат для включения сигнальных датчиков при превышении или понижении предельной температуры. Благодаря простой конструкции просты в установке и эксплуатации. | Уточняйте у менеджера | Уточняйте у менеджера
00-00050142 | YCE-TNO-00-60 | IEK | Термостат предназначен для управления вентиляторами или нагревателями. При установке в паре с обогревателем (NC) или вентилятором (NO) используется для поддержания заданной температуры и влажности внутри электротехнических шкафов и организации стабильной работы установленного активного оборудования. Также служат для включения сигнальных датчиков при превышении или понижении предельной температуры. Благодаря простой конструкции просты в установке и эксплуатации. | Уточняйте у менеджера | Уточняйте у менеджера
00-00050212 | YIS50-TFP-K08 | IEK | Торцевой элемент фальш-панели прозрачный, применяется для защиты от прикосновения к токоведущим частям. | Уточняйте у менеджера | Уточняйте у менеджера
00-00050211 | YIS50-TFP-K03 | IEK | Торцевой элемент фальш-панели серый, применяется для защиты от прикосновения к токоведущим частям. | Уточняйте у менеджера | Уточняйте у менеджера
00-00050197 | YIS31 | IEK | Изолятор шинный угловой, применяется для установки нулевых шин. Выполнены из негорючего полипропилена. | Уточняйте у менеджера | Уточняйте у менеджера
00-00036928 | YIS32 | IEK | Изолятор шинный угловой, применяется для установки нулевых шин. Выполнены из негорючего полипропилена. | Уточняйте у менеджера | Уточняйте у менеджера
00-00039909 | YKM40-U-1560x | IEK | Уголок вертикальный, используется для крепления монтажных панелей и планок (для обеспечения возможности регулировки положения элементов по глубине корпуса). | Уточняйте у менеджера | Уточняйте у менеджера
00-00050133 | YCE-EF-055-55 | IEK | Фильтры c защитным кожухом предназначены для предотвращения проникновения пыли и влаги внутрь электротехнических шкафов, позволяют обеспечить степень защиты не ниже IP54. Устанавливаются в паре с вентилятором и используются для обеспечения циркуляции воздушного потока. Обладают высокой стойкостью к атмосферным и температурным воздействиям, а также УФ-излучению. Благодаря прогрессивной конструкции фильтры отличаются оптимальной пропускной способностью с сохранением простоты обслуживания и монтажа. | Уточняйте у менеджера | Уточняйте у менеджера
00-00050134 | YCE-EF-102-55 | IEK | Фильтры c защитным кожухом предназначены для предотвращения проникновения пыли и влаги внутрь электротехнических шкафов, позволяют обеспечить степень защиты не ниже IP54. Устанавливаются в паре с вентилятором и используются для обеспечения циркуляции воздушного потока. Обладают высокой стойкостью к атмосферным и температурным воздействиям, а также УФ-излучению. Благодаря прогрессивной конструкции фильтры отличаются оптимальной пропускной способностью с сохранением простоты обслуживания и монтажа. | Уточняйте у менеджера | Уточняйте у менеджера
00-00050132 | YCE-EF-021-55 | IEK | Фильтры c защитным кожухом предназначены для предотвращения проникновения пыли и влаги внутрь электротехнических шкафов, позволяют обеспечить степень защиты не ниже IP54. Устанавливаются в паре с вентилятором и используются для обеспечения циркуляции воздушного потока. Обладают высокой стойкостью к атмосферным и температурным воздействиям, а также УФ-излучению. Благодаря прогрессивной конструкции фильтры отличаются оптимальной пропускной способностью с сохранением простоты обслуживания и монтажа. | Уточняйте у менеджера | Уточняйте у менеджера
00-00024910 | К-207 (194х145х78) | Фортеза | Корпус пластиковый, степень защиты IP56. Рабочая температура: минус 40°…+65°С. Предназначен для электрорадиотехнических устройств, эксплуатируемых на улице, 194х145х78. | Уточняйте у менеджера | Уточняйте у менеджера
00-00024911 | КМЧ-300 | Фортеза | Комплект монтажных частей состоящий из двух кронштейнов для крепления на круглую или квадратную опору, 300х400х230. | 1687.5 | 1687.5
00-00024912 | КМЧ-380 | Фортеза | Комплект монтажных частей состоящий из двух кронштейнов для крепления на круглую или квадратную опору, 380х300х150. | 1912.5 | 1912.5
00-00024913 | КМЧ-400 | Фортеза | Комплект монтажных частей состоящий из двух кронштейнов для крепления на круглую или квадратную опору, 400х300х230, 400х500х230. | 1912.5 | 1912.5
00-00024914 | КМЧ-500 | Фортеза | Комплект монтажных частей состоящий из двух кронштейнов для крепления на круглую или квадратную опору, 500х400х230. | 2025 | 2025
00-00024915 | КМЧ-600 | Фортеза | Комплект монтажных частей состоящий из двух кронштейнов для крепления на круглую или квадратную опору, 600х600х230. | 2250 | 2250
00-00024916 | КМЧ-700 | Фортеза | Комплект монтажных частей состоящий из двух кронштейнов для крепления на круглую или квадратную опору, 700х1000х230. | 2475 | 2475
00-00071865 | КМЧ-800 | Фортеза | КМЧ-800 Комплект монтажных частей | 2812.5 | 2812.5
00-00071866 | КМЧ-900 | Фортеза | КМЧ-900 Комплект монтажных частей | 2925 | 2925
00-00071867 | Кнопка НВС-К | Фортеза | Кнопка НВС-К несанкционированного вскртытия | 1000 | 1000
00-00024918 | КОЗЫРЕК-300 | Фортеза | Металлический козырек для термошкафов серии ТШУ и металлокорпусов. Предназначен для защиты от прямого воздействия осадков и солнечных лучей. Рекомендуется для термошкафов и металлокорпусов размером (ШхВхГ): 300х400х210 мм. | 1125 | 1125
00-00024919 | КОЗЫРЕК-380 | Фортеза | Металлический козырек для термошкафов серии ТШУ и металлокорпусов. Предназначен для защиты от прямого воздействия осадков и солнечных лучей. Рекомендуется для термошкафов и металлокорпусов размером (ШхВхГ): 380х300х150 мм. | 1125 | 1125
00-00024920 | КОЗЫРЕК-400 | Фортеза | Металлический козырек для термошкафов серии ТШУ и металлокорпусов. Предназначен для защиты от прямого воздействия осадков и солнечных лучей. Рекомендуется для термошкафов и металлокорпусов размером (ШхВхГ): 400х300х210 мм, 400х500х210 мм. | 1237.5 | 1237.5
00-00024921 | КОЗЫРЕК-500 | Фортеза | Металлический козырек для термошкафов серии ТШУ и металлокорпусов. Предназначен для защиты от прямого воздействия осадков и солнечных лучей. Рекомендуется для термошкафов и металлокорпусов размером (ШхВхГ): 500х400х210 мм. | 1350 | 1350
00-00024922 | КОЗЫРЕК-600 | Фортеза | Металлический козырек для термошкафов серии ТШУ и металлокорпусов. Предназначен для защиты от прямого воздействия осадков и солнечных лучей. Рекомендуется для термошкафов и металлокорпусов размером (ШхВхГ): 600x600x230 мм. | 1687.5 | 1687.5
00-00024923 | КОЗЫРЕК-700 | Фортеза | Металлический козырек для термошкафов серии ТШУ и металлокорпусов. Предназначен для защиты от прямого воздействия осадков и солнечных лучей. Рекомендуется для термошкафов и металлокорпусов размером (ШхВхГ): 700х1000х210 мм. | 2025 | 2025
00-00071862 | КОЗЫРЕК-800 | Фортеза | Металлический козырек для термошкафов серии ТШУ и металлокорпусов. | 2250 | 2250
00-00071863 | КОЗЫРЕК-900 | Фортеза | Металлический козырек для термошкафов серии ТШУ и металлокорпусов. | 2812.5 | 2812.5
00-00135052 | ЛИАНА-ТЕРМОДАТЧИК | Фортеза | Выносной датчик для измерения температуры окружающей среды. Применяется при установке блока обработки сигналов в термошкафу | 2625 | 2625
00-00024917 | ТУМБА-450 | Фортеза | Металлическая тумба для напольной установки.Габаритные размеры (высота х глубина): 450 х 210 мм. | 8100 | 8100
00-00024899 | Ш-101 (138х91х45) | Фортеза | Корпус металлический, выполнен из стали 1,5 мм с нанесением порошковой краски, IP66, клемма заземления, - 60°…+85°С, 138х91х45. | Уточняйте у менеджера | Уточняйте у менеджера
00-00024900 | Ш-102 (211x126x60) | Фортеза | Корпус металлический, выполнен из стали 1,5 мм с нанесением порошковой краски, IP66, клемма заземления, - 60°…+85°С, 211x126x60. | Уточняйте у менеджера | Уточняйте у менеджера
00-00024901 | Ш-380.1 (380х300х150) | Фортеза | Корпус металлический, выполнен из стали 1,5 мм с нанесением порошковой краски, IP66, клемма заземления, - 60°…+85°С, 380х300х150. | 12468.75 | 12468.75
00-00024902 | Ш-400.1 (400х300х230) | Фортеза | Корпус металлический, выполнен из стали 1,5 мм с нанесением порошковой краски, IP66, клемма заземления, - 60°…+85°С, 400х300х230. | 13656.25 | 13656.25
00-00024903 | Ш-400.2 (300х400х230) | Фортеза | Корпус металлический, выполнен из стали 1,5 мм с нанесением порошковой краски, IP66, клемма заземления, - 60°…+85°С, 300х400х230. | 13656.25 | 13656.25
00-00024904 | Ш-500.1 (500х400х230) | Фортеза | Корпус металлический, выполнен из стали 1,5 мм с нанесением порошковой краски, IP66, клемма заземления, - 60°…+85°С, 500х400х230. | 16625 | 16625
00-00024905 | Ш-500.2 (400х500х230) | Фортеза | Корпус металлический, выполнен из стали 1,5 мм с нанесением порошковой краски, IP66, клемма заземления, - 60°…+85°С, 400х500х230. | 16625 | 16625
00-00024906 | Ш-600.1 (600х600х230) | Фортеза | Корпус металлический, выполнен из стали 1,5 мм с нанесением порошковой краски, IP66, клемма заземления, - 60°…+85°С, 600х600х230. | 20781.25 | 20781.25
00-00043596 | RCKMNT-1RU | ЦМО | Комплект уголков крепежных Cisco 1U | 1170 | 1170
00-00032484 | STK-RACKMNT-2955 | ЦМО | Панель 19" с DIN-рейкой для установки коммутаторов | 2340 | 2340
00-00085783 | STK-RACKMNT-704KA | ЦМО | Панель 19" с DIN-рейкой регулируемая по глубине для установки коммутаторов | 4260 | 4260
00-00043870 | WJ-1 | ЦМО | Карман для документов, пластиковый | 750 | 750
00-00043576 | А-ШРН-12 | ЦМО | Стенка задняя к шкафу ШРН, ШРН-Э и ШРН-М 12U в комплекте с крепежом. Задняя стенка имеет четыре точки фиксации. Цвет - RAL 7035 светло-серый. | 2460 | 2460
00-00043577 | А-ШРН-12-9005 | ЦМО | Стенка задняя к шкафу ШРН, ШРН-Э и ШРН-М 12U в комплекте с крепежом. Задняя стенка имеет четыре точки фиксации. Цвет - RAL 9005 черный. | 2460 | 2460
00-00043578 | А-ШРН-15 | ЦМО | Стенка задняя к шкафу ШРН, ШРН-Э и ШРН-М 15U в комплекте с крепежом. Задняя стенка имеет четыре точки фиксации. Цвет - RAL 7035 светло-серый. | 2980 | 2980
00-00043579 | А-ШРН-15-9005 | ЦМО | Стенка задняя к шкафу ШРН, ШРН-Э и ШРН-М 15U в комплекте с крепежом. Задняя стенка имеет четыре точки фиксации. Цвет - RAL 9005 черный. | 2980 | 2980
00-00043580 | А-ШРН-18 | ЦМО | Стенка задняя к шкафу ШРН-Э 18U в комплекте с крепежом. Задняя стенка имеет четыре точки фиксации. Цвет - RAL 7035 светло-серый. | 3520 | 3520
00-00043581 | А-ШРН-18-9005 | ЦМО | Стенка задняя к шкафу ШРН-Э 18U в комплекте с крепежом. Задняя стенка имеет четыре точки фиксации. Цвет - RAL 9005 черный. | 3520 | 3520
00-00030113 | А-ШРН-6 | ЦМО | Стенка задняя к шкафу ШРН, ШРН-Э и ШРН-М 6U в комплекте с крепежом. Задняя стенка имеет четыре точки фиксации. Цвет - RAL 7035 светло-серый. | 1600 | 1600
00-00043574 | А-ШРН-6-9005 | ЦМО | Стенка задняя к шкафу ШРН, ШРН-Э и ШРН-М 6U в комплекте с крепежом. Задняя стенка имеет четыре точки фиксации. Цвет - RAL 9005 черный. | 1600 | 1600
00-00034101 | А-ШРН-9 | ЦМО | Стенка задняя к шкафу ШРН, ШРН-Э и ШРН-М 9U в комплекте с крепежом. Задняя стенка имеет четыре точки фиксации. Цвет - RAL 7035 светло-серый. | 1920 | 1920
00-00043575 | А-ШРН-9-9005 | ЦМО | Стенка задняя к шкафу ШРН, ШРН-Э и ШРН-М 9U в комплекте с крепежом. Задняя стенка имеет четыре точки фиксации. Цвет - RAL 9005 черный. | 1920 | 1920
00-00043582 | АА-СТК-С-33-750 | ЦМО | Комплект боковых обшивок (стенки) к серверной стойке 33U глубиной 750 мм | 16760 | 16760
00-00043583 | АА-СТК-С-42-750 | ЦМО | Комплект боковых обшивок (стенки) к серверной стойке 42U глубиной 750 мм | 20700 | 20700
00-00043511 | ВКО-М-18.150 | ЦМО | Вертикальный кабельный органайзер в шкаф, ширина 150 мм 18U | 1060 | 1060
00-00043512 | ВКО-М-18.150-9005 | ЦМО | Вертикальный кабельный органайзер в шкаф, ширина 150 мм 18U, цвет черный | 1060 | 1060
00-00043498 | ВКО-М-18.75 | ЦМО | Вертикальный кабельный органайзер в шкаф, ширина 75 мм 18U | 640 | 640
00-00043499 | ВКО-М-18.75-9005 | ЦМО | Вертикальный кабельный органайзер в шкаф, ширина 75 мм 18U, цвет черный | 640 | 640
00-00077741 | ВКО-М-24.150 | ЦМО | Вертикальный кабельный органайзер в шкаф, ширина 150 мм 24U | 1390 | 1390
00-00077742 | ВКО-М-24.150-9005 | ЦМО | Вертикальный кабельный органайзер в шкаф, ширина 150 мм 24U, цвет черный | 1390 | 1390
00-00077727 | ВКО-М-24.75 | ЦМО | Вертикальный кабельный органайзер в шкаф, ширина 75 мм 24U | 850 | 850
00-00077728 | ВКО-М-24.75-9005 | ЦМО | Вертикальный кабельный органайзер в шкаф, ширина 75 мм 24U, цвет черный | 850 | 850
00-00077743 | ВКО-М-30.150 | ЦМО | Вертикальный кабельный органайзер в шкаф, ширина 150 мм 30U | 1810 | 1810
00-00077744 | ВКО-М-30.150-9005 | ЦМО | Вертикальный кабельный органайзер в шкаф, ширина 150 мм 30U, цвет черный | 1810 | 1810
00-00077729 | ВКО-М-30.75 | ЦМО | Вертикальный кабельный органайзер в шкаф, ширина 75 мм 30U | 1060 | 1060
00-00077730 | ВКО-М-30.75-9005 | ЦМО | Вертикальный кабельный органайзер в шкаф, ширина 75 мм 30U, цвет черный | 1060 | 1060
00-00077745 | ВКО-М-36.150 | ЦМО | Вертикальный кабельный органайзер в шкаф, ширина 150 мм 36U | 2130 | 2130
00-00077746 | ВКО-М-36.150-9005 | ЦМО | Вертикальный кабельный органайзер в шкаф, ширина 150 мм 36U, цвет черный | 2130 | 2130
00-00077731 | ВКО-М-36.75 | ЦМО | Вертикальный кабельный органайзер в шкаф, ширина 75 мм 36U | 1280 | 1280
00-00077732 | ВКО-М-36.75-9005 | ЦМО | Вертикальный кабельный органайзер в шкаф, ширина 75 мм 36U, цвет черный | 1280 | 1280
00-00031045 | ВКО-М-42.150 | ЦМО | Вертикальный кабельный органайзер в шкаф, ширина 150 мм 42U | 2460 | 2460
00-00043521 | ВКО-М-42.150-9005 | ЦМО | Вертикальный кабельный органайзер в шкаф, ширина 150 мм 42U, цвет черный | 2460 | 2460
00-00028080 | ВКО-М-42.75 | ЦМО | Вертикальный кабельный органайзер в шкаф, ширина 75 мм 42U. | 1490 | 1490
00-00043508 | ВКО-М-42.75-9005 | ЦМО | Вертикальный кабельный органайзер в шкаф, ширина 75 мм 42U, цвет черный | 1490 | 1490
00-00077749 | ВКО-М-48.150 | ЦМО | Вертикальный кабельный органайзер в шкаф, ширина 150 мм 48U | 2880 | 2880
00-00077750 | ВКО-М-48.150-9005 | ЦМО | Вертикальный кабельный органайзер в шкаф, ширина 150 мм 48U, цвет черный | 2880 | 2880
00-00077735 | ВКО-М-48.75 | ЦМО | Вертикальный кабельный органайзер в шкаф, ширина 75 мм 48U | 1700 | 1700
00-00077736 | ВКО-М-48.75-9005 | ЦМО | Вертикальный кабельный органайзер в шкаф, ширина 75 мм 48U, цвет черный | 1700 | 1700
00-00062955 | ВКО-П-42/48-9005 | ЦМО | Вертикальный кабельный органайзер с пластиковыми “пальцами” и металлическими крышками на защёлках предназначен для удобной организации коммутационного кабеля в шкафах серии ШТК-СП. Крышка с защёлкивающимися петлями обеспечивает легкий доступ к кабелю, а гладкие пластиковые штифты, правильный радиус изгиба. Предусмотрена установка щеточных вводов КВ-Щ-55.210А-9005. | 13450 | 13450
00-00062956 | ВКО-П-9005 | ЦМО | Вертикальный органайзер ВКО-П (гребёнка) предназначен для удобного размещения коммутационного кабеля в телекоммуникационных шкафах и стойках. Высота органайзера 6U. | 1570 | 1570
00-00043524 | ВКО-СП-МП-42.120 | ЦМО | Вертикальный кабельный органайзер 42U для шкафов ШТК-СП и ШТК-МП | 3520 | 3520
00-00043525 | ВКО-СП-МП-48.120 | ЦМО | Вертикальный кабельный органайзер 48U для шкафов ШТК-СП и ШТК-МП | 3840 | 3840
00-00043526 | ВКО-СТК-33 | ЦМО | Органайзер кабельный вертикальный для стойки внешний с окнами, ширина 95 мм 33U | 1600 | 1600
00-00043527 | ВКО-СТК-33-9005 | ЦМО | Органайзер кабельный вертикальный для стойки внешний с окнами, ширина 95 мм 33U, цвет черный | 1600 | 1600
00-00043529 | ВКО-СТК-38-9005 | ЦМО | Органайзер кабельный вертикальный для стойки внешний с окнами, ширина 95 мм 38U, цвет черный | 1810 | 1810
00-00043530 | ВКО-СТК-42 | ЦМО | Органайзер кабельный вертикальный для стойки внешний с окнами, ширина 95 мм 42U | 2030 | 2030
00-00043531 | ВКО-СТК-42-9005 | ЦМО | Органайзер кабельный вертикальный для стойки внешний с окнами, ширина 95 мм 42U, цвет черный | 2030 | 2030
00-00043532 | ВКО-СТК-47 | ЦМО | Органайзер кабельный вертикальный для стойки внешний с окнами, ширина 95 мм 47U | 2240 | 2240
00-00029844 | ВКО-СТК-47-9005 | ЦМО | Органайзер кабельный вертикальный для стойки внешний с окнами, ширина 95мм 47U, цвет черный | 2240 | 2240
00-00043533 | ВКО-СТК-49 | ЦМО | Органайзер кабельный вертикальный для стойки внешний с окнами, ширина 95 мм 49U | 2240 | 2240
00-00043534 | ВКО-СТК-49-9005 | ЦМО | Органайзер кабельный вертикальный для стойки внешний с окнами, ширина 95 мм 49U, цвет черный | 2240 | 2240
00-00043494 | ГКЗ-1U | ЦМО | Органайзер кабельный горизонтальный 19" 1U с крышкой | 1170 | 1170
00-00043495 | ГКЗ-1U-9005 | ЦМО | Органайзер кабельный горизонтальный 19" 1U с крышкой, цвет черный | 1170 | 1170
00-00043496 | ГКЗ-2U | ЦМО | Органайзер кабельный горизонтальный 19" 2U с крышкой | 1390 | 1390
00-00043497 | ГКЗ-2U-9005 | ЦМО | Органайзер кабельный горизонтальный 19" 2U с крышкой, цвет черный | 1390 | 1390
00-00043477 | ГКО-1-6 | ЦМО | Органайзер кабельный горизонтальный 19" 1U, 6 колец | 900 | 900
00-00021976 | ГКО-1-6-9005 | ЦМО | Органайзер кабельный горизонтальный 19" 1U, 6 колец, цвет черный. | 900 | 900
00-00043481 | ГКО-1-9 | ЦМО | Органайзер кабельный горизонтальный двусторонний 19" 1U, 9 колец | 1120 | 1120
00-00036749 | ГКО-1-9-9005 | ЦМО | Органайзер кабельный горизонтальный двусторонний 19" 1U, 9 колец, цвет черный. | 1120 | 1120
00-00043196 | ГКО-1U-10 | ЦМО | Горизонтальный кабельный органайзер 10" | 350 | 350
00-00036766 | ГКО-2-6 | ЦМО | Органайзер кабельный горизонтальный 19" 2U, 6 колец. | 1120 | 1120
00-00043480 | ГКО-2-6-9005 | ЦМО | Органайзер кабельный горизонтальный 19" 2U, 6 колец, цвет черный | 1120 | 1120
00-00043483 | ГКО-2-9 | ЦМО | Органайзер кабельный горизонтальный двусторонний 19" 2U, 9 колец | 1350 | 1350
00-00043484 | ГКО-2-9-9005 | ЦМО | Органайзер кабельный горизонтальный двусторонний 19" 2U, 9 колец, цвет черный | 1350 | 1350
00-00021426 | ГКО-4.62 | ЦМО | Органайзер кабельный горизонтальный 19" 1U, 4 кольца. | 790 | 790
00-00031044 | ГКО-4.62-9005 | ЦМО | Органайзер кабельный горизонтальный 19", 1U, 4 кольца, размеры (ВхШхГ) 45х482,6х85 мм, цвет черный RAL 9005. | 790 | 790
00-00043493 | ГКО-45-100 | ЦМО | Органайзер кабельный горизонтальный раздвижной 450-1000 мм | 1490 | 1490
00-00043491 | ГКО-Л-1 | ЦМО | Лоток кабельный горизонтальный 19" | 900 | 900
00-00043492 | ГКО-Л-1-9005 | ЦМО | Лоток кабельный горизонтальный 19", цвет черный | 900 | 900
00-00043488 | ГКО-О-1 | ЦМО | Органайзер кабельный горизонтальный 19" 1U с окнами для кабеля | 560 | 560
00-00040660 | ГКО-О-1-9005 | ЦМО | Органайзер кабельный горизонтальный 19" 1U с окнами для кабеля, цвет черный. | 560 | 560
00-00043489 | ГКО-О-2 | ЦМО | Органайзер кабельный горизонтальный 19" 2U с окнами для кабеля | 680 | 680
00-00043490 | ГКО-О-2-9005 | ЦМО | Органайзер кабельный горизонтальный 19" 2U с окнами для кабеля, цвет черный | 680 | 680
00-00043475 | ГКО-О-4.62 | ЦМО | Органайзер кабельный горизонтальный с окнами 19" 1U, 4 кольца | 790 | 790
00-00043476 | ГКО-О-4.62-9005 | ЦМО | Органайзер кабельный горизонтальный с окнами 19" 1U, 4 кольца, цвет черный | 790 | 790
00-00062952 | ГКО-П-1-9005 | ЦМО | Горизонтальный кабельный органайзер с пластиковыми “пальцами” и металлической крышкой на защёлках предназначен для удобной организации коммутационного кабеля в шкафах. Крышка с защёлкивающимися петлями обеспечивает легкий доступ к кабелю, а гладкие пластиковые штифты правильный радиус изгиба. Высота органайзера 1U. | 3200 | 3200
00-00062953 | ГКО-П-2-9005 | ЦМО | Горизонтальный кабельный органайзер с пластиковыми “пальцами” и металлической крышкой на защёлках предназначен для удобной организации коммутационного кабеля в шкафах. Крышка с защёлкивающимися петлями обеспечивает легкий доступ к кабелю, а гладкие пластиковые штифты правильный радиус изгиба. Высота органайзера 2U. Предусмотрена установка комплекта щеточных вводов КВ-Щ-55.210А-9005. | 3620 | 3620
00-00062954 | ГКО-П-3-9005 | ЦМО | Горизонтальный кабельный органайзер с пластиковыми “пальцами” и металлической крышкой на защёлках предназначен для удобной организации коммутационного кабеля в шкафах. Крышка с защёлкивающимися петлями обеспечивает легкий доступ к кабелю, а гладкие пластиковые штифты правильный радиус изгиба. Высота органайзера 3U. Предусмотрена установка комплекта щеточных вводов КВ-Щ-55.210А-9005. | 4050 | 4050
00-00043485 | ГКО-У | ЦМО | Органайзер кабельный горизонтальный 19" для крепления стяжек, оцинкованный | 340 | 340
00-00043486 | ГКО-У-2 | ЦМО | Органайзер кабельный горизонтальный 19" для крепления стяжек 2U | 680 | 680
00-00043487 | ГКО-У-2-9005 | ЦМО | Органайзер кабельный горизонтальный 19" для крепления стяжек 2U, цвет черный | 680 | 680
00-00062950 | ГКО-Щ-1 | ЦМО | Горизонтальный органайзер предназначены для удобного размещения коммутационного кабеля. ГКО-Щ имеет окно со щёткой для прокладки кабеля, удобен при плотном размещении оборудования. | 1700 | 1700
00-00062951 | ГКО-Щ-1-9005 | ЦМО | Горизонтальный органайзер предназначены для удобного размещения коммутационного кабеля. ГКО-Щ имеет окно со щёткой для прокладки кабеля, удобен при плотном размещении оборудования. | 1700 | 1700
00-00085782 | ДО-ШТК | ЦМО | Комплект 2 шт. универсальных датчиков открытия ШТК | 2340 | 2340
00-00043761 | Замок-ШТВ-12-36-А | ЦМО | Замок антивандальный дополнительный для напольных шкафов серии ШТВ | 7300 | 7300
00-00043758 | Замок-ШТВ-12-И | ЦМО | Замок для напольных шкафов серии ШТВ высотой 12U, индивидуальные ключи | Уточняйте у менеджера | Уточняйте у менеджера
00-00043757 | Замок-ШТВ-12-У | ЦМО | Замок для напольных шкафов серии ШТВ высотой 12U, универсальные ключи | Уточняйте у менеджера | Уточняйте у менеджера
00-00043760 | Замок-ШТВ-18-36-И | ЦМО | Замок для напольных шкафов серии ШТВ высотой 18-36U, индивидуальные ключи | Уточняйте у менеджера | Уточняйте у менеджера
00-00043759 | Замок-ШТВ-18-36-У | ЦМО | Замок для напольных шкафов серии ШТВ высотой 18-36U, универсальные ключи | Уточняйте у менеджера | Уточняйте у менеджера
00-00058493 | Замок-ШТВ-Н-И | ЦМО | Замок для настенных шкафов серии ШТВ-Н, индивидуальные ключи | Уточняйте у менеджера | Уточняйте у менеджера
00-00058492 | Замок-ШТВ-Н-У | ЦМО | Замок для настенных шкафов серии ШТВ-Н, универсальные ключи | Уточняйте у менеджера | Уточняйте у менеджера
00-00058494 | Замок-ШТВ-НЭ-И | ЦМО | Замок для настенных шкафов серии ШТВ-НЭ, индивидуальные ключи | Уточняйте у менеджера | Уточняйте у менеджера
00-00058495 | Замок-ШТВ-НЭ-У | ЦМО | Замок для настенных шкафов серии ШТВ-НЭ, универсальные ключи | Уточняйте у менеджера | Уточняйте у менеджера
00-00034230 | КВ-Щ-55.210А | ЦМО | Комплект щеточного ввода в шкаф, универсальный. | 2240 | 2240
00-00043587 | КВ-Щ-55.210А-9005 | ЦМО | Комплект щеточного ввода в шкаф, универсальный, цвет черный. | 2240 | 2240
00-00034338 | КВ-Щ-55.420А | ЦМО | Комплект щеточного ввода в шкаф, универсальный. | 3710 | 3710
00-00043588 | КВ-Щ-55.420А-9005 | ЦМО | Комплект щеточного ввода в шкаф, универсальный, цвет черный. | 3710 | 3710
00-00119426 | КВ-Щ-75.1000-9005 | ЦМО | Щеточный ввод для шкафов универсальный, высота ворса 75 мм, длина 1м | 3090 | 3090
00-00119427 | КВ-Щ-75.2000-9005 | ЦМО | Щеточный ввод для шкафов универсальный, высота ворса 75 мм, длина 2м | 5630 | 5630
00-00043762 | КД-ШТВ-Н-620.300 | ЦМО | Оцинкованная крыша дождевая для шкафов серии ШТВ-Н глубиной 300 мм. Изделие предназначено для дополнительной защиты от осадков и солнечной радиации шкафов серии ШТВ-Н. Вид климатического исполнения У1 по ГОСТ 15150 с предельными рабочими температурами воздуха при эксплуатации от минус 50С до плюс 45С и относительной влажности не более 80% при температуре плюс 20С. Имеет явно выраженный наклон для предотвращения скапливания воды. Форма гибов позволяет получить эффект «антикапля» - вода не способна в больших количествах скапливаться на внутренних поверхностях шкафа, а также скатываться по стенкам шкафа. Образуемый между шкафом и крышей дополнительный воздушный зазор обеспечивает дополнительную защиту. | 4160 | 4160
00-00043763 | КД-ШТВ-Н-620.500 | ЦМО | Оцинкованная крыша дождевая для шкафов серии ШТВ-Н глубиной 500 мм. Изделие предназначено для дополнительной защиты от осадков и солнечной радиации шкафов серии ШТВ-Н. Вид климатического исполнения У1 по ГОСТ 15150 с предельными рабочими температурами воздуха при эксплуатации от минус 50С до плюс 45С и относительной влажности не более 80% при температуре плюс 20С. Имеет явно выраженный наклон для предотвращения скапливания воды. Форма гибов позволяет получить эффект «антикапля» - вода не способна в больших количествах скапливаться на внутренних поверхностях шкафа, а также скатываться по стенкам шкафа. Образуемый между шкафом и крышей дополнительный воздушный зазор обеспечивает дополнительную защиту. | 6400 | 6400
00-00043764 | КД-ШТВ-НЭ-3.21 | ЦМО | Оцинкованная крыша дождевая для шкафов серии ШТВ-НЭ шириной 300, глубиной 210 мм. Обеспечивает дополнительную защиту шкафа от осадков при наружной установке со стоком воды сзади. Рекомендуется использовать для защиты зазора между корпусом и дверью от осадков и УФ-лучей. Крыша адаптирована для крепления совместно с комплектом для навески на стену или на столб KKC-ШТВ-НЭ. Крепится через крышу шкафа. Необходимый крепеж входит в комплект поставки. | 2030 | 2030
00-00043765 | КД-ШТВ-НЭ-4.21 | ЦМО | Оцинкованная крыша дождевая для шкафов серии ШТВ-НЭ шириной 400, глубиной 210 мм. Обеспечивает дополнительную защиту шкафа от осадков при наружной установке со стоком воды сзади. Рекомендуется использовать для защиты зазора между корпусом и дверью от осадков и УФ-лучей. Крыша адаптирована для крепления совместно с комплектом для навески на стену или на столб KKC-ШТВ-НЭ. Крепится через крышу шкафа. Необходимый крепеж входит в комплект поставки. | 2240 | 2240
00-00043766 | КД-ШТВ-НЭ-4.25 | ЦМО | Оцинкованная крыша дождевая для шкафов серии ШТВ-НЭ шириной 400, глубиной 250 мм. Обеспечивает дополнительную защиту шкафа от осадков при наружной установке со стоком воды сзади. Рекомендуется использовать для защиты зазора между корпусом и дверью от осадков и УФ-лучей. Крыша адаптирована для крепления совместно с комплектом для навески на стену или на столб KKC-ШТВ-НЭ. Крепится через крышу шкафа. Необходимый крепеж входит в комплект поставки. | 2560 | 2560
00-00043767 | КД-ШТВ-НЭ-5.25 | ЦМО | Оцинкованная крыша дождевая для шкафов серии ШТВ-НЭ шириной 500, глубиной 250 мм. Обеспечивает дополнительную защиту шкафа от осадков при наружной установке со стоком воды сзади. Рекомендуется использовать для защиты зазора между корпусом и дверью от осадков и УФ-лучей. Крыша адаптирована для крепления совместно с комплектом для навески на стену или на столб KKC-ШТВ-НЭ. Крепится через крышу шкафа. Необходимый крепеж входит в комплект поставки. | 2770 | 2770
00-00043768 | КД-ШТВ-НЭ-5.3 | ЦМО | Оцинкованная крыша дождевая для шкафов серии ШТВ-НЭ шириной 500, глубиной 300 мм. Обеспечивает дополнительную защиту шкафа от осадков при наружной установке со стоком воды сзади. Рекомендуется использовать для защиты зазора между корпусом и дверью от осадков и УФ-лучей. Крыша адаптирована для крепления совместно с комплектом для навески на стену или на столб KKC-ШТВ-НЭ. Крепится через крышу шкафа. Необходимый крепеж входит в комплект поставки. | 3410 | 3410
00-00043769 | КД-ШТВ-НЭ-6.3 | ЦМО | Оцинкованная крыша дождевая для шкафов серии ШТВ-НЭ шириной 600, глубиной 300 мм. Обеспечивает дополнительную защиту шкафа от осадков при наружной установке со стоком воды сзади. Рекомендуется использовать для защиты зазора между корпусом и дверью от осадков и УФ-лучей. Крыша адаптирована для крепления совместно с комплектом для навески на стену или на столб KKC-ШТВ-НЭ. Крепится через крышу шкафа. Необходимый крепеж входит в комплект поставки. | 3740 | 3740
00-00043771 | КЗ-ШТВ-НЭ-125 | ЦМО | Оцинкованные козырьки защитные для вент. фильтра D125 в шкафы ШТВ-НЭ компл. Т1 глубиной 250, 300 мм. При обработке сопрягаемых поверхностей козырька и стенки шкафа получается уровень пыле-влагозащиты IP56. Служит дополнительной защитой от несанкционированного доступа в шкаф и повреждению вентилятора и фильтра, тем самым повышаю общую вандалоустойчивость. Изделие выполнено из листовой оцинкованной стали толщиной 1,5мм, соединение стенок выполнено по технологии без применения сварки, что повышает стойкость к агрессивной окружающей среде и коррозии. | 2130 | 2130
00-00043770 | КЗ-ШТВ-НЭ-92 | ЦМО | Оцинкованные козырьки защитные для вент. и фильтра D92 в шкафы ШТВ-НЭ компл. Т1 глубиной 210 мм. При обработке сопрягаемых поверхностей козырька и стенки шкафа получается уровень пыле-влагозащиты IP56. Служит дополнительной защитой от несанкционированного доступа в шкаф и повреждению вентилятора и фильтра, тем самым повышаю общую вандалоустойчивость. Изделие выполнено из листовой оцинкованной стали толщиной 1,5мм, соединение стенок выполнено по технологии без применения сварки, что повышает стойкость к агрессивной окружающей среде и коррозии. | 1920 | 1920
00-00043722 | ККС-ШТВ-600 | ЦМО | Комплект крепления на столб для шкафов ШТВ-Н | 4160 | 4160
00-00043723 | ККС-ШТВ-600У | ЦМО | Комплект крепления усиленный на столб для шкафов ШТВ-Н | 7580 | 7580
00-00043724 | ККС-ШТВ-Н-12-18U | ЦМО | Комплект крепления на столб для тяжёлых шкафов ШТВ-Н 12U-18U | 32520 | 32520
00-00043725 | ККС-ШТВ-НЭ-3 | ЦМО | Комплект крепления на столб для шкафов серии ШТВ-НЭ шириной 300 мм | 3100 | 3100
00-00043726 | ККС-ШТВ-НЭ-4 | ЦМО | Комплект крепления на столб для шкафов серии ШТВ-НЭ шириной 400 мм | 3620 | 3620
00-00043727 | ККС-ШТВ-НЭ-5 | ЦМО | Комплект крепления на столб для шкафов серии ШТВ-НЭ шириной 500 мм | 3740 | 3740
00-00043728 | ККС-ШТВ-НЭ-6 | ЦМО | Комплект крепления на столб для шкафов серии ШТВ-НЭ шириной 600 мм | 4160 | 4160
00-00043597 | КЛГ-100-9005 | ЦМО | Комплект кронштейна для крепления лотка 100 мм к крыше шкафа ШТК-СП | 750 | 750
00-00043598 | КЛГ-200-9005 | ЦМО | Комплект кронштейна для крепления лотка 200 мм к крыше шкафа ШТК-СП | 960 | 960
00-00043599 | КЛГ-300-9005 | ЦМО | Комплект кронштейна для крепления лотка 300 мм к крыше шкафа ШТК-СП | 1170 | 1170
00-00043600 | КЛГ-400-9005 | ЦМО | Комплект кронштейна для крепления лотка 400 мм к крыше шкафа ШТК-СП | 1390 | 1390
00-00119428 | КЛГ-ШТК-СП-9005 | ЦМО | Комплект кронштейна для крепления горизонтального кабельного лотка на крыши шкафа ШТК-СП | 4600 | 4600
00-00021791 | КМ-1-50 | ЦМО | Комплект монтажный № 1 (винт, шайба, гайка), упаковка 50 шт. Используются для крепления оборудования в шкафы и стойки. Комплект 50 шт. Комплектация: Винт М6х12(полусфера) – 50 шт.; Гайка с фланцем М6 - 50 шт. | 850 | 850
00-00034933 | КМ-2-25 | ЦМО | Комплект монтажный № 2 (винт, шайба, гайка с защелкой), упаковка 25 шт. Используются для крепления оборудования в шкафы и стойки. Комплект 25 шт. Комплектация: Винт М6х12(полусфера) – 25 шт.; Гайка с защелкой (клетьевая) М6 - 25 шт.; Шайба (металл) М6 - 25 шт. | 1060 | 1060
03-00007235 | КМ-2-50 | ЦМО | Комплект монтажный № 2 (винт, шайба, гайка с защелкой), упаковка 50 шт. Используются для крепления оборудования в шкафы и стойки. Комплект 50 шт. Комплектация: Винт М6х12(полусфера) – 50 шт.; Гайка с защелкой (клетьевая) М6 - 50 шт.; Шайба (металл) М6 - 50 шт. | 1810 | 1810
00-00043594 | КМ-ШТК-М-18-27 | ЦМО | Комплект монтажный шкафа ШТК-М-18-27. Предназначен для сборки шкафов серии ШТК-М, используется в случае полной утраты стандартного комплекта для сборки, либо его элементов. Включает весь спектр метизов для сборки и эксплуатации телекоммуникационного шкафа ШТК-М. | Уточняйте у менеджера | Уточняйте у менеджера
00-00043595 | КМ-ШТК-М-33-47 | ЦМО | Комплект монтажный шкафа ШТК-М-33-47. Предназначен для сборки шкафов серии ШТК-М, используется в случае полной утраты стандартного комплекта для сборки, либо его элементов. Включает весь спектр метизов для сборки и эксплуатации телекоммуникационного шкафа ШТК-М. | Уточняйте у менеджера | Уточняйте у менеджера
00-00043592 | КМД-ШРН | ЦМО | Комплект монтажный двери КМД-ШРН, предназначен для замены вышедших из строя или утерянных элементов фиксации и крепления дверей шкафов серии ШРН, ШРН-М, ШРН-С. Комплект состоит: Замок – 1шт., Петля – 2шт., Демпфер – 2шт., Втулка полиэтиленовая – 2шт. | 3840 | 3840
00-00043593 | КМД-ШРН-Э | ЦМО | Комплект монтажный двери КМД-ШРН-Э, представляет собой набор всех необходимых элементов для установки двери в шкафах серии ШРН-Э. | 1280 | 1280
00-00043590 | КМД-ШТК-М-18-38 | ЦМО | Комплект монтажный двери ШТК-М-18-38, предназначен для сборки шкафов серии ШТК-М высотой 18U – 38U, используется в случае полной утраты стандартного комплекта для сборки, либо его элементов. Включает весь спектр метизов для двери телекоммуникационного напольного шкафа ШТК-М высотой 18U, 22U, 27U, 33U и 38U. | Уточняйте у менеджера | Уточняйте у менеджера
00-00043591 | КМД-ШТК-М-42-47 | ЦМО | Комплект монтажный двери ШТК-М-42-47, предназначен для сборки шкафов серии ШТК-М высотой 42U – 47U, используется в случае полной утраты стандартного комплекта для сборки, либо его элементов. Включает весь спектр метизов для двери телекоммуникационного шкафа ШТК-М высотой 42U и 47U. | Уточняйте у менеджера | Уточняйте у менеджера
00-00032579 | КНО-В-2U-9005 | ЦМО | Кронштейн телекоммуникационный настенный вертикальный 2U, цвет черный. Предназначен для компактного вертикального размещения активного и пассивного телекоммуникационного оборудования. Конструкция кронштейна цельнометаллическая, не требует сборки. Задняя стенка имеет отверстия для крепления к стене. Вертикальная установка позволяет компактно разместить оборудование любой глубины. Высота телекоммуникационных вертикальных кронштейнов серии КНО-В – 2U, 3U, 4U. Поставляется в оптовой упаковке по две штуки. Цвет – RAL 9005 (черный). | 1460 | 1460
00-00043394 | КНО-В-3U-9005 | ЦМО | Кронштейн телекоммуникационный настенный вертикальный 3U, цвет черный. Предназначен для компактного вертикального размещения активного и пассивного телекоммуникационного оборудования. Конструкция кронштейна цельнометаллическая, не требует сборки. Задняя стенка имеет отверстия для крепления к стене. Вертикальная установка позволяет компактно разместить оборудование любой глубины. Высота телекоммуникационных вертикальных кронштейнов серии КНО-В – 2U, 3U, 4U. Поставляется в оптовой упаковке по две штуки. Цвет – RAL 9005 (черный). | 1680 | 1680
00-00043395 | КНО-В-4U-9005 | ЦМО | Кронштейн телекоммуникационный настенный вертикальный 4U, цвет черный. Предназначен для компактного вертикального размещения активного и пассивного телекоммуникационного оборудования. Конструкция кронштейна цельнометаллическая, не требует сборки. Задняя стенка имеет отверстия для крепления к стене. Вертикальная установка позволяет компактно разместить оборудование любой глубины. Высота телекоммуникационных вертикальных кронштейнов серии КНО-В – 2U, 3U, 4U. Поставляется в оптовой упаковке по две штуки. Цвет – RAL 9005 (черный). | 1910 | 1910
00-00043392 | КНО-М-12U | ЦМО | Кронштейн телекоммуникационный настенный 12U, регулируемая глубина 300...450 мм. Предназначен для открытого размещения малого количества активного и пассивного телекоммуникационного оборудования. Настенный кронштейн 19" КНО имеет полностью разборную конструкцию, состоящую из пяти элементов. Настенный кронштейн 19" КНО легок в сборке и имеет повышенную жесткость за счет элементов крепления. Для удобства монтажа и коммутации оборудования в задней и боковых стенках предусмотрены технологические окна. Боковые стенки регулируются по глубине от 300 до 450 мм. Предусмотрено надежное крепление кронштейна к стене, через отверстия в задней стенке. Для удобной фиксации коммутационного кабеля в комплект поставки входят самоклеящиеся площадки для крепления стяжек и комплект кабельных стяжек. Предусмотрена система заземления. | 7740 | 7740
00-00043393 | КНО-М-12U-9005 | ЦМО | Кронштейн телекоммуникационный настенный 12U, регулируемая глубина 300...450 мм, цвет черный. Предназначен для открытого размещения малого количества активного и пассивного телекоммуникационного оборудования. Настенный кронштейн 19" КНО имеет полностью разборную конструкцию, состоящую из пяти элементов. Настенный кронштейн 19" КНО легок в сборке и имеет повышенную жесткость за счет элементов крепления. Для удобства монтажа и коммутации оборудования в задней и боковых стенках предусмотрены технологические окна. Боковые стенки регулируются по глубине от 300 до 450 мм. Предусмотрено надежное крепление кронштейна к стене, через отверстия в задней стенке. Для удобной фиксации коммутационного кабеля в комплект поставки входят самоклеящиеся площадки для крепления стяжек и комплект кабельных стяжек. Предусмотрена система заземления. | 7740 | 7740
00-00043388 | КНО-М-3U | ЦМО | Кронштейн телекоммуникационный настенный 3U, регулируемая глубина 300...450 мм. Предназначен для открытого размещения малого количества активного и пассивного телекоммуникационного оборудования. Настенный кронштейн 19" КНО имеет полностью разборную конструкцию, состоящую из пяти элементов. Настенный кронштейн 19" КНО легок в сборке и имеет повышенную жесткость за счет элементов крепления. Для удобства монтажа и коммутации оборудования в задней и боковых стенках предусмотрены технологические окна. Боковые стенки регулируются по глубине от 300 до 450 мм. Предусмотрено надежное крепление кронштейна к стене, через отверстия в задней стенке. Для удобной фиксации коммутационного кабеля в комплект поставки входят самоклеящиеся площадки для крепления стяжек и комплект кабельных стяжек. Предусмотрена система заземления. | 2690 | 2690
00-00043389 | КНО-М-3U-9005 | ЦМО | Кронштейн телекоммуникационный настенный 3U, регулируемая глубина 300...450 мм, цвет черный. Предназначен для открытого размещения малого количества активного и пассивного телекоммуникационного оборудования. Настенный кронштейн 19" КНО имеет полностью разборную конструкцию, состоящую из пяти элементов. Настенный кронштейн 19" КНО легок в сборке и имеет повышенную жесткость за счет элементов крепления. Для удобства монтажа и коммутации оборудования в задней и боковых стенках предусмотрены технологические окна. Боковые стенки регулируются по глубине от 300 до 450 мм. Предусмотрено надежное крепление кронштейна к стене, через отверстия в задней стенке. Для удобной фиксации коммутационного кабеля в комплект поставки входят самоклеящиеся площадки для крепления стяжек и комплект кабельных стяжек. Предусмотрена система заземления. | 2690 | 2690
00-00032580 | КНО-М-6U | ЦМО | Кронштейн телекоммуникационный настенный 6U, регулируемая глубина 300-450 мм. Предназначен для открытого размещения малого количества активного и пассивного телекоммуникационного оборудования. Настенный кронштейн 19" КНО имеет полностью разборную конструкцию, состоящую из пяти элементов. Настенный кронштейн 19" КНО легок в сборке и имеет повышенную жесткость за счет элементов крепления. Для удобства монтажа и коммутации оборудования в задней и боковых стенках предусмотрены технологические окна. Боковые стенки регулируются по глубине от 300 до 450 мм. Предусмотрено надежное крепление кронштейна к стене, через отверстия в задней стенке. Для удобной фиксации коммутационного кабеля в комплект поставки входят самоклеящиеся площадки для крепления стяжек и комплект кабельных стяжек. Предусмотрена система заземления. | 4480 | 4480
00-00043390 | КНО-М-6U-9005 | ЦМО | Кронштейн телекоммуникационный настенный 6U, регулируемая глубина 300...450 мм, цвет черный. Предназначен для открытого размещения малого количества активного и пассивного телекоммуникационного оборудования. Настенный кронштейн 19" КНО имеет полностью разборную конструкцию, состоящую из пяти элементов. Настенный кронштейн 19" КНО легок в сборке и имеет повышенную жесткость за счет элементов крепления. Для удобства монтажа и коммутации оборудования в задней и боковых стенках предусмотрены технологические окна. Боковые стенки регулируются по глубине от 300 до 450 мм. Предусмотрено надежное крепление кронштейна к стене, через отверстия в задней стенке. Для удобной фиксации коммутационного кабеля в комплект поставки входят самоклеящиеся площадки для крепления стяжек и комплект кабельных стяжек. Предусмотрена система заземления. | 4480 | 4480
00-00032581 | КНО-М-9U | ЦМО | Кронштейн телекоммуникационный настенный 9U, регулируемая глубина 300-450 мм. Предназначен для открытого размещения малого количества активного и пассивного телекоммуникационного оборудования. Настенный кронштейн 19" КНО имеет полностью разборную конструкцию, состоящую из пяти элементов. Настенный кронштейн 19" КНО легок в сборке и имеет повышенную жесткость за счет элементов крепления. Для удобства монтажа и коммутации оборудования в задней и боковых стенках предусмотрены технологические окна. Боковые стенки регулируются по глубине от 300 до 450 мм. Предусмотрено надежное крепление кронштейна к стене, через отверстия в задней стенке. Для удобной фиксации коммутационного кабеля в комплект поставки входят самоклеящиеся площадки для крепления стяжек и комплект кабельных стяжек. Предусмотрена система заземления. | 6170 | 6170
00-00043391 | КНО-М-9U-9005 | ЦМО | Кронштейн телекоммуникационный настенный 9U, регулируемая глубина 300...450 мм, цвет черный. Предназначен для открытого размещения малого количества активного и пассивного телекоммуникационного оборудования. Настенный кронштейн 19" КНО имеет полностью разборную конструкцию, состоящую из пяти элементов. Настенный кронштейн 19" КНО легок в сборке и имеет повышенную жесткость за счет элементов крепления. Для удобства монтажа и коммутации оборудования в задней и боковых стенках предусмотрены технологические окна. Боковые стенки регулируются по глубине от 300 до 450 мм. Предусмотрено надежное крепление кронштейна к стене, через отверстия в задней стенке. Для удобной фиксации коммутационного кабеля в комплект поставки входят самоклеящиеся площадки для крепления стяжек и комплект кабельных стяжек. Предусмотрена система заземления. | 6170 | 6170
00-00036767 | КП-АВ | ЦМО | Панель 19″ с DIN-рейкой PS-3U, для установки электротехнического оборудования по DIN 43880. Имеет металлический корпус со съемной передней крышкой. В задней части панели предусмотрены четыре кабельных ввода - 200х15мм. Максимальное количество устанавливаемых модулей типа S (ширина 17,5 мм) - 22 шт. Панель совместима со всеми линейками 19” оборудования. Поставляется в индивидуальной упаковке. Цвет - RAL 7035 светло-серый. | 2460 | 2460
00-00043586 | КП-АВ-9005 | ЦМО | Панель 19″ с DIN-рейкой PS-3U, цвет черный, для установки электротехнического оборудования по DIN 43880. Имеет металлический корпус со съемной передней крышкой. В задней части панели предусмотрены четыре кабельных ввода - 200х15мм. Максимальное количество устанавливаемых модулей типа S (ширина 17,5 мм) - 22 шт. Панель совместима со всеми линейками 19” оборудования. Поставляется в индивидуальной упаковке. Цвет - RAL 9005 черный. | 2460 | 2460
00-00043584 | КС-СТК | ЦМО | Комплект соединительный для серверных стоек, используется для различных вариантов крепления серверных и кроссовых стоек между собой. Комплекты включают набор болтов и специальных шайб. Поставляются в индивидуальной упаковке. | 420 | 420
00-00058491 | КС-СТК-К | ЦМО | Комплект соединительный (крепление) к стене | 1280 | 1280
00-00043589 | М-10 | ЦМО | Комплект ножек опорных М10 , 4шт. Регулируесые опоры М10 с высотой регулировки 40 мм. | 750 | 750
00-00043195 | МС-15-10 | ЦМО | Полка 10" для размещения нестандартного оборудования. | 550 | 550
00-00043452 | МС-20 | ЦМО | Полка перфорированная консольная 2U, глубина 200 мм, предназначена для размещения нестандартного оборудования в шкафах и открытых стойках. Имеют две точки крепления для фиксации к вертикальным направляющим, перфорированы для свободного прохождения охлаждающего воздуха. | 1240 | 1240
00-00043453 | МС-20-9005 | ЦМО | Полка перфорированная консольная 2U, глубина 200 мм, цвет черный, предназначена для размещения нестандартного оборудования в шкафах и открытых стойках. Имеют две точки крепления для фиксации к вертикальным направляющим, перфорированы для свободного прохождения охлаждающего воздуха. | 1240 | 1240
00-00026884 | МС-30 | ЦМО | Полка перфорированная консольная 2U, глубина 300 мм, предназначена для размещения нестандартного оборудования в шкафах и открытых стойках. Имеют две точки крепления для фиксации к вертикальным направляющим, перфорированы для свободного прохождения охлаждающего воздуха. | 1680 | 1680
00-00043454 | МС-30-9005 | ЦМО | Полка перфорированная консольная 2U, глубина 300 мм, цвет черный, предназначена для размещения нестандартного оборудования в шкафах и открытых стойках. Имеют две точки крепления для фиксации к вертикальным направляющим, перфорированы для свободного прохождения охлаждающего воздуха. | 1680 | 1680
00-00043461 | МС-30.2 | ЦМО | Полка для стойки перфорированная консольная 2U с центральным креплением, глубина 300 мм, предназначена для размещения нестандартного оборудования в шкафах и открытых стойках. Имеют две точки крепления для фиксации к вертикальным направляющим, перфорированы для свободного прохождения охлаждающего воздуха. | 1680 | 1680
00-00043462 | МС-30.2-9005 | ЦМО | Полка для стойки перфорированная консольная 2U с центральным креплением, глубина 300 мм, цвет черный, предназначена для размещения нестандартного оборудования в шкафах и открытых стойках. Имеют две точки крепления для фиксации к вертикальным направляющим, перфорированы для свободного прохождения охлаждающего воздуха. | 1680 | 1680
00-00032850 | МС-40 | ЦМО | Полка перфорированная консольная 2U, глубина 400 мм, предназначена для размещения нестандартного оборудования в шкафах и открытых стойках. Имеют две точки крепления для фиксации к вертикальным направляющим, перфорированы для свободного прохождения охлаждающего воздуха. | 2020 | 2020
00-00043455 | МС-40-9005 | ЦМО | Полка перфорированная консольная 2U, глубина 400 мм, цвет черный, предназначена для размещения нестандартного оборудования в шкафах и открытых стойках. Имеют две точки крепления для фиксации к вертикальным направляющим, перфорированы для свободного прохождения охлаждающего воздуха. | 2020 | 2020
00-00043463 | МС-40.2 | ЦМО | Полка для стойки перфорированная консольная 2U с центральным креплением, глубина 400 мм, предназначена для размещения нестандартного оборудования в шкафах и открытых стойках. Имеют две точки крепления для фиксации к вертикальным направляющим, перфорированы для свободного прохождения охлаждающего воздуха. | 2240 | 2240
00-00043464 | МС-40.2-9005 | ЦМО | Полка для стойки перфорированная консольная 2U с центральным креплением, глубина 400 мм, цвет черный, предназначена для размещения нестандартного оборудования в шкафах и открытых стойках. Имеют две точки крепления для фиксации к вертикальным направляющим, перфорированы для свободного прохождения охлаждающего воздуха. | 2240 | 2240
00-00043465 | МС-40/2-АК | ЦМО | Полка для стойки усиленная под аккумулятор с центральным креплением, глубина 400 мм, предназначена для размещения нестандартного оборудования в шкафах и открытых стойках. Имеют две точки крепления для фиксации к вертикальным направляющим, перфорированы для свободного прохождения охлаждающего воздуха. | 3810 | 3810
00-00043466 | МС-40/2-АК-9005 | ЦМО | Полка для стойки усиленная под аккумулятор с центральным креплением, глубина 400 мм, цвет черный, предназначена для размещения нестандартного оборудования в шкафах и открытых стойках. Имеют две точки крепления для фиксации к вертикальным направляющим, перфорированы для свободного прохождения охлаждающего воздуха. | 3810 | 3810
00-00139947 | ОС-ШТВ-1-300.1200 | ЦМО | Оцинкованный цоколь (основание) для ШТВ-1 (В300 × Ш700 × Г1200) | 35380 | 35380
00-00043744 | ОС-ШТВ-1-300.600 | ЦМО | Цоколь (основание) для ШТВ-1 (В300×Ш700×Г600). Рекомендуется применять в местах с возможными высокими наносами снега (песка) либо возможными подтоплениями шкафов дабы уберечь оборудование от повреждения и исключения блокировки двери. Также данная конструкция позволяют получить доступ к подводимым проводам, а также облегчает обслуживание шкафов. | 27540 | 27540
00-00043745 | ОС-ШТВ-1-300.900 | ЦМО | Цоколь (основание) для ШТВ-1 (В300×Ш700×Г900) Рекомендуется применять в местах с возможными высокими наносами снега (песка) либо возможными подтоплениями шкафов дабы уберечь оборудование от повреждения и исключения блокировки двери. Также данная конструкция позволяют получить доступ к подводимым проводам, а также облегчает обслуживание шкафов. | 30850 | 30850
00-00043748 | ОС-ШТВ-2-300.600 | ЦМО | Цоколь (основание) для ШТВ-2 (В300×Ш1000×Г600) Рекомендуется применять в местах с возможными высокими наносами снега (песка) либо возможными подтоплениями шкафов дабы уберечь оборудование от повреждения и исключения блокировки двери. Также данная конструкция позволяют получить доступ к подводимым проводам, а также облегчает обслуживание шкафов. | 33090 | 33090
00-00043749 | ОС-ШТВ-2-300.900 | ЦМО | Цоколь (основание) для ШТВ-2 (В300×Ш1000×Г900) Рекомендуется применять в местах с возможными высокими наносами снега (песка) либо возможными подтоплениями шкафов дабы уберечь оборудование от повреждения и исключения блокировки двери. Также данная конструкция позволяют получить доступ к подводимым проводам, а также облегчает обслуживание шкафов. | 36190 | 36190
00-00043754 | ОС-ШТВ-Н-250.300 | ЦМО | Оцинкованный цоколь (основание) для ШТВ-Н (В250×Ш600×Г300). Вид климатического исполнения У1 по ГОСТ 15150 с предельными рабочими температурами воздуха приэксплуатации от минус 50С до плюс 45С и относительной влажности не более 80% при температуре плюс 20оС. Высота цоколя составляет 250 мм, при необходимости получить большую высоту можно смонтировать два и более цоколя друг на друга. В передней части изделия имеется съемная дверца для удобного доступа к подводимым проводам, дверца закрывается на замок с индивидуальным ключом (при необходимости можно докупить аксессуар – замок с одинаковым ключом). В основание цоколя вварены усиленные втулки с внутренней резьбой М12, что позволяет надежно зафиксировать цоколь к подготовленному основанию (например, бетонная плита). Все элементы цоколя заземлены в единый контур проводами, также цоколь имеет две внешние резьбовые втулки М6 для подключения снаружи заземления. Изделие выполнено из оцинкованной стали толщиной 1,5 мм. | 16430 | 16430
00-00043755 | ОС-ШТВ-Н-250.500 | ЦМО | Оцинкованный цоколь (основание) для ШТВ-Н (В250×Ш600×Г500). Вид климатического исполнения У1 по ГОСТ 15150 с предельными рабочими температурами воздуха приэксплуатации от минус 50С до плюс 45С и относительной влажности не более 80% при температуре плюс 20оС. Высота цоколя составляет 250 мм, при необходимости получить большую высоту можно смонтировать два и более цоколя друг на друга. В передней части изделия имеется съемная дверца для удобного доступа к подводимым проводам, дверца закрывается на замок с индивидуальным ключом (при необходимости можно докупить аксессуар – замок с одинаковым ключом). В основание цоколя вварены усиленные втулки с внутренней резьбой М12, что позволяет надежно зафиксировать цоколь к подготовленному основанию (например, бетонная плита). Все элементы цоколя заземлены в единый контур проводами, также цоколь имеет две внешние резьбовые втулки М6 для подключения снаружи заземления. Изделие выполнено из оцинкованной стали толщиной 1,5 мм. | 19210 | 19210
00-00043603 | ОС-ШТК-СП-6.10 | ЦМО | Фальшпол ШТК-СП шириной 600 мм и глубиной 1000 мм. Используется для закрытия пространства в основании шкафа. Имеет места под установку модулей вентиляторных серий R-FAN. Применяются к изделиям ШТК-МП, ШТК-СП. | 4910 | 4910
00-00043605 | ОС-ШТК-СП-6.12 | ЦМО | Фальшпол ШТК-СП шириной 600 мм и глубиной 1200 мм. Используется для закрытия пространства в основании шкафа. Имеет места под установку модулей вентиляторных серий R-FAN. Применяются к изделиям ШТК-МП, ШТК-СП. | 5870 | 5870
00-00043601 | ОС-ШТК-СП-6.6 | ЦМО | Фальшпол ШТК-СП шириной 600 мм и глубиной 600 мм. Используется для закрытия пространства в основании шкафа. Имеет места под установку модулей вентиляторных серий R-FAN. Применяются к изделиям ШТК-МП, ШТК-СП. | 2880 | 2880
00-00043602 | ОС-ШТК-СП-6.8 | ЦМО | Фальшпол ШТК-СП шириной 600 мм и глубиной 800 мм. Используется для закрытия пространства в основании шкафа. Имеет места под установку модулей вентиляторных серий R-FAN. Применяются к изделиям ШТК-МП, ШТК-СП. | 3950 | 3950
00-00043604 | ОС-ШТК-СП-8.10 | ЦМО | Фальшпол ШТК-СП шириной 800 мм и глубиной 1000 мм. Используется для закрытия пространства в основании шкафа. Имеет места под установку модулей вентиляторных серий R-FAN. Применяются к изделиям ШТК-МП, ШТК-СП. | 6300 | 6300
00-00043606 | ОС-ШТК-СП-8.12 | ЦМО | Фальшпол ШТК-СП шириной 800 мм и глубиной 1200 мм. Используется для закрытия пространства в основании шкафа. Имеет места под установку модулей вентиляторных серий R-FAN. Применяются к изделиям ШТК-МП, ШТК-СП. | 7680 | 7680
00-00043545 | ПЗ-1000.200А | ЦМО | Панель заземления вертикальная 1000 мм / 200 А. Предназначена для установки в электротехнические корпуса, телекоммуникационные шкафы и стойки, для заземления установленного оборудования. Нагрузочная способность 200А. | 4480 | 4480
00-00024184 | ПЗ-19-500.200А | ЦМО | Панель заземления горизонтальная/вертикальная 19" 500 мм / 200 А. Предназначена для установки в электротехнические корпуса, телекоммуникационные шкафы и стойки, для заземления установленного оборудования. Нагрузочная способность 200А. | 2460 | 2460
00-00043546 | ПЗ-200.200А | ЦМО | Панель заземления 200 мм / 200 А, из латунной шины сечением 5х15 мм с нагрузочной способностью 200А, 9 точек подключения с винтами М5. | 1700 | 1700
00-00043547 | ПЗ-300.200А | ЦМО | Панель заземления 300 мм / 200 А, из латунной шины сечением 5х15 мм с нагрузочной способностью 200А, 15 точек подключения с винтами М5. | 2030 | 2030
00-00043549 | ПЗ-СТК | ЦМО | Комплект проводов заземления для стоек, универсальный. Используются для заземления установленного оборудования к корпусу шкафа/стойки, а также для организации общего контура заземления. | 1270 | 1270
00-00021974 | ПЗ-ШРН | ЦМО | Комплект проводов заземления для шкафа ШРН, универсальный. Используются для заземления установленного оборудования к корпусу шкафа/стойки, а также для организации общего контура заземления. | 550 | 550
00-00043548 | ПЗ-ШТК-М | ЦМО | Комплект проводов заземления для шкафа ШТК-М, универсальный. Используются для заземления установленного оборудования к корпусу шкафа/стойки, а также для организации общего контура заземления. | 970 | 970
00-00043736 | ПМ-19-12 | ЦМО | Панель монтажная оцинкованная высотой 12U. Предназначена для установки дополнительного электротехнического оборудования в телекоммуникационные всепогодные шкафы серии ШТВ. Выполнена из оцинкованной стали толщиной 1.5 мм. Имеет 4 отверстия для крепления к вертикальным (юнитовым) направляющим шкафа. | 3620 | 3620
00-00043737 | ПМ-19-15 | ЦМО | Панель монтажная оцинкованная высотой 15U. Предназначена для установки дополнительного электротехнического оборудования в телекоммуникационные всепогодные шкафы серии ШТВ. Выполнена из оцинкованной стали толщиной 1.5 мм. Имеет 4 отверстия для крепления к вертикальным (юнитовым) направляющим шкафа. | 4690 | 4690
00-00043738 | ПМ-19-18 | ЦМО | Панель монтажная оцинкованная высотой 18U. Предназначена для установки дополнительного электротехнического оборудования в телекоммуникационные всепогодные шкафы серии ШТВ. Выполнена из оцинкованной стали толщиной 1.5 мм. Имеет 4 отверстия для крепления к вертикальным (юнитовым) направляющим шкафа. | 5550 | 5550
00-00043739 | ПМ-19-21 | ЦМО | Панель монтажная оцинкованная высотой 21U. Предназначена для установки дополнительного электротехнического оборудования в телекоммуникационные всепогодные шкафы серии ШТВ. Выполнена из оцинкованной стали толщиной 1.5 мм. Имеет 4 отверстия для крепления к вертикальным (юнитовым) направляющим шкафа. | 6510 | 6510
00-00043740 | ПМ-19-24 | ЦМО | Панель монтажная оцинкованная высотой 24U. Предназначена для установки дополнительного электротехнического оборудования в телекоммуникационные всепогодные шкафы серии ШТВ. Выполнена из оцинкованной стали толщиной 1.5 мм. Имеет 4 отверстия для крепления к вертикальным (юнитовым) направляющим шкафа. | 7580 | 7580
00-00043741 | ПМ-19-27 | ЦМО | Панель монтажная оцинкованная высотой 27U. Предназначена для установки дополнительного электротехнического оборудования в телекоммуникационные всепогодные шкафы серии ШТВ. Выполнена из оцинкованной стали толщиной 1.5 мм. Имеет 4 отверстия для крепления к вертикальным (юнитовым) направляющим шкафа. | 8430 | 8430
00-00043742 | ПМ-19-30 | ЦМО | Панель монтажная оцинкованная высотой 30U. Предназначена для установки дополнительного электротехнического оборудования в телекоммуникационные всепогодные шкафы серии ШТВ. Выполнена из оцинкованной стали толщиной 1.5 мм. Имеет 4 отверстия для крепления к вертикальным (юнитовым) направляющим шкафа. | 9180 | 9180
00-00043743 | ПМ-19-36 | ЦМО | Панель монтажная оцинкованная высотой 36U. Предназначена для установки дополнительного электротехнического оборудования в телекоммуникационные всепогодные шкафы серии ШТВ. Выполнена из оцинкованной стали толщиной 1.5 мм. Имеет 4 отверстия для крепления к вертикальным (юнитовым) направляющим шкафа. | 11210 | 11210
00-00043734 | ПМ-19-6 | ЦМО | Панель монтажная оцинкованная высотой 6U. Предназначена для установки дополнительного электротехнического оборудования в телекоммуникационные всепогодные шкафы серии ШТВ. Выполнена из оцинкованной стали толщиной 1.5 мм. Имеет 4 отверстия для крепления к вертикальным (юнитовым) направляющим шкафа. | 2030 | 2030
00-00043735 | ПМ-19-9 | ЦМО | Панель монтажная оцинкованная высотой 9U. Предназначена для установки дополнительного электротехнического оборудования в телекоммуникационные всепогодные шкафы серии ШТВ. Выполнена из оцинкованной стали толщиной 1.5 мм. Имеет 4 отверстия для крепления к вертикальным (юнитовым) направляющим шкафа. | 2670 | 2670
00-00114314 | ПН-ШТК-СП-6 | ЦМО | Планка нижняя шириной 600 мм для изоляции зазора от шкафа до пола | 6200 | 6200
00-00114315 | ПН-ШТК-СП-8 | ЦМО | Планка нижняя шириной 800 мм для изоляции зазора от шкафа до пола | 7380 | 7380
00-00043471 | СБ-Б | ЦМО | Органайзер кабельный одинарный изгонутый | 250 | 250
00-00043472 | СБ-Б-9005 | ЦМО | Органайзер кабельный одинарный изгонутый, цвет черный | 250 | 250
00-00043426 | СВ-100 | ЦМО | Полка перфорированная, глубина 1000 мм. Предназначена для размещения нестандартного оборудования. Имеет четыре точки фиксации к вертикальным направляющим шкафов и открытых стоек. Для свободного прохождения охлаждающего воздуха полки имеют развитую перфорацию. Серия СВ несет нагрузку до 45 кг. | 3810 | 3810
00-00043427 | СВ-100-9005 | ЦМО | Полка перфорированная, глубина 1000 мм, цвет черный. Предназначена для размещения нестандартного оборудования. Имеет четыре точки фиксации к вертикальным направляющим шкафов и открытых стоек. Для свободного прохождения охлаждающего воздуха полки имеют развитую перфорацию. Серия СВ несет нагрузку до 45 кг. | 3810 | 3810
00-00043440 | СВ-100АК | ЦМО | Полка усиленная для аккумуляторов, грузоподъемностью 200 кг, глубина 1000 мм. Предназначена для размещения нестандартного оборудования. Имеет четыре точки фиксации к вертикальным направляющим шкафов и открытых стоек. Для свободного прохождения охлаждающего воздуха полки имеют развитую перфорацию. Серия СВ-АК полки для размещения аккумуляторов, выполнены из металла 2 мм., несут нагрузку до 200 кг. | 8860 | 8860
00-00043441 | СВ-100АК-9005 | ЦМО | Полка усиленная для аккумуляторов, грузоподъемностью 200 кг, глубина 1000 мм, цвет черный. Предназначена для размещения нестандартного оборудования. Имеет четыре точки фиксации к вертикальным направляющим шкафов и открытых стоек. Для свободного прохождения охлаждающего воздуха полки имеют развитую перфорацию. Серия СВ-АК полки для размещения аккумуляторов, выполнены из металла 2 мм., несут нагрузку до 200 кг. | 8860 | 8860
00-00043433 | СВ-100У | ЦМО | Полка перфорированная грузоподъемностью 100 кг, глубина 1000 мм. Предназначена для размещения нестандартного оборудования. Имеет четыре точки фиксации к вертикальным направляющим шкафов и открытых стоек. Для свободного прохождения охлаждающего воздуха полки имеют развитую перфорацию. Серия СВ-У имеет дополнительные ребра жесткости, что позволяет нести нагрузку до 100 кг. | 6610 | 6610
00-00043434 | СВ-100У-9005 | ЦМО | Полка перфорированная грузоподъемностью 100 кг, глубина 1000 мм, цвет черный. Предназначена для размещения нестандартного оборудования. Имеет четыре точки фиксации к вертикальным направляющим шкафов и открытых стоек. Для свободного прохождения охлаждающего воздуха полки имеют развитую перфорацию. Серия СВ-У имеет дополнительные ребра жесткости, что позволяет нести нагрузку до 100 кг. | 6610 | 6610
00-00043419 | СВ-39 | ЦМО | Полка перфорированная, глубина 390 мм. Предназначена для размещения нестандартного оборудования. Имеет четыре точки фиксации к вертикальным направляющим шкафов и открытых стоек. Для свободного прохождения охлаждающего воздуха полки имеют развитую перфорацию. Серия СВ несет нагрузку до 45 кг. | 1790 | 1790
00-00043420 | СВ-39-9005 | ЦМО | Полка перфорированная, глубина 390 мм, цвет черный. Предназначена для размещения нестандартного оборудования. Имеет четыре точки фиксации к вертикальным направляющим шкафов и открытых стоек. Для свободного прохождения охлаждающего воздуха полки имеют развитую перфорацию. Серия СВ несет нагрузку до 45 кг. | 1790 | 1790
00-00043421 | СВ-45 | ЦМО | Полка перфорированная, глубина 450 мм. Предназначена для размещения нестандартного оборудования. Имеет четыре точки фиксации к вертикальным направляющим шкафов и открытых стоек. Для свободного прохождения охлаждающего воздуха полки имеют развитую перфорацию. Серия СВ несет нагрузку до 45 кг. | 1910 | 1910
00-00043422 | СВ-45-9005 | ЦМО | Полка перфорированная, глубина 450 мм, цвет черный. Предназначена для размещения нестандартного оборудования. Имеет четыре точки фиксации к вертикальным направляющим шкафов и открытых стоек. Для свободного прохождения охлаждающего воздуха полки имеют развитую перфорацию. Серия СВ несет нагрузку до 45 кг. | 1910 | 1910
00-00030232 | СВ-45У | ЦМО | Полка перфорированная грузоподъёмностью 100 кг., глубина 450 мм. Предназначена для размещения нестандартного оборудования. Имеет четыре точки фиксации к вертикальным направляющим шкафов и открытых стоек. Для свободного прохождения охлаждающего воздуха полки имеют развитую перфорацию. Серия СВ-У имеет дополнительные ребра жесткости, что позволяет нести нагрузку до 100 кг. | 2810 | 2810
00-00043428 | СВ-45У-9005 | ЦМО | Полка перфорированная грузоподъемностью 100 кг, глубина 450 мм, цвет черный. Предназначена для размещения нестандартного оборудования. Имеет четыре точки фиксации к вертикальным направляющим шкафов и открытых стоек. Для свободного прохождения охлаждающего воздуха полки имеют развитую перфорацию. Серия СВ-У имеет дополнительные ребра жесткости, что позволяет нести нагрузку до 100 кг. | 2810 | 2810
00-00028854 | СВ-58 | ЦМО | Полка перфорированная, глубина 580 мм. Предназначена для размещения нестандартного оборудования. Имеет четыре точки фиксации к вертикальным направляющим шкафов и открытых стоек. Для свободного прохождения охлаждающего воздуха полки имеют развитую перфорацию. Серия СВ несет нагрузку до 45 кг. | 2350 | 2350
00-00043423 | СВ-58-9005 | ЦМО | Полка перфорированная, глубина 580 мм, цвет черный. Предназначена для размещения нестандартного оборудования. Имеет четыре точки фиксации к вертикальным направляющим шкафов и открытых стоек. Для свободного прохождения охлаждающего воздуха полки имеют развитую перфорацию. Серия СВ несет нагрузку до 45 кг. | 2350 | 2350
00-00036765 | СВ-58АК | ЦМО | Полка усиленная для аккумуляторов, грузоподъёмностью 200 кг., глубина 580 мм. Предназначена для размещения нестандартного оборудования. Имеет четыре точки фиксации к вертикальным направляющим шкафов и открытых стоек. Для свободного прохождения охлаждающего воздуха полки имеют развитую перфорацию. Серия СВ-АК полки для размещения аккумуляторов, выполнены из металла 2 мм., несут нагрузку до 200 кг. | 5380 | 5380
00-00043435 | СВ-58АК-9005 | ЦМО | Полка усиленная для аккумуляторов, грузоподъемностью 200 кг, глубина 580 мм, цвет черный. Предназначена для размещения нестандартного оборудования. Имеет четыре точки фиксации к вертикальным направляющим шкафов и открытых стоек. Для свободного прохождения охлаждающего воздуха полки имеют развитую перфорацию. Серия СВ-АК полки для размещения аккумуляторов, выполнены из металла 2 мм., несут нагрузку до 200 кг. | 5380 | 5380
00-00043429 | СВ-58У | ЦМО | Полка перфорированная грузоподъемностью 100 кг, глубина 580 мм. Предназначена для размещения нестандартного оборудования. Имеет четыре точки фиксации к вертикальным направляющим шкафов и открытых стоек. Для свободного прохождения охлаждающего воздуха полки имеют развитую перфорацию. Серия СВ-У имеет дополнительные ребра жесткости, что позволяет нести нагрузку до 100 кг. | 3360 | 3360
00-00043430 | СВ-58У-9005 | ЦМО | Полка перфорированная грузоподъемностью 100 кг, глубина 580 мм, цвет черный. Предназначена для размещения нестандартного оборудования. Имеет четыре точки фиксации к вертикальным направляющим шкафов и открытых стоек. Для свободного прохождения охлаждающего воздуха полки имеют развитую перфорацию. Серия СВ-У имеет дополнительные ребра жесткости, что позволяет нести нагрузку до 100 кг. | 3360 | 3360
00-00015512 | СВ-62 | ЦМО | Полка перфорированная, глубина 620 мм. Предназначена для размещения нестандартного оборудования. Имеет четыре точки фиксации к вертикальным направляющим шкафов и открытых стоек. Для свободного прохождения охлаждающего воздуха полки имеют развитую перфорацию. Серия СВ несет нагрузку до 45 кг. | 2470 | 2470
00-00043424 | СВ-62-9005 | ЦМО | Полка перфорированная, глубина 620 мм, цвет черный. Предназначена для размещения нестандартного оборудования. Имеет четыре точки фиксации к вертикальным направляющим шкафов и открытых стоек. Для свободного прохождения охлаждающего воздуха полки имеют развитую перфорацию. Серия СВ несет нагрузку до 45 кг. | 2470 | 2470
00-00043436 | СВ-62АК | ЦМО | Полка усиленная для аккумуляторов, грузоподъемностью 200 кг, глубина 620 мм. Предназначена для размещения нестандартного оборудования. Имеет четыре точки фиксации к вертикальным направляющим шкафов и открытых стоек. Для свободного прохождения охлаждающего воздуха полки имеют развитую перфорацию. Серия СВ-АК полки для размещения аккумуляторов, выполнены из металла 2 мм., несут нагрузку до 200 кг. | 5610 | 5610
00-00043437 | СВ-62АК-9005 | ЦМО | Полка усиленная для аккумуляторов, грузоподъемностью 200 кг, глубина 620 мм, цвет черный. Предназначена для размещения нестандартного оборудования. Имеет четыре точки фиксации к вертикальным направляющим шкафов и открытых стоек. Для свободного прохождения охлаждающего воздуха полки имеют развитую перфорацию. Серия СВ-АК полки для размещения аккумуляторов, выполнены из металла 2 мм., несут нагрузку до 200 кг. | 5610 | 5610
00-00036160 | СВ-62У | ЦМО | Полка перфорированная грузоподъёмностью 100 кг., глубина 620 мм. Предназначена для размещения нестандартного оборудования. Имеет четыре точки фиксации к вертикальным направляющим шкафов и открытых стоек. Для свободного прохождения охлаждающего воздуха полки имеют развитую перфорацию. Серия СВ-У имеет дополнительные ребра жесткости, что позволяет нести нагрузку до 100 кг. | 3580 | 3580
00-00029846 | СВ-62У-9005 | ЦМО | Полка перфорированная грузоподъёмностью 100 кг., глубина 620 мм, цвет черный. Предназначена для размещения нестандартного оборудования. Имеет четыре точки фиксации к вертикальным направляющим шкафов и открытых стоек. Для свободного прохождения охлаждающего воздуха полки имеют развитую перфорацию. Серия СВ-У имеет дополнительные ребра жесткости, что позволяет нести нагрузку до 100 кг. | 3580 | 3580
00-00036473 | СВ-75 | ЦМО | Полка перфорированная, глубина 750 мм. Предназначена для размещения нестандартного оборудования. Имеет четыре точки фиксации к вертикальным направляющим шкафов и открытых стоек. Для свободного прохождения охлаждающего воздуха полки имеют развитую перфорацию. Серия СВ несет нагрузку до 45 кг. | 2910 | 2910
00-00043425 | СВ-75-9005 | ЦМО | Полка перфорированная, глубина 750 мм, цвет черный. Предназначена для размещения нестандартного оборудования. Имеет четыре точки фиксации к вертикальным направляющим шкафов и открытых стоек. Для свободного прохождения охлаждающего воздуха полки имеют развитую перфорацию. Серия СВ несет нагрузку до 45 кг. | 2910 | 2910
00-00043438 | СВ-75АК | ЦМО | Полка усиленная для аккумуляторов, грузоподъемностью 200 кг, глубина 750 мм. Предназначена для размещения нестандартного оборудования. Имеет четыре точки фиксации к вертикальным направляющим шкафов и открытых стоек. Для свободного прохождения охлаждающего воздуха полки имеют развитую перфорацию. Серия СВ-АК полки для размещения аккумуляторов, выполнены из металла 2 мм., несут нагрузку до 200 кг. | 6610 | 6610
00-00043439 | СВ-75АК-9005 | ЦМО | Полка усиленная для аккумуляторов, грузоподъемностью 200 кг, глубина 750 мм, цвет черный. Предназначена для размещения нестандартного оборудования. Имеет четыре точки фиксации к вертикальным направляющим шкафов и открытых стоек. Для свободного прохождения охлаждающего воздуха полки имеют развитую перфорацию. Серия СВ-АК полки для размещения аккумуляторов, выполнены из металла 2 мм., несут нагрузку до 200 кг. | 6610 | 6610
00-00043431 | СВ-75У | ЦМО | Полка перфорированная грузоподъемностью 100 кг, глубина 750 мм. Предназначена для размещения нестандартного оборудования. Имеет четыре точки фиксации к вертикальным направляющим шкафов и открытых стоек. Для свободного прохождения охлаждающего воздуха полки имеют развитую перфорацию. Серия СВ-У имеет дополнительные ребра жесткости, что позволяет нести нагрузку до 100 кг. | 4600 | 4600
00-00043432 | СВ-75У-9005 | ЦМО | Полка перфорированная грузоподъемностью 100 кг, глубина 750 мм, цвет черный. Предназначена для размещения нестандартного оборудования. Имеет четыре точки фиксации к вертикальным направляющим шкафов и открытых стоек. Для свободного прохождения охлаждающего воздуха полки имеют развитую перфорацию. Серия СВ-У имеет дополнительные ребра жесткости, что позволяет нести нагрузку до 100 кг. | 4600 | 4600
00-00121676 | СВ-БОТЛ2-9005 | ЦМО | Полка винная 19” сувенирная консольного типа для установки в шкафах и открытых стойках. Выполнена в системе несущих конструкций 482,6 мм по ГОСТ 28601.2 (19-дюймовые конструктивы по МЭК 297). Имеет четыре точки крепления для фиксации к двум вертикальным направляющим. Занимает 5U полезного простанства. Поставляется с комплектом крепления. | 3210 | 3210
00-00043378 | СТК-24.2 | ЦМО | Стойка телекоммуникационная универсальная 24U двухрамная, предназначена для открытого размещения активного и пассивного оборудования. Удобна для использования в закрытых подготовленных помещениях, где необходим свободный доступ к установленному оборудованию и хорошее охлаждение. Стойки имеют полностью разборную двухрамную конструкцию, каркас повышенной жесткости скреплен болтами с внутренними шестигранниками. Вертикальные направляющие имеют юнитовую маркировку. Для удобства монтажа и коммутации оборудования предусмотрены развитая перфорация, широкий спектр аксессуаров и система заземления. При организации крупных коммутационных узлов возможно крепление стоек между собой через вертикальный кабельный органайзер. Удобство установки обеспечивают массивные опорные кронштейны и регулируемые винтовые опоры (ножки), компенсирующие неровности пола. | 19640 | 19640
00-00043379 | СТК-24.2-9005 | ЦМО | Стойка телекоммуникационная универсальная 24U двухрамная, цвет черный, предназначена для открытого размещения активного и пассивного оборудования. Удобна для использования в закрытых подготовленных помещениях, где необходим свободный доступ к установленному оборудованию и хорошее охлаждение. Стойки имеют полностью разборную двухрамную конструкцию, каркас повышенной жесткости скреплен болтами с внутренними шестигранниками. Вертикальные направляющие имеют юнитовую маркировку. Для удобства монтажа и коммутации оборудования предусмотрены развитая перфорация, широкий спектр аксессуаров и система заземления. При организации крупных коммутационных узлов возможно крепление стоек между собой через вертикальный кабельный органайзер. Удобство установки обеспечивают массивные опорные кронштейны и регулируемые винтовые опоры (ножки), компенсирующие неровности пола. | 19640 | 19640
00-00043371 | СТК-33 | ЦМО | Стойка телекоммуникационная универсальная 33U однорамная, предназначена для открытого размещения активного и пассивного оборудования. Удобна для использования в закрытых подготовленных помещениях, где необходим свободный доступ к установленному оборудованию и хорошее охлаждение. Стойки имеют полностью разборную однорамную конструкцию, каркас повышенной жесткости скреплен болтами с внутренними шестигранниками. Вертикальные направляющие имеют юнитовую маркировку. Для удобства монтажа и коммутации оборудования предусмотрены развитая перфорация, широкий спектр аксессуаров и система заземления. При организации крупных коммутационных узлов возможно крепление стоек между собой через вертикальный кабельный органайзер. Удобство установки обеспечивают массивные опорные кронштейны и регулируемые винтовые опоры (ножки), компенсирующие неровности пола. | 12380 | 12380
00-00043372 | СТК-33-9005 | ЦМО | Стойка телекоммуникационная универсальная 33U однорамная, цвет черный, предназначена для открытого размещения активного и пассивного оборудования. Удобна для использования в закрытых подготовленных помещениях, где необходим свободный доступ к установленному оборудованию и хорошее охлаждение. Стойки имеют полностью разборную однорамную конструкцию, каркас повышенной жесткости скреплен болтами с внутренними шестигранниками. Вертикальные направляющие имеют юнитовую маркировку. Для удобства монтажа и коммутации оборудования предусмотрены развитая перфорация, широкий спектр аксессуаров и система заземления. При организации крупных коммутационных узлов возможно крепление стоек между собой через вертикальный кабельный органайзер. Удобство установки обеспечивают массивные опорные кронштейны и регулируемые винтовые опоры (ножки), компенсирующие неровности пола. | 12380 | 12380
00-00043380 | СТК-33.2 | ЦМО | Стойка телекоммуникационная универсальная 33U двухрамная, предназначена для открытого размещения активного и пассивного оборудования. Удобна для использования в закрытых подготовленных помещениях, где необходим свободный доступ к установленному оборудованию и хорошее охлаждение. Стойки имеют полностью разборную двухрамную конструкцию, каркас повышенной жесткости скреплен болтами с внутренними шестигранниками. Вертикальные направляющие имеют юнитовую маркировку. Для удобства монтажа и коммутации оборудования предусмотрены развитая перфорация, широкий спектр аксессуаров и система заземления. При организации крупных коммутационных узлов возможно крепление стоек между собой через вертикальный кабельный органайзер. Удобство установки обеспечивают массивные опорные кронштейны и регулируемые винтовые опоры (ножки), компенсирующие неровности пола. | 22410 | 22410
00-00043381 | СТК-33.2-9005 | ЦМО | Стойка телекоммуникационная универсальная 33U двухрамная, цвет черный, предназначена для открытого размещения активного и пассивного оборудования. Удобна для использования в закрытых подготовленных помещениях, где необходим свободный доступ к установленному оборудованию и хорошее охлаждение. Стойки имеют полностью разборную двухрамную конструкцию, каркас повышенной жесткости скреплен болтами с внутренними шестигранниками. Вертикальные направляющие имеют юнитовую маркировку. Для удобства монтажа и коммутации оборудования предусмотрены развитая перфорация, широкий спектр аксессуаров и система заземления. При организации крупных коммутационных узлов возможно крепление стоек между собой через вертикальный кабельный органайзер. Удобство установки обеспечивают массивные опорные кронштейны и регулируемые винтовые опоры (ножки), компенсирующие неровности пола. | 22410 | 22410
00-00043374 | СТК-42 | ЦМО | Стойка телекоммуникационная универсальная 42U однорамная, предназначена для открытого размещения активного и пассивного оборудования. Удобна для использования в закрытых подготовленных помещениях, где необходим свободный доступ к установленному оборудованию и хорошее охлаждение. Стойки имеют полностью разборную однорамную конструкцию, каркас повышенной жесткости скреплен болтами с внутренними шестигранниками. Вертикальные направляющие имеют юнитовую маркировку. Для удобства монтажа и коммутации оборудования предусмотрены развитая перфорация, широкий спектр аксессуаров и система заземления. При организации крупных коммутационных узлов возможно крепление стоек между собой через вертикальный кабельный органайзер. Удобство установки обеспечивают массивные опорные кронштейны и регулируемые винтовые опоры (ножки), компенсирующие неровности пола. | 13980 | 13980
00-00043375 | СТК-42-9005 | ЦМО | Стойка телекоммуникационная универсальная 42U однорамная, цвет черный, предназначена для открытого размещения активного и пассивного оборудования. Удобна для использования в закрытых подготовленных помещениях, где необходим свободный доступ к установленному оборудованию и хорошее охлаждение. Стойки имеют полностью разборную однорамную конструкцию, каркас повышенной жесткости скреплен болтами с внутренними шестигранниками. Вертикальные направляющие имеют юнитовую маркировку. Для удобства монтажа и коммутации оборудования предусмотрены развитая перфорация, широкий спектр аксессуаров и система заземления. При организации крупных коммутационных узлов возможно крепление стоек между собой через вертикальный кабельный органайзер. Удобство установки обеспечивают массивные опорные кронштейны и регулируемые винтовые опоры (ножки), компенсирующие неровности пола. | 13980 | 13980
00-00041693 | СТК-42.2 | ЦМО | Стойка телекоммуникационная универсальная 42U двухрамная, предназначена для открытого размещения активного и пассивного оборудования. Удобна для использования в закрытых подготовленных помещениях, где необходим свободный доступ к установленному оборудованию и хорошее охлаждение. Стойки имеют полностью разборную двухрамную конструкцию, каркас повышенной жесткости скреплен болтами с внутренними шестигранниками. Вертикальные направляющие имеют юнитовую маркировку. Для удобства монтажа и коммутации оборудования предусмотрены развитая перфорация, широкий спектр аксессуаров и система заземления. При организации крупных коммутационных узлов возможно крепление стоек между собой через вертикальный кабельный органайзер. Удобство установки обеспечивают массивные опорные кронштейны и регулируемые винтовые опоры (ножки), компенсирующие неровности пола. | 25510 | 25510
00-00043383 | СТК-42.2-9005 | ЦМО | Стойка телекоммуникационная универсальная 42U двухрамная, цвет черный, предназначена для открытого размещения активного и пассивного оборудования. Удобна для использования в закрытых подготовленных помещениях, где необходим свободный доступ к установленному оборудованию и хорошее охлаждение. Стойки имеют полностью разборную двухрамную конструкцию, каркас повышенной жесткости скреплен болтами с внутренними шестигранниками. Вертикальные направляющие имеют юнитовую маркировку. Для удобства монтажа и коммутации оборудования предусмотрены развитая перфорация, широкий спектр аксессуаров и система заземления. При организации крупных коммутационных узлов возможно крепление стоек между собой через вертикальный кабельный органайзер. Удобство установки обеспечивают массивные опорные кронштейны и регулируемые винтовые опоры (ножки), компенсирующие неровности пола. | 25510 | 25510
00-00043384 | СТК-47.2 | ЦМО | Стойка телекоммуникационная универсальная 47U двухрамная, предназначена для открытого размещения активного и пассивного оборудования. Удобна для использования в закрытых подготовленных помещениях, где необходим свободный доступ к установленному оборудованию и хорошее охлаждение. Стойки имеют полностью разборную двухрамную конструкцию, каркас повышенной жесткости скреплен болтами с внутренними шестигранниками. Вертикальные направляющие имеют юнитовую маркировку. Для удобства монтажа и коммутации оборудования предусмотрены развитая перфорация, широкий спектр аксессуаров и система заземления. При организации крупных коммутационных узлов возможно крепление стоек между собой через вертикальный кабельный органайзер. Удобство установки обеспечивают массивные опорные кронштейны и регулируемые винтовые опоры (ножки), компенсирующие неровности пола. | 32020 | 32020
00-00043385 | СТК-47.2-9005 | ЦМО | Стойка телекоммуникационная универсальная 47U двухрамная, цвет черный, предназначена для открытого размещения активного и пассивного оборудования. Удобна для использования в закрытых подготовленных помещениях, где необходим свободный доступ к установленному оборудованию и хорошее охлаждение. Стойки имеют полностью разборную двухрамную конструкцию, каркас повышенной жесткости скреплен болтами с внутренними шестигранниками. Вертикальные направляющие имеют юнитовую маркировку. Для удобства монтажа и коммутации оборудования предусмотрены развитая перфорация, широкий спектр аксессуаров и система заземления. При организации крупных коммутационных узлов возможно крепление стоек между собой через вертикальный кабельный органайзер. Удобство установки обеспечивают массивные опорные кронштейны и регулируемые винтовые опоры (ножки), компенсирующие неровности пола. | 32020 | 32020
00-00043377 | СТК-49 | ЦМО | Стойка телекоммуникационная универсальная 49U однорамная, предназначена для открытого размещения активного и пассивного оборудования. Удобна для использования в закрытых подготовленных помещениях, где необходим свободный доступ к установленному оборудованию и хорошее охлаждение. Стойки имеют полностью разборную однорамную конструкцию, каркас повышенной жесткости скреплен болтами с внутренними шестигранниками. Вертикальные направляющие имеют юнитовую маркировку. Для удобства монтажа и коммутации оборудования предусмотрены развитая перфорация, широкий спектр аксессуаров и система заземления. При организации крупных коммутационных узлов возможно крепление стоек между собой через вертикальный кабельный органайзер. Удобство установки обеспечивают массивные опорные кронштейны и регулируемые винтовые опоры (ножки), компенсирующие неровности пола. | 17830 | 17830
00-00043386 | СТК-49.2 | ЦМО | Стойка телекоммуникационная универсальная 49U двухрамная, предназначена для открытого размещения активного и пассивного оборудования. Удобна для использования в закрытых подготовленных помещениях, где необходим свободный доступ к установленному оборудованию и хорошее охлаждение. Стойки имеют полностью разборную двухрамную конструкцию, каркас повышенной жесткости скреплен болтами с внутренними шестигранниками. Вертикальные направляющие имеют юнитовую маркировку. Для удобства монтажа и коммутации оборудования предусмотрены развитая перфорация, широкий спектр аксессуаров и система заземления. При организации крупных коммутационных узлов возможно крепление стоек между собой через вертикальный кабельный органайзер. Удобство установки обеспечивают массивные опорные кронштейны и регулируемые винтовые опоры (ножки), компенсирующие неровности пола. | 33090 | 33090
00-00043387 | СТК-49.2-9005 | ЦМО | Стойка телекоммуникационная универсальная 49U двухрамная, цвет черный, предназначена для открытого размещения активного и пассивного оборудования. Удобна для использования в закрытых подготовленных помещениях, где необходим свободный доступ к установленному оборудованию и хорошее охлаждение. Стойки имеют полностью разборную двухрамную конструкцию, каркас повышенной жесткости скреплен болтами с внутренними шестигранниками. Вертикальные направляющие имеют юнитовую маркировку. Для удобства монтажа и коммутации оборудования предусмотрены развитая перфорация, широкий спектр аксессуаров и система заземления. При организации крупных коммутационных узлов возможно крепление стоек между собой через вертикальный кабельный органайзер. Удобство установки обеспечивают массивные опорные кронштейны и регулируемые винтовые опоры (ножки), компенсирующие неровности пола. | 33090 | 33090
00-00043356 | СТК-С-33.2.1000 | ЦМО | Стойка телекоммуникационная серверная 33U, глубина 1000 мм, предназначена для размещения серверов и другого активного и пассивного оборудования. Удобна для использования в закрытых подготовленных помещениях, где необходим открытый доступ к установленному оборудованию и хорошее охлаждение. Стойка имеет полностью разборную двухрамную конструкцию, каркас повышенной жесткости скреплен болтами с внутренними шестигранниками. На вертикальные направляющие нанесена юнитовая маркировка. Стойка фиксируется к полу анкерными болтами, либо устанавливается на регулируемые по высоте опоры (ножки), в комплект поставки не входят. Для уменьшения площади установки, предусмотрено два варианта монтажа опорных кронштейнов – наружу и внутрь стойки. Размер по основанию (ширина/глубина): при сложенных внутрь опорных кронштейнах 560х1030 мм., при разложенных 560х1280 мм. Стойки могут крепиться между собой комплектом соединения или через вертикальный кабельный органайзер. Для удобства монтажа и коммутации оборудо | 21130 | 21130
00-00043357 | СТК-С-33.2.1000-9005 | ЦМО | Стойка телекоммуникационная серверная 33U, глубина 1000 мм, цвет черный, предназначена для размещения серверов и другого активного и пассивного оборудования. Удобна для использования в закрытых подготовленных помещениях, где необходим открытый доступ к установленному оборудованию и хорошее охлаждение. Стойка имеет полностью разборную двухрамную конструкцию, каркас повышенной жесткости скреплен болтами с внутренними шестигранниками. На вертикальные направляющие нанесена юнитовая маркировка. Стойка фиксируется к полу анкерными болтами, либо устанавливается на регулируемые по высоте опоры (ножки), в комплект поставки не входят. Для уменьшения площади установки, предусмотрено два варианта монтажа опорных кронштейнов – наружу и внутрь стойки. Размер по основанию (ширина/глубина): при сложенных внутрь опорных кронштейнах 560х1030 мм., при разложенных 560х1280 мм. Стойки могут крепиться между собой комплектом соединения или через вертикальный кабельный органайзер. Для удобства монтажа и комму | 21130 | 21130
00-00043354 | СТК-С-33.2.750 | ЦМО | Стойка телекоммуникационная серверная 33U, глубина 750 мм, предназначена для размещения серверов и другого активного и пассивного оборудования. Удобна для использования в закрытых подготовленных помещениях, где необходим открытый доступ к установленному оборудованию и хорошее охлаждение. Стойка имеет полностью разборную двухрамную конструкцию, каркас повышенной жесткости скреплен болтами с внутренними шестигранниками. На вертикальные направляющие нанесена юнитовая маркировка. Стойка фиксируется к полу анкерными болтами, либо устанавливается на регулируемые по высоте опоры (ножки), в комплект поставки не входят. Для уменьшения площади установки, предусмотрено два варианта монтажа опорных кронштейнов – наружу и внутрь стойки. Размер по основанию (ширина/глубина): при сложенных внутрь опорных кронштейнах 560х1030 мм., при разложенных 560х1280 мм. Стойки могут крепиться между собой комплектом соединения или через вертикальный кабельный органайзер. Для удобства монтажа и коммутации оборудов | 19640 | 19640
00-00043355 | СТК-С-33.2.750-9005 | ЦМО | Стойка телекоммуникационная серверная 33U, глубина 750 мм, цвет черный, предназначена для размещения серверов и другого активного и пассивного оборудования. Удобна для использования в закрытых подготовленных помещениях, где необходим открытый доступ к установленному оборудованию и хорошее охлаждение. Стойка имеет полностью разборную двухрамную конструкцию, каркас повышенной жесткости скреплен болтами с внутренними шестигранниками. На вертикальные направляющие нанесена юнитовая маркировка. Стойка фиксируется к полу анкерными болтами, либо устанавливается на регулируемые по высоте опоры (ножки), в комплект поставки не входят. Для уменьшения площади установки, предусмотрено два варианта монтажа опорных кронштейнов – наружу и внутрь стойки. Размер по основанию (ширина/глубина): при сложенных внутрь опорных кронштейнах 560х1030 мм., при разложенных 560х1280 мм. Стойки могут крепиться между собой комплектом соединения или через вертикальный кабельный органайзер. Для удобства монтажа и коммут | 19640 | 19640
00-00043364 | СТК-С-42.2.1000 | ЦМО | Стойка телекоммуникационная серверная 42U, глубина 1000 мм, предназначена для размещения серверов и другого активного и пассивного оборудования. Удобна для использования в закрытых подготовленных помещениях, где необходим открытый доступ к установленному оборудованию и хорошее охлаждение. Стойка имеет полностью разборную двухрамную конструкцию, каркас повышенной жесткости скреплен болтами с внутренними шестигранниками. На вертикальные направляющие нанесена юнитовая маркировка. Стойка фиксируется к полу анкерными болтами, либо устанавливается на регулируемые по высоте опоры (ножки), в комплект поставки не входят. Для уменьшения площади установки, предусмотрено два варианта монтажа опорных кронштейнов – наружу и внутрь стойки. Размер по основанию (ширина/глубина): при сложенных внутрь опорных кронштейнах 560х1030 мм., при разложенных 560х1280 мм. Стойки могут крепиться между собой комплектом соединения или через вертикальный кабельный органайзер. Для удобства монтажа и коммутации оборудо | 23690 | 23690
00-00043365 | СТК-С-42.2.1000-9005 | ЦМО | Стойка телекоммуникационная серверная 42U, глубина 1000 мм, цвет черный, предназначена для размещения серверов и другого активного и пассивного оборудования. Удобна для использования в закрытых подготовленных помещениях, где необходим открытый доступ к установленному оборудованию и хорошее охлаждение. Стойка имеет полностью разборную двухрамную конструкцию, каркас повышенной жесткости скреплен болтами с внутренними шестигранниками. На вертикальные направляющие нанесена юнитовая маркировка. Стойка фиксируется к полу анкерными болтами, либо устанавливается на регулируемые по высоте опоры (ножки), в комплект поставки не входят. Для уменьшения площади установки, предусмотрено два варианта монтажа опорных кронштейнов – наружу и внутрь стойки. Размер по основанию (ширина/глубина): при сложенных внутрь опорных кронштейнах 560х1030 мм., при разложенных 560х1280 мм. Стойки могут крепиться между собой комплектом соединения или через вертикальный кабельный органайзер. Для удобства монтажа и комму | 23690 | 23690
00-00043362 | СТК-С-42.2.750 | ЦМО | Стойка телекоммуникационная серверная 42U, глубина 750 мм, предназначена для размещения серверов и другого активного и пассивного оборудования. Удобна для использования в закрытых подготовленных помещениях, где необходим открытый доступ к установленному оборудованию и хорошее охлаждение. Стойка имеет полностью разборную двухрамную конструкцию, каркас повышенной жесткости скреплен болтами с внутренними шестигранниками. На вертикальные направляющие нанесена юнитовая маркировка. Стойка фиксируется к полу анкерными болтами, либо устанавливается на регулируемые по высоте опоры (ножки), в комплект поставки не входят. Для уменьшения площади установки, предусмотрено два варианта монтажа опорных кронштейнов – наружу и внутрь стойки. Размер по основанию (ширина/глубина): при сложенных внутрь опорных кронштейнах 560х1030 мм., при разложенных 560х1280 мм. Стойки могут крепиться между собой комплектом соединения или через вертикальный кабельный органайзер. Для удобства монтажа и коммутации оборудов | 22100 | 22100
00-00043363 | СТК-С-42.2.750-9005 | ЦМО | Стойка телекоммуникационная серверная 42U, глубина 750 мм, цвет черный, предназначена для размещения серверов и другого активного и пассивного оборудования. Удобна для использования в закрытых подготовленных помещениях, где необходим открытый доступ к установленному оборудованию и хорошее охлаждение. Стойка имеет полностью разборную двухрамную конструкцию, каркас повышенной жесткости скреплен болтами с внутренними шестигранниками. На вертикальные направляющие нанесена юнитовая маркировка. Стойка фиксируется к полу анкерными болтами, либо устанавливается на регулируемые по высоте опоры (ножки), в комплект поставки не входят. Для уменьшения площади установки, предусмотрено два варианта монтажа опорных кронштейнов – наружу и внутрь стойки. Размер по основанию (ширина/глубина): при сложенных внутрь опорных кронштейнах 560х1030 мм., при разложенных 560х1280 мм. Стойки могут крепиться между собой комплектом соединения или через вертикальный кабельный органайзер. Для удобства монтажа и коммут | 22100 | 22100
00-00062958 | СТК-ШТК-Э-50 | ЦМО | Ролики предназначены для передвижения стойки СТК и шкафов ШТК-ЭКОНОМ по подготовленному ровному основанию к месту эксплуатации. Устанавливаются на опоры при сборке шкафа или стойки.В комплект поставки входят 4 ролика, два ролика имеют фиксаторы. Нагрузочная способность на один ролик не более 50 кг. | 3100 | 3100
00-00043447 | ТСВ-100 | ЦМО | Полка перфорированная выдвижная с телескопическими направляющими, глубина 1000 мм, предназначена для размещения нестандартного оборудования, которое требует периодического обслуживания, также удобна для временного размещения диагностического и монтажного оборудования. Полки имеют телескопические направляющие, обеспечивающие плавное выдвижение. Монтажные кронштейны фиксируют полку к вертикальным направляющим шкафов и стоек в четырех местах. Глубина монтажных кронштейнов регулируется, что позволяет устанавливать полку на необходимую глубину. Полка перфорирована для свободного прохождения охлаждающего воздуха. | 7290 | 7290
00-00043448 | ТСВ-100-9005 | ЦМО | Полка перфорированная выдвижная с телескопическими направляющими, глубина 1000 мм, цвет черный, предназначена для размещения нестандартного оборудования, которое требует периодического обслуживания, также удобна для временного размещения диагностического и монтажного оборудования. Полки имеют телескопические направляющие, обеспечивающие плавное выдвижение. Монтажные кронштейны фиксируют полку к вертикальным направляющим шкафов и стоек в четырех местах. Глубина монтажных кронштейнов регулируется, что позволяет устанавливать полку на необходимую глубину. Полка перфорирована для свободного прохождения охлаждающего воздуха. | 7290 | 7290
00-00028470 | ТСВ-45 | ЦМО | Полка перфорированная выдвижная с телескопическими направляющими, глубина 450 мм, предназначена для размещения нестандартного оборудования, которое требует периодического обслуживания, также удобна для временного размещения диагностического и монтажного оборудования. Полки имеют телескопические направляющие, обеспечивающие плавное выдвижение. Монтажные кронштейны фиксируют полку к вертикальным направляющим шкафов и стоек в четырех местах. Глубина монтажных кронштейнов регулируется, что позволяет устанавливать полку на необходимую глубину. Полка перфорирована для свободного прохождения охлаждающего воздуха. | 4030 | 4030
00-00043442 | ТСВ-45-9005 | ЦМО | Полка перфорированная выдвижная с телескопическими направляющими, глубина 450 мм, цвет черный, предназначена для размещения нестандартного оборудования, которое требует периодического обслуживания, также удобна для временного размещения диагностического и монтажного оборудования. Полки имеют телескопические направляющие, обеспечивающие плавное выдвижение. Монтажные кронштейны фиксируют полку к вертикальным направляющим шкафов и стоек в четырех местах. Глубина монтажных кронштейнов регулируется, что позволяет устанавливать полку на необходимую глубину. Полка перфорирована для свободного прохождения охлаждающего воздуха. | 4030 | 4030
00-00042331 | ТСВ-58 | ЦМО | Полка перфорированная выдвижная с телескопическими направляющими, глубина 580 мм, предназначена для размещения нестандартного оборудования, которое требует периодического обслуживания, также удобна для временного размещения диагностического и монтажного оборудования. Полки имеют телескопические направляющие, обеспечивающие плавное выдвижение. Монтажные кронштейны фиксируют полку к вертикальным направляющим шкафов и стоек в четырех местах. Глубина монтажных кронштейнов регулируется, что позволяет устанавливать полку на необходимую глубину. Полка перфорирована для свободного прохождения охлаждающего воздуха. | 5050 | 5050
00-00043443 | ТСВ-58-9005 | ЦМО | Полка перфорированная выдвижная с телескопическими направляющими, глубина 580 мм, цвет черный, предназначена для размещения нестандартного оборудования, которое требует периодического обслуживания, также удобна для временного размещения диагностического и монтажного оборудования. Полки имеют телескопические направляющие, обеспечивающие плавное выдвижение. Монтажные кронштейны фиксируют полку к вертикальным направляющим шкафов и стоек в четырех местах. Глубина монтажных кронштейнов регулируется, что позволяет устанавливать полку на необходимую глубину. Полка перфорирована для свободного прохождения охлаждающего воздуха. | 5050 | 5050
00-00034029 | ТСВ-62 | ЦМО | Полка перфорированная выдвижная с телескопическими направляющими, 1U, размеры (ВхШхГ) 25х420х622 мм, max глубина монтажа 830 мм, нагрузка до 30 кг, цвет серый RAL 7035, предназначена для размещения нестандартного оборудования, которое требует периодического обслуживания, также удобна для временного размещения диагностического и монтажного оборудования. Полки имеют телескопические направляющие, обеспечивающие плавное выдвижение. Монтажные кронштейны фиксируют полку к вертикальным направляющим шкафов и стоек в четырех местах. Глубина монтажных кронштейнов регулируется, что позволяет устанавливать полку на необходимую глубину. Полка перфорирована для свободного прохождения охлаждающего воздуха. | 5270 | 5270
00-00043444 | ТСВ-62-9005 | ЦМО | Полка перфорированная выдвижная с телескопическими направляющими, глубина 620 мм, цвет черный, предназначена для размещения нестандартного оборудования, которое требует периодического обслуживания, также удобна для временного размещения диагностического и монтажного оборудования. Полки имеют телескопические направляющие, обеспечивающие плавное выдвижение. Монтажные кронштейны фиксируют полку к вертикальным направляющим шкафов и стоек в четырех местах. Глубина монтажных кронштейнов регулируется, что позволяет устанавливать полку на необходимую глубину. Полка перфорирована для свободного прохождения охлаждающего воздуха. | 5270 | 5270
00-00119422 | ТСВ-62У | ЦМО | Полка усиленная с телескопическими направляющими грузоподъёмностью 150 кг глубина 620 мм | 15800 | 15800
00-00119423 | ТСВ-62У-9005 | ЦМО | Полка усиленная с телескопическими направляющими грузоподъёмностью 150 кг глубина 620 мм чёрный | 15800 | 15800
00-00043445 | ТСВ-75 | ЦМО | Полка перфорированная выдвижная с телескопическими направляющими, глубина 750 мм, предназначена для размещения нестандартного оборудования, которое требует периодического обслуживания, также удобна для временного размещения диагностического и монтажного оборудования. Полки имеют телескопические направляющие, обеспечивающие плавное выдвижение. Монтажные кронштейны фиксируют полку к вертикальным направляющим шкафов и стоек в четырех местах. Глубина монтажных кронштейнов регулируется, что позволяет устанавливать полку на необходимую глубину. Полка перфорирована для свободного прохождения охлаждающего воздуха. | 6050 | 6050
00-00043446 | ТСВ-75-9005 | ЦМО | Полка перфорированная выдвижная с телескопическими направляющими, глубина 750 мм, цвет черный, предназначена для размещения нестандартного оборудования, которое требует периодического обслуживания, также удобна для временного размещения диагностического и монтажного оборудования. Полки имеют телескопические направляющие, обеспечивающие плавное выдвижение. Монтажные кронштейны фиксируют полку к вертикальным направляющим шкафов и стоек в четырех местах. Глубина монтажных кронштейнов регулируется, что позволяет устанавливать полку на необходимую глубину. Полка перфорирована для свободного прохождения охлаждающего воздуха. | 6050 | 6050
00-00043449 | ТСВ-Д-2U.450 | ЦМО | Полка (ящик) для документации 2U, предназначена для хранения сопроводительной документации установленного оборудования. На передней панели установлена ручка и замок, ящик имеет телескопические направляющие. Устанавливается на вертикальные направляющие в телекоммуникационные шкафы и стойки. Поставляется собранным, в индивидуальной упаковке. | 7400 | 7400
00-00029845 | ТСВ-Д-2U.450-9005 | ЦМО | Полка (ящик) для документации 2U, цвет черный, предназначена для хранения сопроводительной документации установленного оборудования. На передней панели установлена ручка и замок, ящик имеет телескопические направляющие. Устанавливается на вертикальные направляющие в телекоммуникационные шкафы и стойки. Поставляется собранным, в индивидуальной упаковке. | 7400 | 7400
00-00043450 | ТСВ-Д-3U.450 | ЦМО | Полка (ящик) для документации 3U, предназначена для хранения сопроводительной документации установленного оборудования. На передней панели установлена ручка и замок, ящик имеет телескопические направляющие. Устанавливается на вертикальные направляющие в телекоммуникационные шкафы и стойки. Поставляется собранным, в индивидуальной упаковке. | 8740 | 8740
00-00043451 | ТСВ-Д-3U.450-9005 | ЦМО | Полка (ящик) для документации 3U, цвет черный, предназначена для хранения сопроводительной документации установленного оборудования. На передней панели установлена ручка и замок, ящик имеет телескопические направляющие. Устанавливается на вертикальные направляющие в телекоммуникационные шкафы и стойки. Поставляется собранным, в индивидуальной упаковке. | 8740 | 8740
00-00043457 | ТСВ-К-СТК | ЦМО | Полка для стойки клавиатурная навесная, глубина 200 мм, может использоваться при обслуживании оборудования в шкафах, как временная поддержка клавиатуры. | 1120 | 1120
00-00043458 | ТСВ-К-СТК-9005 | ЦМО | Полка для стойки клавиатурная навесная, глубина 200 мм, цвет черный, может использоваться при обслуживании оборудования в шкафах, как временная поддержка клавиатуры. | 1120 | 1120
00-00026078 | ТСВ-К4 | ЦМО | Полка клавиатурная с телескопическими направляющими. Имеет отверстия для проводки коммутационного кабеля. Перфорация на ТСВ-К4 отсутствует. | 4480 | 4480
00-00043456 | ТСВ-К4-9005 | ЦМО | Полка клавиатурная с телескопическими направляющими, цвет черный. Имеет отверстия для проводки коммутационного кабеля. Перфорация на ТСВ-К4 отсутствует. | 4480 | 4480
00-00043539 | УО-100 | ЦМО | Комплект уголков опорных (направляющие) для напольных шкафов, глубина 1000 мм, нагрузка до 100 кг. Уголки серии УО фиксируются на передние и задние вертикальные направляющие напольных телекоммуникационных шкафов и открытых двухрамных стоек. При установке УО вертикальные (юнитовые) направляющие шкафов и стоек монтируются на соответствующую уголку глубину. | 2350 | 2350
00-00139928 | УО-100.600-800 | ЦМО | Комплект уголков для шкафов ШТК, ШРН шириной 600-800, глубина 1000 мм, нагрузка до 150 кг | 3750 | 3750
00-00138295 | УО-39 | ЦМО | Комплект уголков для напольных шкафов шириной 600, глубина 390 мм, нагрузка до 150 кг | 1070 | 1070
00-00139921 | УО-39.600-800 | ЦМО | Комплект уголков для шкафов ШТК, ШРН шириной 600-800, глубина 390 мм, нагрузка до 150 кг | 1130 | 1130
00-00043537 | УО-45 | ЦМО | Комплект уголков опорных (направляющие) для напольных шкафов, глубина 450 мм, нагрузка до 100 кг. Уголки серии УО фиксируются на передние и задние вертикальные направляющие напольных телекоммуникационных шкафов и открытых двухрамных стоек. При установке УО вертикальные (юнитовые) направляющие шкафов и стоек монтируются на соответствующую уголку глубину. | 1240 | 1240
00-00139922 | УО-45.600-800 | ЦМО | Комплект уголков для шкафов ШТК, ШРН шириной 600-800, глубина 450 мм, нагрузка до 150 кг | 1380 | 1380
00-00138296 | УО-58 | ЦМО | Комплект уголков для напольных шкафов шириной 600, глубина 580 мм, нагрузка до 150 кг | 1460 | 1460
00-00139923 | УО-58.600-800 | ЦМО | Комплект уголков для шкафов ШТК, ШРН шириной 600-800, глубина 580 мм, нагрузка до 150 кг | 1630 | 1630
00-00138297 | УО-62 | ЦМО | Комплект уголков для напольных шкафов шириной 600, глубина 620 мм, нагрузка до 150 кг. | 1740 | 1740
00-00139924 | УО-62.600-800 | ЦМО | Комплект уголков для шкафов ШТК, ШРН шириной 600-800, глубина 620 мм, нагрузка до 150 кг | 1730 | 1730
00-00138298 | УО-65 | ЦМО | Комплект уголков для напольных шкафов шириной 600, глубина 650 мм, нагрузка до 150 кг | 1810 | 1810
00-00139925 | УО-65.600-800 | ЦМО | Комплект уголков для шкафов ШТК, ШРН шириной 600-800, глубина 650 мм, нагрузка до 150 кг | 1780 | 1780
00-00043538 | УО-75 | ЦМО | Комплект уголков опорных (направляющие) для напольных шкафов, глубина 750 мм, нагрузка до 100 кг. Уголки серии УО фиксируются на передние и задние вертикальные направляющие напольных телекоммуникационных шкафов и открытых двухрамных стоек. При установке УО вертикальные (юнитовые) направляющие шкафов и стоек монтируются на соответствующую уголку глубину. | 1790 | 1790
00-00139926 | УО-75.600-800 | ЦМО | Комплект уголков для шкафов ШТК, ШРН шириной 600-800, глубина 750 мм, нагрузка до 150 кг | 2240 | 2240
00-00139920 | УО-85 | ЦМО | Комплект уголков для напольных шкафов шириной 600, глубина 850 мм, нагрузка до 150 кг | 2320 | 2320
00-00139927 | УО-85.600-800 | ЦМО | Комплект уголков для шкафов ШТК, ШРН шириной 600-800, глубина 850 мм, нагрузка до 150 кг | 2340 | 2340
00-00043543 | УО-СТК | ЦМО | Комплект уголков опорных (направляющие) для стоек под тяжелое оборудование. Используются в открытых телекоммуникационных стойках, изготавливаются из оцинкованной стали. Допустимая нагрузка 50 кг. | 1010 | 1010
00-00043554 | ФП-1 | ЦМО | Фальшпанель в шкаф 19" 1U, предназначена для блокировки свободного пространства вертикальных направляющих, препятствуют механическому воздействию на кабельные каналы и проникновению пыли в телекоммуникационные шкафы. | 530 | 530
00-00043555 | ФП-1-9005 | ЦМО | Фальшпанель в шкаф 19" 1U, цвет черный, предназначена для блокировки свободного пространства вертикальных направляющих, препятствуют механическому воздействию на кабельные каналы и проникновению пыли в телекоммуникационные шкафы. | 530 | 530
00-00043564 | ФП-1.4 | ЦМО | Фальшпанель в шкаф 19" 1U перфорированная, предназначена для блокировки свободного пространства вертикальных направляющих, препятствуют механическому воздействию на кабельные каналы и проникновению пыли в телекоммуникационные шкафы. | 530 | 530
00-00043565 | ФП-1.4-9005 | ЦМО | Фальшпанель в шкаф 19" 1U перфорированная, цвет черный, предназначена для блокировки свободного пространства вертикальных направляющих, препятствуют механическому воздействию на кабельные каналы и проникновению пыли в телекоммуникационные шкафы. | 530 | 530
00-00101221 | ФП-1.П-9005 | ЦМО | Фальшпанель быстросъёмная пластиковая в шкаф 19" 1U, цвет черный | 750 | 750
00-00043556 | ФП-2 | ЦМО | Фальшпанель в шкаф 19" 2U, предназначена для блокировки свободного пространства вертикальных направляющих, препятствуют механическому воздействию на кабельные каналы и проникновению пыли в телекоммуникационные шкафы. | 640 | 640
00-00043557 | ФП-2-9005 | ЦМО | Фальшпанель в шкаф 19" 2U, цвет черный, предназначена для блокировки свободного пространства вертикальных направляющих, препятствуют механическому воздействию на кабельные каналы и проникновению пыли в телекоммуникационные шкафы. | 640 | 640
00-00043566 | ФП-2.4 | ЦМО | Фальшпанель в шкаф 19" 2U перфорированная, предназначена для блокировки свободного пространства вертикальных направляющих, препятствуют механическому воздействию на кабельные каналы и проникновению пыли в телекоммуникационные шкафы. | 640 | 640
00-00043567 | ФП-2.4-9005 | ЦМО | Фальшпанель в шкаф 19" 2U перфорированная, цвет черный, предназначена для блокировки свободного пространства вертикальных направляющих, препятствуют механическому воздействию на кабельные каналы и проникновению пыли в телекоммуникационные шкафы. | 640 | 640
00-00043558 | ФП-3 | ЦМО | Фальшпанель в шкаф 19" 3U, предназначена для блокировки свободного пространства вертикальных направляющих, препятствуют механическому воздействию на кабельные каналы и проникновению пыли в телекоммуникационные шкафы. | 750 | 750
00-00043559 | ФП-3-9005 | ЦМО | Фальшпанель в шкаф 19" 3U, цвет черный, предназначена для блокировки свободного пространства вертикальных направляющих, препятствуют механическому воздействию на кабельные каналы и проникновению пыли в телекоммуникационные шкафы. | 750 | 750
00-00043568 | ФП-3.4 | ЦМО | Фальшпанель в шкаф 19" 3U перфорированная, предназначена для блокировки свободного пространства вертикальных направляющих, препятствуют механическому воздействию на кабельные каналы и проникновению пыли в телекоммуникационные шкафы. | 750 | 750
00-00043569 | ФП-3.4-9005 | ЦМО | Фальшпанель в шкаф 19" 3U перфорированная, цвет черный, предназначена для блокировки свободного пространства вертикальных направляющих, препятствуют механическому воздействию на кабельные каналы и проникновению пыли в телекоммуникационные шкафы. | 750 | 750
00-00043560 | ФП-4 | ЦМО | Фальшпанель в шкаф 19" 4U, предназначена для блокировки свободного пространства вертикальных направляющих, препятствуют механическому воздействию на кабельные каналы и проникновению пыли в телекоммуникационные шкафы. | 850 | 850
00-00043561 | ФП-4-9005 | ЦМО | Фальшпанель в шкаф 19" 4U, цвет черный, предназначена для блокировки свободного пространства вертикальных направляющих, препятствуют механическому воздействию на кабельные каналы и проникновению пыли в телекоммуникационные шкафы. | 850 | 850
00-00043570 | ФП-4.4 | ЦМО | Фальшпанель в шкаф 19" 4U перфорированная, предназначена для блокировки свободного пространства вертикальных направляющих, препятствуют механическому воздействию на кабельные каналы и проникновению пыли в телекоммуникационные шкафы. | 960 | 960
00-00043571 | ФП-4.4-9005 | ЦМО | Фальшпанель в шкаф 19" 4U перфорированная, цвет черный, предназначена для блокировки свободного пространства вертикальных направляющих, препятствуют механическому воздействию на кабельные каналы и проникновению пыли в телекоммуникационные шкафы. | 960 | 960
00-00043562 | ФП-5 | ЦМО | Фальшпанель в шкаф 19" 5U, предназначена для блокировки свободного пространства вертикальных направляющих, препятствуют механическому воздействию на кабельные каналы и проникновению пыли в телекоммуникационные шкафы. | 1060 | 1060
00-00043199 | ФП-5-10 | ЦМО | Фальшпанель 10", предназначена для блокировки свободного пространства вертикальных направляющих, препятствуют механическому воздействию на кабельные каналы и проникновению пыли в телекоммуникационные шкафы. | 400 | 400
00-00043563 | ФП-5-9005 | ЦМО | Фальшпанель в шкаф 19" 5U, цвет черный, предназначена для блокировки свободного пространства вертикальных направляющих, препятствуют механическому воздействию на кабельные каналы и проникновению пыли в телекоммуникационные шкафы. | 1060 | 1060
00-00043572 | ФП-5.4 | ЦМО | Фальшпанель в шкаф 19" 5U перфорированная, предназначена для блокировки свободного пространства вертикальных направляющих, препятствуют механическому воздействию на кабельные каналы и проникновению пыли в телекоммуникационные шкафы. | 1060 | 1060
00-00043573 | ФП-5.4-9005 | ЦМО | Фальшпанель в шкаф 19" 5U перфорированная, цвет черный, предназначена для блокировки свободного пространства вертикальных направляющих, препятствуют механическому воздействию на кабельные каналы и проникновению пыли в телекоммуникационные шкафы. | 1060 | 1060
00-00114313 | ЦОД-КВ-200.110 | ЦМО | Кабельный ввод с двойной щеткой | 9820 | 9820
00-00114280 | ЦОД-СП-Д1-42-9005 | ЦМО | Дверь однорядного коридора поликарбонат сдвижная 42U для шкафов серии ШТК-СП-42.×.× | 162370 | 162370
00-00114279 | ЦОД-СП-Д1-48-9005 | ЦМО | Дверь однорядного коридора поликарбонат сдвижная 48U для шкафов серии ШТК-СП-48.×.× | 204310 | 204310
00-00114276 | ЦОД-СП-Д2-42-9005 | ЦМО | Двери двухрядного коридора поликарбонат сдвижные 42U для шкафов серии ШТК-СП-42.×.× | 304870 | 304870
00-00114275 | ЦОД-СП-Д2-48-9005 | ЦМО | Двери двухрядного коридора поликарбонат сдвижные 48U для шкафов серии ШТК-СП-48.×.× | 327500 | 327500
00-00114289 | ЦОД-СП-КОП-НО-600.1030-9005 | ЦМО | Крыша откидная поликарбонат 600 × 1030 ЭМаг 12/24В для шкафа ШТК-СП-×.6.× | 48140 | 48140
00-00114288 | ЦОД-СП-КОП-НО-600.1250-9005 | ЦМО | Крыша откидная поликарбонат 600 × 1250 ЭМаг 12/24В для шкафа ШТК-СП-×.6.× | 51560 | 51560
00-00114287 | ЦОД-СП-КОП-НО-600.1500-9005 | ЦМО | Крыша откидная поликарбонат 600 × 1500 ЭМаг 12/24В для шкафа ШТК-СП-×.6.× | 55400 | 55400
00-00114290 | ЦОД-СП-КОП-НО-600.900-9005 | ЦМО | Крыша откидная поликарбонат 600 × 900 ЭМаг 12/24В для шкафа ШТК-СП-×.6.× | 46110 | 46110
00-00114285 | ЦОД-СП-КОП-НО-800.1030-9005 | ЦМО | Крыша откидная поликарбонат 800 × 1030 ЭМаг 12/24В для шкафа ШТК-СП-×.8.× | 54650 | 54650
00-00114284 | ЦОД-СП-КОП-НО-800.1250-9005 | ЦМО | Крыша откидная поликарбонат 800 × 1250 ЭМаг 12/24В для шкафа ШТК-СП-×.8.× | 58920 | 58920
00-00114283 | ЦОД-СП-КОП-НО-800.1500-9005 | ЦМО | Крыша откидная поликарбонат 800 × 1500 ЭМаг 12/24В для шкафа ШТК-СП-×.8.× | 63520 | 63520
00-00114286 | ЦОД-СП-КОП-НО-800.900-9005 | ЦМО | Крыша откидная поликарбонат 800 × 900 ЭМаг 12/24В для шкафа ШТК-СП-×.8.× | 52300 | 52300
00-00114297 | ЦОД-СП-КП-600.1030-9005 | ЦМО | Крыша поликарбонат 600 × 1030 для шкафа ШТК-СП-×.6.× | 25400 | 25400
00-00114296 | ЦОД-СП-КП-600.1250-9005 | ЦМО | Крыша поликарбонат 600 × 1250 для шкафа ШТК-СП-×.6.× | 28600 | 28600
00-00114295 | ЦОД-СП-КП-600.1500-9005 | ЦМО | Крыша поликарбонат 600 × 1500 для шкафа ШТК-СП-×.6.× | 32230 | 32230
00-00114298 | ЦОД-СП-КП-600.900-9005 | ЦМО | Крыша поликарбонат 600 × 900 для шкафа ШТК-СП-×.6.× | 23590 | 23590
00-00114293 | ЦОД-СП-КП-800.1030-9005 | ЦМО | Крыша поликарбонат 800 × 1030 для шкафа ШТК-СП-×.8.× | 31590 | 31590
00-00114292 | ЦОД-СП-КП-800.1250-9005 | ЦМО | Крыша поликарбонат 800 × 1250 для шкафа ШТК-СП-×.8.× | 35760 | 35760
00-00114291 | ЦОД-СП-КП-800.1500-9005 | ЦМО | Крыша поликарбонат 800 × 1500 для шкафа ШТК-СП-×.8.× | 40460 | 40460
00-00114294 | ЦОД-СП-КП-800.900-9005 | ЦМО | Крыша поликарбонат 800 × 900 для шкафа ШТК-СП-×.8.× | 29140 | 29140
00-00114300 | ЦОД-СП-КФ-300-9005 | ЦМО | Панель изоляции кондиционера шириной 300 мм | 22740 | 22740
00-00114299 | ЦОД-СП-КФ-600-9005 | ЦМО | Панель изоляции кондиционера шириной 600 мм | 32660 | 32660
00-00114305 | ЦОД-СП-ПН-100.600-9005 | ЦМО | Панель надстоечная 100 мм ×.6.× металл для ЦОД-СП | 1760 | 1760
00-00114306 | ЦОД-СП-ПН-100.800-9005 | ЦМО | Панель надстоечная 100 мм ×.8.× металл для ЦОД-СП | 2130 | 2130
00-00114310 | ЦОД-СП-ПТ1-100.1200-9005 | ЦМО | Панель торцевая 100 мм однорядного прохода 900 - 1200 мм для ЦОД-СП металл | 2240 | 2240
00-00114311 | ЦОД-СП-ПТ1-100.1500-9005 | ЦМО | Панель торцевая 100 мм однорядного прохода 1200 - 1500 мм для ЦОД-СП металл | 2560 | 2560
00-00114307 | ЦОД-СП-ПТ2-100.1200-9005 | ЦМО | Панель торцевая 100 мм двухрядного прохода 900 - 1200 мм для ЦОД-СП металл | 3520 | 3520
00-00114308 | ЦОД-СП-ПТ2-100.1500-9005 | ЦМО | Панель торцевая 100 мм двухрядного прохода 1200 - 1500 мм для ЦОД-СП металл | 4610 | 4610
00-00114309 | ЦОД-СП-ПТ2-100.1800-9005 | ЦМО | Панель торцевая 100 мм двухрядного прохода 1500 - 1800 мм для ЦОД-СП металл | 6140 | 6140
00-00114301 | ЦОД-СП-РМ-42.600-9005 | ЦМО | Панель боковой изоляции однорядного коридора 42U × 600 мм, металл | 17190 | 17190
00-00114302 | ЦОД-СП-РМ-42.800-9005 | ЦМО | Панель боковой изоляции однорядного коридора 42U × 800 мм, металл | 20280 | 20280
00-00114303 | ЦОД-СП-РМ-48.600-9005 | ЦМО | Панель боковой изоляции однорядного коридора 48U × 600 мм, металл | 18680 | 18680
00-00114304 | ЦОД-СП-РМ-48.800-9005 | ЦМО | Панель боковой изоляции однорядного коридора 48U × 800 мм, металл | 22100 | 22100
00-00114274 | ЦОД-СП-СД | ЦМО | Синхронизатор раздвижных дверей двухрядного коридора ЦОД-СП | 8090 | 8090
00-00114282 | ЦОД-СП-Ф1-42-9005 | ЦМО | Панель задняя однорядного коридора сплошная 42U для шкафов серии ШТК-СП-42.×.× | 42590 | 42590
00-00114281 | ЦОД-СП-Ф1-48-9005 | ЦМО | Панель задняя однорядного коридора сплошная 48U для шкафов серии ШТК-СП-48.×.× | 45900 | 45900
00-00114278 | ЦОД-СП-Ф2-42-9005 | ЦМО | Панель задняя двухрядного коридора сплошная 42U для шкафов серии ШТК-СП-42.×.× | 57320 | 57320
00-00114277 | ЦОД-СП-Ф2-48-9005 | ЦМО | Панель задняя двухрядного коридора сплошная 48U для шкафов серии ШТК-СП-48.×.× | 60950 | 60950
00-00114312 | ЦОД-СП-ЭМ-НО2 | ЦМО | Электромагнит удержания дверей 12/24В, 2шт | 16710 | 16710
00-00043617 | ШРН-ВН-12 | ЦМО | Комплект вертикальных юнитовых направляющих (2 шт) для шкафов серии ШРН высотой 12U | 1250 | 1250
00-00043618 | ШРН-ВН-15 | ЦМО | Комплект вертикальных юнитовых направляющих (2 шт) для шкафов серии ШРН высотой 15U | 1470 | 1470
00-00043619 | ШРН-ВН-18 | ЦМО | Комплект вертикальных юнитовых направляющих (2 шт) для шкафов серии ШРН высотой 18U | 1690 | 1690
00-00043615 | ШРН-ВН-6 | ЦМО | Комплект вертикальных юнитовых направляющих (2 шт) для шкафов серии ШРН высотой 6U | 800 | 800
00-00043616 | ШРН-ВН-9 | ЦМО | Комплект вертикальных юнитовых направляющих (2 шт) для шкафов серии ШРН высотой 9U | 1020 | 1020
00-00043729 | ШТВ-ВН-12 | ЦМО | Комплект юнитовых направляющих (2 шт) для шкафов серии ШТВ-1/2 высотой 12U | 2030 | 2030
00-00043730 | ШТВ-ВН-18 | ЦМО | Комплект юнитовых направляющих (2 шт) для шкафов серии ШТВ-1/2 высотой 18U | 2560 | 2560
00-00043731 | ШТВ-ВН-24 | ЦМО | Комплект юнитовых направляющих (2 шт) для шкафов серии ШТВ-1/2 высотой 24U | 3310 | 3310
00-00043732 | ШТВ-ВН-30 | ЦМО | Комплект юнитовых направляющих (2 шт) для шкафов серии ШТВ-1/2 высотой 30U | 3840 | 3840
00-00043733 | ШТВ-ВН-36 | ЦМО | Комплект юнитовых направляющих (2 шт) для шкафов серии ШТВ-1/2 высотой 36U | 4690 | 4690
00-00030112 | ШТК-М-150 | ЦМО | Комплект грузоподъемных роликов 3" × 2" для шкафов ШТК-М, распределенная нагрузка 150кг, комплект 4 шт | 10780 | 10780
00-00034359 | ШТК-М-40 | ЦМО | Комплект роликов 2" × 1" для шкафов ШТК-М, 4 шт. | 4910 | 4910
00-00079213 | ЦОД-СП-КУ-1000 | ЦМО | Комплект уплотнения шкаф-пол 1000 мм. Используется для изоляции пространства между основанием шкафа и полом. Присоединяется к полу с помощью клейкой ленты, при необходимости может крепиться к полу саморезами. | 4830 | 4830
00-00079210 | ЦОД-СП-КУ-300 | ЦМО | Комплект уплотнения шкаф-пол 300 мм. Используется для изоляции пространства между основанием шкафа и полом. Присоединяется к полу с помощью клейкой ленты, при необходимости может крепиться к полу саморезами. | 2030 | 2030
00-00079211 | ЦОД-СП-КУ-600 | ЦМО | Комплект уплотнения шкаф-пол 600 мм. Используется для изоляции пространства между основанием шкафа и полом. Присоединяется к полу с помощью клейкой ленты, при необходимости может крепиться к полу саморезами. | 3370 | 3370
00-00079212 | ЦОД-СП-КУ-800 | ЦМО | Комплект уплотнения шкаф-пол 800 мм. Используется для изоляции пространства между основанием шкафа и полом. Присоединяется к полу с помощью клейкой ленты, при необходимости может крепиться к полу саморезами. | 4160 | 4160
00-00129596 | Шина "N" нулевая 6х9мм (PR08.28953) | Промрукав | Нулевые шины предназначены для электрического и механического соединения нулевых, защитных и фазных проводников. Применяются в щитовом оборудовании для присоединения нулевых рабочих (N) и нулевых защитных проводов (РЕ), используются в электротехнических шкафах, щитах, сборках, в технологическом оборудовании в качестве комплектующих. Изготовлены из электротехнической латуни. Крепление шины предусмотрено по центру, через DIN изолятор на 35 мм монтажную DIN-рейку | 140.48 | 126.43
00-00129595 | Шина "N" нулевая 6х9мм (PR08.28909) | Промрукав | Нулевые шины предназначены для электрического и механического соединения нулевых, защитных и фазных проводников. Применяются в щитовом оборудовании для присоединения нулевых рабочих (N) и нулевых защитных проводов (РЕ), используются в электротехнических шкафах, щитах, сборках, в технологическом оборудовании в качестве комплектующих. Изготовлены из электротехнической латуни. Шина устанавливается на изоляторе из полиамида. | 159.23 | 143.31
00-00129597 | Шина "N" нулевая 6х9мм (PR08.28865) | Промрукав | Нулевые шины предназначены для электрического и механического соединения нулевых, защитных и фазных проводников. Применяются в щитовом оборудовании для присоединения нулевых рабочих (N) и нулевых защитных проводов (РЕ), используются в электротехнических шкафах, щитах, сборках, в технологическом оборудовании в качестве комплектующих. Изготовлены из электротехнической латуни. | 109.12 | 98.21
00-00129593 | Шина "N" нулевая 6х9мм (PR08.28931) | Промрукав | Нулевые шины предназначены для электрического и механического соединения нулевых, защитных и фазных проводников. Применяются в щитовом оборудовании для присоединения нулевых рабочих (N) и нулевых защитных проводов (РЕ), используются в электротехнических шкафах, щитах, сборках, в технологическом оборудовании в качестве комплектующих. Изготовлены из электротехнической латуни. Шина устанавливается на изоляторах из полиамида. | 157.58 | 141.82
00-00129594 | Шина "N" нулевая 6х9мм (PR08.28876) | Промрукав | Нулевые шины предназначены для электрического и механического соединения нулевых, защитных и фазных проводников. Применяются в щитовом оборудовании для присоединения нулевых рабочих (N) и нулевых защитных проводов (РЕ), используются в электротехнических шкафах, щитах, сборках, в технологическом оборудовании в качестве комплектующих. Изготовлены из электротехнической латуни. | 134.83 | 121.35
00-00129591 | Шина "N" нулевая 6х9мм (PR08.28954) | Промрукав | Нулевые шины предназначены для электрического и механического соединения нулевых, защитных и фазных проводников. Применяются в щитовом оборудовании для присоединения нулевых рабочих (N) и нулевых защитных проводов (РЕ), используются в электротехнических шкафах, щитах, сборках, в технологическом оборудовании в качестве комплектующих. Изготовлены из электротехнической латуни. Крепление шины предусмотрено по центру, через DIN изолятор на 35 мм монтажную DIN-рейку | 155.23 | 139.71
00-00129590 | Шина "N" нулевая 6х9мм (PR08.28910) | Промрукав | Нулевые шины предназначены для электрического и механического соединения нулевых, защитных и фазных проводников. Применяются в щитовом оборудовании для присоединения нулевых рабочих (N) и нулевых защитных проводов (РЕ), используются в электротехнических шкафах, щитах, сборках, в технологическом оборудовании в качестве комплектующих. Изготовлены из электротехнической латуни. Шина устанавливается на изоляторе из полиамида. | 178.05 | 160.25
00-00129592 | Шина "N" нулевая 6х9мм (PR08.28866) | Промрукав | Нулевые шины предназначены для электрического и механического соединения нулевых, защитных и фазных проводников. Применяются в щитовом оборудовании для присоединения нулевых рабочих (N) и нулевых защитных проводов (РЕ), используются в электротехнических шкафах, щитах, сборках, в технологическом оборудовании в качестве комплектующих. Изготовлены из электротехнической латуни. | 128.14 | 115.33
00-00129588 | Шина "N" нулевая 6х9мм (PR08.28932) | Промрукав | Нулевые шины предназначены для электрического и механического соединения нулевых, защитных и фазных проводников. Применяются в щитовом оборудовании для присоединения нулевых рабочих (N) и нулевых защитных проводов (РЕ), используются в электротехнических шкафах, щитах, сборках, в технологическом оборудовании в качестве комплектующих. Изготовлены из электротехнической латуни. Шина устанавливается на изоляторах из полиамида. | 178.27 | 160.44
00-00129589 | Шина "N" нулевая 6х9мм (PR08.28877) | Промрукав | Нулевые шины предназначены для электрического и механического соединения нулевых, защитных и фазных проводников. Применяются в щитовом оборудовании для присоединения нулевых рабочих (N) и нулевых защитных проводов (РЕ), используются в электротехнических шкафах, щитах, сборках, в технологическом оборудовании в качестве комплектующих. Изготовлены из электротехнической латуни. | 160.44 | 144.4
00-00129586 | Шина "N" нулевая 6х9мм (PR08.28955) | Промрукав | Нулевые шины предназначены для электрического и механического соединения нулевых, защитных и фазных проводников. Применяются в щитовом оборудовании для присоединения нулевых рабочих (N) и нулевых защитных проводов (РЕ), используются в электротехнических шкафах, щитах, сборках, в технологическом оборудовании в качестве комплектующих. Изготовлены из электротехнической латуни. Крепление шины предусмотрено по центру, через DIN изолятор на 35 мм монтажную DIN-рейку | 176.5 | 158.85
00-00129585 | Шина "N" нулевая 6х9мм (PR08.28911) | Промрукав | Нулевые шины предназначены для электрического и механического соединения нулевых, защитных и фазных проводников. Применяются в щитовом оборудовании для присоединения нулевых рабочих (N) и нулевых защитных проводов (РЕ), используются в электротехнических шкафах, щитах, сборках, в технологическом оборудовании в качестве комплектующих. Изготовлены из электротехнической латуни. Шина устанавливается на изоляторе из полиамида. | 205.19 | 184.67
00-00129587 | Шина "N" нулевая 6х9мм (PR08.28867) | Промрукав | Нулевые шины предназначены для электрического и механического соединения нулевых, защитных и фазных проводников. Применяются в щитовом оборудовании для присоединения нулевых рабочих (N) и нулевых защитных проводов (РЕ), используются в электротехнических шкафах, щитах, сборках, в технологическом оборудовании в качестве комплектующих. Изготовлены из электротехнической латуни. | 150.14 | 135.13
00-00129583 | Шина "N" нулевая 6х9мм (PR08.28933) | Промрукав | Нулевые шины предназначены для электрического и механического соединения нулевых, защитных и фазных проводников. Применяются в щитовом оборудовании для присоединения нулевых рабочих (N) и нулевых защитных проводов (РЕ), используются в электротехнических шкафах, щитах, сборках, в технологическом оборудовании в качестве комплектующих. Изготовлены из электротехнической латуни. Шина устанавливается на изоляторах из полиамида. | 201.74 | 181.57
00-00129584 | Шина "N" нулевая 6х9мм (PR08.28878) | Промрукав | Нулевые шины предназначены для электрического и механического соединения нулевых, защитных и фазных проводников. Применяются в щитовом оборудовании для присоединения нулевых рабочих (N) и нулевых защитных проводов (РЕ), используются в электротехнических шкафах, щитах, сборках, в технологическом оборудовании в качестве комплектующих. Изготовлены из электротехнической латуни. | 175.24 | 157.72
00-00129581 | Шина "N" нулевая 6х9мм (PR08.28956) | Промрукав | Нулевые шины предназначены для электрического и механического соединения нулевых, защитных и фазных проводников. Применяются в щитовом оборудовании для присоединения нулевых рабочих (N) и нулевых защитных проводов (РЕ), используются в электротехнических шкафах, щитах, сборках, в технологическом оборудовании в качестве комплектующих. Изготовлены из электротехнической латуни. Крепление шины предусмотрено по центру, через DIN изолятор на 35 мм монтажную DIN-рейку | 189.61 | 170.65
00-00129580 | Шина "N" нулевая 6х9мм (PR08.28912) | Промрукав | Нулевые шины предназначены для электрического и механического соединения нулевых, защитных и фазных проводников. Применяются в щитовом оборудовании для присоединения нулевых рабочих (N) и нулевых защитных проводов (РЕ), используются в электротехнических шкафах, щитах, сборках, в технологическом оборудовании в качестве комплектующих. Изготовлены из электротехнической латуни. Шина устанавливается на изоляторе из полиамида. | 221.91 | 199.72
00-00129582 | Шина "N" нулевая 6х9мм (PR08.28868) | Промрукав | Нулевые шины предназначены для электрического и механического соединения нулевых, защитных и фазных проводников. Применяются в щитовом оборудовании для присоединения нулевых рабочих (N) и нулевых защитных проводов (РЕ), используются в электротехнических шкафах, щитах, сборках, в технологическом оборудовании в качестве комплектующих. Изготовлены из электротехнической латуни. | 163.71 | 147.34
00-00129578 | Шина "N" нулевая 6х9мм (PR08.28934) | Промрукав | Нулевые шины предназначены для электрического и механического соединения нулевых, защитных и фазных проводников. Применяются в щитовом оборудовании для присоединения нулевых рабочих (N) и нулевых защитных проводов (РЕ), используются в электротехнических шкафах, щитах, сборках, в технологическом оборудовании в качестве комплектующих. Изготовлены из электротехнической латуни. Шина устанавливается на изоляторах из полиамида. | 216.05 | 194.45
00-00129579 | Шина "N" нулевая 6х9мм (PR08.28879) | Промрукав | Нулевые шины предназначены для электрического и механического соединения нулевых, защитных и фазных проводников. Применяются в щитовом оборудовании для присоединения нулевых рабочих (N) и нулевых защитных проводов (РЕ), используются в электротехнических шкафах, щитах, сборках, в технологическом оборудовании в качестве комплектующих. Изготовлены из электротехнической латуни. | 194.97 | 175.47
00-00129576 | Шина "N" нулевая 6х9мм (PR08.28957) | Промрукав | Нулевые шины предназначены для электрического и механического соединения нулевых, защитных и фазных проводников. Применяются в щитовом оборудовании для присоединения нулевых рабочих (N) и нулевых защитных проводов (РЕ), используются в электротехнических шкафах, щитах, сборках, в технологическом оборудовании в качестве комплектующих. Изготовлены из электротехнической латуни. Крепление шины предусмотрено по центру, через DIN изолятор на 35 мм монтажную DIN-рейку | 207.77 | 186.99
00-00129575 | Шина "N" нулевая 6х9мм (PR08.28913) | Промрукав | Нулевые шины предназначены для электрического и механического соединения нулевых, защитных и фазных проводников. Применяются в щитовом оборудовании для присоединения нулевых рабочих (N) и нулевых защитных проводов (РЕ), используются в электротехнических шкафах, щитах, сборках, в технологическом оборудовании в качестве комплектующих. Изготовлены из электротехнической латуни. Шина устанавливается на изоляторе из полиамида. | 231.84 | 208.66
00-00129577 | Шина "N" нулевая 6х9мм (PR08.28869) | Промрукав | Нулевые шины предназначены для электрического и механического соединения нулевых, защитных и фазных проводников. Применяются в щитовом оборудовании для присоединения нулевых рабочих (N) и нулевых защитных проводов (РЕ), используются в электротехнических шкафах, щитах, сборках, в технологическом оборудовании в качестве комплектующих. Изготовлены из электротехнической латуни. | 231.16 | 208.04
00-00129573 | Шина "N" нулевая 6х9мм (PR08.28935) | Промрукав | Нулевые шины предназначены для электрического и механического соединения нулевых, защитных и фазных проводников. Применяются в щитовом оборудовании для присоединения нулевых рабочих (N) и нулевых защитных проводов (РЕ), используются в электротехнических шкафах, щитах, сборках, в технологическом оборудовании в качестве комплектующих. Изготовлены из электротехнической латуни. Шина устанавливается на изоляторах из полиамида. | 235.69 | 212.12
00-00129574 | Шина "N" нулевая 6х9мм (PR08.28880) | Промрукав | Нулевые шины предназначены для электрического и механического соединения нулевых, защитных и фазных проводников. Применяются в щитовом оборудовании для присоединения нулевых рабочих (N) и нулевых защитных проводов (РЕ), используются в электротехнических шкафах, щитах, сборках, в технологическом оборудовании в качестве комплектующих. Изготовлены из электротехнической латуни. | 215.18 | 193.66
00-00129571 | Шина "N" нулевая 6х9мм (PR08.28958) | Промрукав | Нулевые шины предназначены для электрического и механического соединения нулевых, защитных и фазных проводников. Применяются в щитовом оборудовании для присоединения нулевых рабочих (N) и нулевых защитных проводов (РЕ), используются в электротехнических шкафах, щитах, сборках, в технологическом оборудовании в качестве комплектующих. Изготовлены из электротехнической латуни. Крепление шины предусмотрено по центру, через DIN изолятор на 35 мм монтажную DIN-рейку | 225.82 | 203.24
00-00129570 | Шина "N" нулевая 6х9мм (PR08.28914) | Промрукав | Нулевые шины предназначены для электрического и механического соединения нулевых, защитных и фазных проводников. Применяются в щитовом оборудовании для присоединения нулевых рабочих (N) и нулевых защитных проводов (РЕ), используются в электротехнических шкафах, щитах, сборках, в технологическом оборудовании в качестве комплектующих. Изготовлены из электротехнической латуни. Шина устанавливается на изоляторе из полиамида. | 253.62 | 228.26
00-00129572 | Шина "N" нулевая 6х9мм (PR08.28870) | Промрукав | Нулевые шины предназначены для электрического и механического соединения нулевых, защитных и фазных проводников. Применяются в щитовом оборудовании для присоединения нулевых рабочих (N) и нулевых защитных проводов (РЕ), используются в электротехнических шкафах, щитах, сборках, в технологическом оборудовании в качестве комплектующих. Изготовлены из электротехнической латуни. | 214.57 | 193.11
00-00129568 | Шина "N" нулевая 6х9мм (PR08.28936) | Промрукав | Нулевые шины предназначены для электрического и механического соединения нулевых, защитных и фазных проводников. Применяются в щитовом оборудовании для присоединения нулевых рабочих (N) и нулевых защитных проводов (РЕ), используются в электротехнических шкафах, щитах, сборках, в технологическом оборудовании в качестве комплектующих. Изготовлены из электротехнической латуни. Шина устанавливается на изоляторах из полиамида. | 254.7 | 229.23
00-00129569 | Шина "N" нулевая 6х9мм (PR08.28881) | Промрукав | Нулевые шины предназначены для электрического и механического соединения нулевых, защитных и фазных проводников. Применяются в щитовом оборудовании для присоединения нулевых рабочих (N) и нулевых защитных проводов (РЕ), используются в электротехнических шкафах, щитах, сборках, в технологическом оборудовании в качестве комплектующих. Изготовлены из электротехнической латуни. | 234.72 | 211.25
00-00129566 | Шина "N" нулевая 6х9мм (PR08.28959) | Промрукав | Нулевые шины предназначены для электрического и механического соединения нулевых, защитных и фазных проводников. Применяются в щитовом оборудовании для присоединения нулевых рабочих (N) и нулевых защитных проводов (РЕ), используются в электротехнических шкафах, щитах, сборках, в технологическом оборудовании в качестве комплектующих. Изготовлены из электротехнической латуни. Крепление шины предусмотрено по центру, через DIN изолятор на 35 мм монтажную DIN-рейку | 243.08 | 218.77
00-00129565 | Шина "N" нулевая 6х9мм (PR08.28915) | Промрукав | Нулевые шины предназначены для электрического и механического соединения нулевых, защитных и фазных проводников. Применяются в щитовом оборудовании для присоединения нулевых рабочих (N) и нулевых защитных проводов (РЕ), используются в электротехнических шкафах, щитах, сборках, в технологическом оборудовании в качестве комплектующих. Изготовлены из электротехнической латуни. Шина устанавливается на изоляторе из полиамида. | 274.45 | 247.01
00-00129567 | Шина "N" нулевая 6х9мм (PR08.28871) | Промрукав | Нулевые шины предназначены для электрического и механического соединения нулевых, защитных и фазных проводников. Применяются в щитовом оборудовании для присоединения нулевых рабочих (N) и нулевых защитных проводов (РЕ), используются в электротехнических шкафах, щитах, сборках, в технологическом оборудовании в качестве комплектующих. Изготовлены из электротехнической латуни. | 219.02 | 197.12
00-00129563 | Шина "N" нулевая 6х9мм (PR08.28937) | Промрукав | Нулевые шины предназначены для электрического и механического соединения нулевых, защитных и фазных проводников. Применяются в щитовом оборудовании для присоединения нулевых рабочих (N) и нулевых защитных проводов (РЕ), используются в электротехнических шкафах, щитах, сборках, в технологическом оборудовании в качестве комплектующих. Изготовлены из электротехнической латуни. Шина устанавливается на изоляторах из полиамида. | 274.89 | 247.4
00-00129564 | Шина "N" нулевая 6х9мм (PR08.28882) | Промрукав | Нулевые шины предназначены для электрического и механического соединения нулевых, защитных и фазных проводников. Применяются в щитовом оборудовании для присоединения нулевых рабочих (N) и нулевых защитных проводов (РЕ), используются в электротехнических шкафах, щитах, сборках, в технологическом оборудовании в качестве комплектующих. Изготовлены из электротехнической латуни. | 255.48 | 229.93
00-00129561 | Шина "N" нулевая 6х9мм (PR08.28960) | Промрукав | Нулевые шины предназначены для электрического и механического соединения нулевых, защитных и фазных проводников. Применяются в щитовом оборудовании для присоединения нулевых рабочих (N) и нулевых защитных проводов (РЕ), используются в электротехнических шкафах, щитах, сборках, в технологическом оборудовании в качестве комплектующих. Изготовлены из электротехнической латуни. Крепление шины предусмотрено по центру, через DIN изолятор на 35 мм монтажную DIN-рейку | 263.03 | 236.73
00-00129560 | Шина "N" нулевая 6х9мм (PR08.28916) | Промрукав | Нулевые шины предназначены для электрического и механического соединения нулевых, защитных и фазных проводников. Применяются в щитовом оборудовании для присоединения нулевых рабочих (N) и нулевых защитных проводов (РЕ), используются в электротехнических шкафах, щитах, сборках, в технологическом оборудовании в качестве комплектующих. Изготовлены из электротехнической латуни. Шина устанавливается на изоляторе из полиамида. | 298.54 | 268.69
00-00129562 | Шина "N" нулевая 6х9мм (PR08.28872) | Промрукав | Нулевые шины предназначены для электрического и механического соединения нулевых, защитных и фазных проводников. Применяются в щитовом оборудовании для присоединения нулевых рабочих (N) и нулевых защитных проводов (РЕ), используются в электротехнических шкафах, щитах, сборках, в технологическом оборудовании в качестве комплектующих. Изготовлены из электротехнической латуни. | 279.6 | 251.64
00-00129558 | Шина "N" нулевая 6х9мм (PR08.28938) | Промрукав | Нулевые шины предназначены для электрического и механического соединения нулевых, защитных и фазных проводников. Применяются в щитовом оборудовании для присоединения нулевых рабочих (N) и нулевых защитных проводов (РЕ), используются в электротехнических шкафах, щитах, сборках, в технологическом оборудовании в качестве комплектующих. Изготовлены из электротехнической латуни. Шина устанавливается на изоляторах из полиамида. | 298.06 | 268.25
00-00129559 | Шина "N" нулевая 6х9мм (PR08.28883) | Промрукав | Нулевые шины предназначены для электрического и механического соединения нулевых, защитных и фазных проводников. Применяются в щитовом оборудовании для присоединения нулевых рабочих (N) и нулевых защитных проводов (РЕ), используются в электротехнических шкафах, щитах, сборках, в технологическом оборудовании в качестве комплектующих. Изготовлены из электротехнической латуни. | 279.33 | 251.4
00-00129556 | Шина "N" нулевая 6х9мм (PR08.28950) | Промрукав | Нулевые шины предназначены для электрического и механического соединения нулевых, защитных и фазных проводников. Применяются в щитовом оборудовании для присоединения нулевых рабочих (N) и нулевых защитных проводов (РЕ), используются в электротехнических шкафах, щитах, сборках, в технологическом оборудовании в качестве комплектующих. Изготовлены из электротехнической латуни. Крепление шины предусмотрено по центру, через DIN изолятор на 35 мм монтажную DIN-рейку | 87.76 | 78.98
00-00129555 | Шина "N" нулевая 6х9мм (PR08.28906) | Промрукав | Нулевые шины предназначены для электрического и механического соединения нулевых, защитных и фазных проводников. Применяются в щитовом оборудовании для присоединения нулевых рабочих (N) и нулевых защитных проводов (РЕ), используются в электротехнических шкафах, щитах, сборках, в технологическом оборудовании в качестве комплектующих. Изготовлены из электротехнической латуни. Шина устанавливается на изоляторе из полиамида. | 82.02 | 73.82
00-00129557 | Шина "N" нулевая 6х9мм (PR08.28862) | Промрукав | Нулевые шины предназначены для электрического и механического соединения нулевых, защитных и фазных проводников. Применяются в щитовом оборудовании для присоединения нулевых рабочих (N) и нулевых защитных проводов (РЕ), используются в электротехнических шкафах, щитах, сборках, в технологическом оборудовании в качестве комплектующих. Изготовлены из электротехнической латуни. | 68.06 | 61.25
00-00129553 | Шина "N" нулевая 6х9мм (PR08.28928) | Промрукав | Нулевые шины предназначены для электрического и механического соединения нулевых, защитных и фазных проводников. Применяются в щитовом оборудовании для присоединения нулевых рабочих (N) и нулевых защитных проводов (РЕ), используются в электротехнических шкафах, щитах, сборках, в технологическом оборудовании в качестве комплектующих. Изготовлены из электротехнической латуни. Шина устанавливается на изоляторах из полиамида. | 105.12 | 94.61
00-00129554 | Шина "N" нулевая 6х9мм (PR08.28873) | Промрукав | Нулевые шины предназначены для электрического и механического соединения нулевых, защитных и фазных проводников. Применяются в щитовом оборудовании для присоединения нулевых рабочих (N) и нулевых защитных проводов (РЕ), используются в электротехнических шкафах, щитах, сборках, в технологическом оборудовании в качестве комплектующих. Изготовлены из электротехнической латуни. | 73.54 | 66.19
00-00129551 | Шина "N" нулевая 6х9мм (PR08.28951) | Промрукав | Нулевые шины предназначены для электрического и механического соединения нулевых, защитных и фазных проводников. Применяются в щитовом оборудовании для присоединения нулевых рабочих (N) и нулевых защитных проводов (РЕ), используются в электротехнических шкафах, щитах, сборках, в технологическом оборудовании в качестве комплектующих. Изготовлены из электротехнической латуни. Крепление шины предусмотрено по центру, через DIN изолятор на 35 мм монтажную DIN-рейку | 104.97 | 94.47
00-00129550 | Шина "N" нулевая 6х9мм (PR08.28907) | Промрукав | Нулевые шины предназначены для электрического и механического соединения нулевых, защитных и фазных проводников. Применяются в щитовом оборудовании для присоединения нулевых рабочих (N) и нулевых защитных проводов (РЕ), используются в электротехнических шкафах, щитах, сборках, в технологическом оборудовании в качестве комплектующих. Изготовлены из электротехнической латуни. Шина устанавливается на изоляторе из полиамида. | 101.6 | 91.44
00-00129552 | Шина "N" нулевая 6х9мм (PR08.28863) | Промрукав | Нулевые шины предназначены для электрического и механического соединения нулевых, защитных и фазных проводников. Применяются в щитовом оборудовании для присоединения нулевых рабочих (N) и нулевых защитных проводов (РЕ), используются в электротехнических шкафах, щитах, сборках, в технологическом оборудовании в качестве комплектующих. Изготовлены из электротехнической латуни. | 81.22 | 73.1
00-00129548 | Шина "N" нулевая 6х9мм (PR08.28929) | Промрукав | Нулевые шины предназначены для электрического и механического соединения нулевых, защитных и фазных проводников. Применяются в щитовом оборудовании для присоединения нулевых рабочих (N) и нулевых защитных проводов (РЕ), используются в электротехнических шкафах, щитах, сборках, в технологическом оборудовании в качестве комплектующих. Изготовлены из электротехнической латуни. Шина устанавливается на изоляторах из полиамида. | 126.03 | 113.43
00-00129549 | Шина "N" нулевая 6х9мм (PR08.28874) | Промрукав | Нулевые шины предназначены для электрического и механического соединения нулевых, защитных и фазных проводников. Применяются в щитовом оборудовании для присоединения нулевых рабочих (N) и нулевых защитных проводов (РЕ), используются в электротехнических шкафах, щитах, сборках, в технологическом оборудовании в качестве комплектующих. Изготовлены из электротехнической латуни. | 95.37 | 85.83
00-00129546 | Шина "N" нулевая 6х9мм (PR08.28952) | Промрукав | Нулевые шины предназначены для электрического и механического соединения нулевых, защитных и фазных проводников. Применяются в щитовом оборудовании для присоединения нулевых рабочих (N) и нулевых защитных проводов (РЕ), используются в электротехнических шкафах, щитах, сборках, в технологическом оборудовании в качестве комплектующих. Изготовлены из электротехнической латуни. Крепление шины предусмотрено по центру, через DIN изолятор на 35 мм монтажную DIN-рейку | 121.27 | 109.14
00-00129545 | Шина "N" нулевая 6х9мм (PR08.28908) | Промрукав | Нулевые шины предназначены для электрического и механического соединения нулевых, защитных и фазных проводников. Применяются в щитовом оборудовании для присоединения нулевых рабочих (N) и нулевых защитных проводов (РЕ), используются в электротехнических шкафах, щитах, сборках, в технологическом оборудовании в качестве комплектующих. Изготовлены из электротехнической латуни. Шина устанавливается на изоляторе из полиамида. | 120.16 | 108.14
00-00129547 | Шина "N" нулевая 6х9мм (PR08.28864) | Промрукав | Нулевые шины предназначены для электрического и механического соединения нулевых, защитных и фазных проводников. Применяются в щитовом оборудовании для присоединения нулевых рабочих (N) и нулевых защитных проводов (РЕ), используются в электротехнических шкафах, щитах, сборках, в технологическом оборудовании в качестве комплектующих. Изготовлены из электротехнической латуни. | 89.91 | 80.92
00-00129543 | Шина "N" нулевая 6х9мм (PR08.28930) | Промрукав | Нулевые шины предназначены для электрического и механического соединения нулевых, защитных и фазных проводников. Применяются в щитовом оборудовании для присоединения нулевых рабочих (N) и нулевых защитных проводов (РЕ), используются в электротехнических шкафах, щитах, сборках, в технологическом оборудовании в качестве комплектующих. Изготовлены из электротехнической латуни. Шина устанавливается на изоляторах из полиамида. | 138.5 | 124.65
00-00129544 | Шина "N" нулевая 6х9мм (PR08.28875) | Промрукав | Нулевые шины предназначены для электрического и механического соединения нулевых, защитных и фазных проводников. Применяются в щитовом оборудовании для присоединения нулевых рабочих (N) и нулевых защитных проводов (РЕ), используются в электротехнических шкафах, щитах, сборках, в технологическом оборудовании в качестве комплектующих. Изготовлены из электротехнической латуни. | 99.21 | 89.29
00-00129541 | Шина "N" нулевая 8x12мм (PR08.28942) | Промрукав | Нулевые шины предназначены для электрического и механического соединения нулевых, защитных и фазных проводников. Применяются в щитовом оборудовании для присоединения нулевых рабочих (N) и нулевых защитных проводов (РЕ), используются в электротехнических шкафах, щитах, сборках, в технологическом оборудовании в качестве комплектующих. Изготовлены из электротехнической латуни. Шина устанавливается на изоляторах из полиамида. | 352.05 | 316.85
00-00129542 | Шина "N" нулевая 8x12мм (PR08.28898) | Промрукав | Нулевые шины предназначены для электрического и механического соединения нулевых, защитных и фазных проводников. Применяются в щитовом оборудовании для присоединения нулевых рабочих (N) и нулевых защитных проводов (РЕ), используются в электротехнических шкафах, щитах, сборках, в технологическом оборудовании в качестве комплектующих. Изготовлены из электротехнической латуни. | 297.38 | 267.64
00-00129539 | Шина "N" нулевая 8x12мм (PR08.28943) | Промрукав | Нулевые шины предназначены для электрического и механического соединения нулевых, защитных и фазных проводников. Применяются в щитовом оборудовании для присоединения нулевых рабочих (N) и нулевых защитных проводов (РЕ), используются в электротехнических шкафах, щитах, сборках, в технологическом оборудовании в качестве комплектующих. Изготовлены из электротехнической латуни. Шина устанавливается на изоляторах из полиамида. | 381.35 | 343.22
00-00129540 | Шина "N" нулевая 8x12мм (PR08.28899) | Промрукав | Нулевые шины предназначены для электрического и механического соединения нулевых, защитных и фазных проводников. Применяются в щитовом оборудовании для присоединения нулевых рабочих (N) и нулевых защитных проводов (РЕ), используются в электротехнических шкафах, щитах, сборках, в технологическом оборудовании в качестве комплектующих. Изготовлены из электротехнической латуни. | 333.51 | 300.16
00-00129537 | Шина "N" нулевая 8x12мм (PR08.28944) | Промрукав | Нулевые шины предназначены для электрического и механического соединения нулевых, защитных и фазных проводников. Применяются в щитовом оборудовании для присоединения нулевых рабочих (N) и нулевых защитных проводов (РЕ), используются в электротехнических шкафах, щитах, сборках, в технологическом оборудовании в качестве комплектующих. Изготовлены из электротехнической латуни. Шина устанавливается на изоляторах из полиамида. | 427.08 | 384.37
00-00129538 | Шина "N" нулевая 8x12мм (PR08.28900) | Промрукав | Нулевые шины предназначены для электрического и механического соединения нулевых, защитных и фазных проводников. Применяются в щитовом оборудовании для присоединения нулевых рабочих (N) и нулевых защитных проводов (РЕ), используются в электротехнических шкафах, щитах, сборках, в технологическом оборудовании в качестве комплектующих. Изготовлены из электротехнической латуни. | 347.2 | 312.48
00-00129535 | Шина "N" нулевая 8x12мм (PR08.28945) | Промрукав | Нулевые шины предназначены для электрического и механического соединения нулевых, защитных и фазных проводников. Применяются в щитовом оборудовании для присоединения нулевых рабочих (N) и нулевых защитных проводов (РЕ), используются в электротехнических шкафах, щитах, сборках, в технологическом оборудовании в качестве комплектующих. Изготовлены из электротехнической латуни. Шина устанавливается на изоляторах из полиамида. | 448.98 | 404.08
00-00129536 | Шина "N" нулевая 8x12мм (PR08.28901) | Промрукав | Нулевые шины предназначены для электрического и механического соединения нулевых, защитных и фазных проводников. Применяются в щитовом оборудовании для присоединения нулевых рабочих (N) и нулевых защитных проводов (РЕ), используются в электротехнических шкафах, щитах, сборках, в технологическом оборудовании в качестве комплектующих. Изготовлены из электротехнической латуни. | 387.03 | 348.33
00-00129533 | Шина "N" нулевая 8x12мм (PR08.28946) | Промрукав | Нулевые шины предназначены для электрического и механического соединения нулевых, защитных и фазных проводников. Применяются в щитовом оборудовании для присоединения нулевых рабочих (N) и нулевых защитных проводов (РЕ), используются в электротехнических шкафах, щитах, сборках, в технологическом оборудовании в качестве комплектующих. Изготовлены из электротехнической латуни. Шина устанавливается на изоляторах из полиамида. | 519.57 | 467.61
00-00129534 | Шина "N" нулевая 8x12мм (PR08.28902) | Промрукав | Нулевые шины предназначены для электрического и механического соединения нулевых, защитных и фазных проводников. Применяются в щитовом оборудовании для присоединения нулевых рабочих (N) и нулевых защитных проводов (РЕ), используются в электротехнических шкафах, щитах, сборках, в технологическом оборудовании в качестве комплектующих. Изготовлены из электротехнической латуни. | 464.83 | 418.35
00-00129531 | Шина "N" нулевая 8x12мм (PR08.28947) | Промрукав | Нулевые шины предназначены для электрического и механического соединения нулевых, защитных и фазных проводников. Применяются в щитовом оборудовании для присоединения нулевых рабочих (N) и нулевых защитных проводов (РЕ), используются в электротехнических шкафах, щитах, сборках, в технологическом оборудовании в качестве комплектующих. Изготовлены из электротехнической латуни. Шина устанавливается на изоляторах из полиамида. | 553.71 | 498.34
00-00129532 | Шина "N" нулевая 8x12мм (PR08.28903) | Промрукав | Нулевые шины предназначены для электрического и механического соединения нулевых, защитных и фазных проводников. Применяются в щитовом оборудовании для присоединения нулевых рабочих (N) и нулевых защитных проводов (РЕ), используются в электротехнических шкафах, щитах, сборках, в технологическом оборудовании в качестве комплектующих. Изготовлены из электротехнической латуни | 470.42 | 423.38
00-00129529 | Шина "N" нулевая 8x12мм (PR08.28948) | Промрукав | Нулевые шины предназначены для электрического и механического соединения нулевых, защитных и фазных проводников. Применяются в щитовом оборудовании для присоединения нулевых рабочих (N) и нулевых защитных проводов (РЕ), используются в электротехнических шкафах, щитах, сборках, в технологическом оборудовании в качестве комплектующих. Изготовлены из электротехнической латуни. Шина устанавливается на изоляторах из полиамида. | 644.14 | 579.73
00-00129530 | Шина "N" нулевая 8x12мм (PR08.28904) | Промрукав | Нулевые шины предназначены для электрического и механического соединения нулевых, защитных и фазных проводников. Применяются в щитовом оборудовании для присоединения нулевых рабочих (N) и нулевых защитных проводов (РЕ), используются в электротехнических шкафах, щитах, сборках, в технологическом оборудовании в качестве комплектующих. Изготовлены из электротехнической латуни. | 510.29 | 459.26
00-00129527 | Шина "N" нулевая 8x12мм (PR08.28949) | Промрукав | Нулевые шины предназначены для электрического и механического соединения нулевых, защитных и фазных проводников. Применяются в щитовом оборудовании для присоединения нулевых рабочих (N) и нулевых защитных проводов (РЕ), используются в электротехнических шкафах, щитах, сборках, в технологическом оборудовании в качестве комплектующих. Изготовлены из электротехнической латуни. Шина устанавливается на изоляторах из полиамида. | 692.46 | 623.21
00-00129528 | Шина "N" нулевая 8x12мм (PR08.28905) | Промрукав | Нулевые шины предназначены для электрического и механического соединения нулевых, защитных и фазных проводников. Применяются в щитовом оборудовании для присоединения нулевых рабочих (N) и нулевых защитных проводов (РЕ), используются в электротехнических шкафах, щитах, сборках, в технологическом оборудовании в качестве комплектующих. Изготовлены из электротехнической латуни. | 550.56 | 495.5
00-00129525 | Шина "N" нулевая 8x12мм (PR08.28939) | Промрукав | Нулевые шины предназначены для электрического и механического соединения нулевых, защитных и фазных проводников. Применяются в щитовом оборудовании для присоединения нулевых рабочих (N) и нулевых защитных проводов (РЕ), используются в электротехнических шкафах, щитах, сборках, в технологическом оборудовании в качестве комплектующих. Изготовлены из электротехнической латуни. Шина устанавливается на изоляторах из полиамида. | 218.17 | 196.35
00-00129526 | Шина "N" нулевая 8x12мм (PR08.28895) | Промрукав | Нулевые шины предназначены для электрического и механического соединения нулевых, защитных и фазных проводников. Применяются в щитовом оборудовании для присоединения нулевых рабочих (N) и нулевых защитных проводов (РЕ), используются в электротехнических шкафах, щитах, сборках, в технологическом оборудовании в качестве комплектующих. Изготовлены из электротехнической латуни. | 218.47 | 196.62
00-00129523 | Шина "N" нулевая 8x12мм (PR08.28940) | Промрукав | Нулевые шины предназначены для электрического и механического соединения нулевых, защитных и фазных проводников. Применяются в щитовом оборудовании для присоединения нулевых рабочих (N) и нулевых защитных проводов (РЕ), используются в электротехнических шкафах, щитах, сборках, в технологическом оборудовании в качестве комплектующих. Изготовлены из электротехнической латуни. Шина устанавливается на изоляторах из полиамида. | 239.62 | 215.66
00-00129524 | Шина "N" нулевая 8x12мм (PR08.28896) | Промрукав | Нулевые шины предназначены для электрического и механического соединения нулевых, защитных и фазных проводников. Применяются в щитовом оборудовании для присоединения нулевых рабочих (N) и нулевых защитных проводов (РЕ), используются в электротехнических шкафах, щитах, сборках, в технологическом оборудовании в качестве комплектующих. Изготовлены из электротехнической латуни. | 231.64 | 208.48
00-00129521 | Шина "N" нулевая 8x12мм (PR08.28941) | Промрукав | Нулевые шины предназначены для электрического и механического соединения нулевых, защитных и фазных проводников. Применяются в щитовом оборудовании для присоединения нулевых рабочих (N) и нулевых защитных проводов (РЕ), используются в электротехнических шкафах, щитах, сборках, в технологическом оборудовании в качестве комплектующих. Изготовлены из электротехнической латуни. Шина устанавливается на изоляторах из полиамида. | 280.51 | 252.46
00-00129522 | Шина "N" нулевая 8x12мм (PR08.28897) | Промрукав | Нулевые шины предназначены для электрического и механического соединения нулевых, защитных и фазных проводников. Применяются в щитовом оборудовании для присоединения нулевых рабочих (N) и нулевых защитных проводов (РЕ), используются в электротехнических шкафах, щитах, сборках, в технологическом оборудовании в качестве комплектующих. Изготовлены из электротехнической латуни. | 257.42 | 231.68
00-00129520 | Шина "N" нулевая 8x12мм (PR08.28887) | Промрукав | Нулевые шины предназначены для электрического и механического соединения нулевых, защитных и фазных проводников. Применяются в щитовом оборудовании для присоединения нулевых рабочих (N) и нулевых защитных проводов (РЕ), используются в электротехнических шкафах, щитах, сборках, в технологическом оборудовании в качестве комплектующих. Изготовлены из электротехнической латуни. | 281.26 | 253.13
00-00129519 | Шина "N" нулевая 8x12мм (PR08.28964) | Промрукав | Нулевые шины предназначены для электрического и механического соединения нулевых, защитных и фазных проводников. Применяются в щитовом оборудовании для присоединения нулевых рабочих (N) и нулевых защитных проводов (РЕ), используются в электротехнических шкафах, щитах, сборках, в технологическом оборудовании в качестве комплектующих. Изготовлены из электротехнической латуни. Крепление шины предусмотрено по центру, через DIN изолятор на 35 мм монтажную DIN-рейку | 296.91 | 267.22
00-00129517 | Шина "N" нулевая 8х12мм (PR08.28888) | Промрукав | Нулевые шины предназначены для электрического и механического соединения нулевых, защитных и фазных проводников. Применяются в щитовом оборудовании для присоединения нулевых рабочих (N) и нулевых защитных проводов (РЕ), используются в электротехнических шкафах, щитах, сборках, в технологическом оборудовании в качестве комплектующих. Изготовлены из электротехнической латуни. | 319.86 | 287.87
00-00129518 | Шина "N" нулевая 8х12мм (PR08.28965) | Промрукав | Нулевые шины предназначены для электрического и механического соединения нулевых, защитных и фазных проводников. Применяются в щитовом оборудовании для присоединения нулевых рабочих (N) и нулевых защитных проводов (РЕ), используются в электротехнических шкафах, щитах, сборках, в технологическом оборудовании в качестве комплектующих. Изготовлены из электротехнической латуни. Крепление шины предусмотрено по центру, через DIN изолятор на 35 мм монтажную DIN-рейку | 340.43 | 306.39
00-00129516 | Шина "N" нулевая 8х12мм (PR08.28889) | Промрукав | Нулевые шины предназначены для электрического и механического соединения нулевых, защитных и фазных проводников. Применяются в щитовом оборудовании для присоединения нулевых рабочих (N) и нулевых защитных проводов (РЕ), используются в электротехнических шкафах, щитах, сборках, в технологическом оборудовании в качестве комплектующих. Изготовлены из электротехнической латуни. | 335.35 | 301.82
00-00129515 | Шина "N" нулевая 8х12мм (PR08.28966) | Промрукав | Нулевые шины предназначены для электрического и механического соединения нулевых, защитных и фазных проводников. Применяются в щитовом оборудовании для присоединения нулевых рабочих (N) и нулевых защитных проводов (РЕ), используются в электротехнических шкафах, щитах, сборках, в технологическом оборудовании в качестве комплектующих. Изготовлены из электротехнической латуни. Крепление шины предусмотрено по центру, через DIN изолятор на 35 мм монтажную DIN-рейку | 383.07 | 344.76
00-00129514 | Шина "N" нулевая 8х12мм (PR08.28890) | Промрукав | Нулевые шины предназначены для электрического и механического соединения нулевых, защитных и фазных проводников. Применяются в щитовом оборудовании для присоединения нулевых рабочих (N) и нулевых защитных проводов (РЕ), используются в электротехнических шкафах, щитах, сборках, в технологическом оборудовании в качестве комплектующих. Изготовлены из электротехнической латуни. | 410.26 | 369.23
00-00129513 | Шина "N" нулевая 8х12мм (PR08.28967) | Промрукав | Нулевые шины предназначены для электрического и механического соединения нулевых, защитных и фазных проводников. Применяются в щитовом оборудовании для присоединения нулевых рабочих (N) и нулевых защитных проводов (РЕ), используются в электротехнических шкафах, щитах, сборках, в технологическом оборудовании в качестве комплектующих. Изготовлены из электротехнической латуни. Крепление шины предусмотрено по центру, через DIN изолятор на 35 мм монтажную DIN-рейку | 425.94 | 383.35
00-00129512 | Шина "N" нулевая 8х12мм (PR08.28891) | Промрукав | Нулевые шины предназначены для электрического и механического соединения нулевых, защитных и фазных проводников. Применяются в щитовом оборудовании для присоединения нулевых рабочих (N) и нулевых защитных проводов (РЕ), используются в электротехнических шкафах, щитах, сборках, в технологическом оборудовании в качестве комплектующих. Изготовлены из электротехнической латуни. | 430.55 | 387.5
00-00129511 | Шина "N" нулевая 8х12мм (PR08.28968) | Промрукав | Нулевые шины предназначены для электрического и механического соединения нулевых, защитных и фазных проводников. Применяются в щитовом оборудовании для присоединения нулевых рабочих (N) и нулевых защитных проводов (РЕ), используются в электротехнических шкафах, щитах, сборках, в технологическом оборудовании в качестве комплектующих. Изготовлены из электротехнической латуни. Крепление шины предусмотрено по центру, через DIN изолятор на 35 мм монтажную DIN-рейку | 468.4 | 421.56
00-00129510 | Шина "N" нулевая 8х12мм (PR08.28892) | Промрукав | Нулевые шины предназначены для электрического и механического соединения нулевых, защитных и фазных проводников. Применяются в щитовом оборудовании для присоединения нулевых рабочих (N) и нулевых защитных проводов (РЕ), используются в электротехнических шкафах, щитах, сборках, в технологическом оборудовании в качестве комплектующих. Изготовлены из электротехнической латуни. | 445.98 | 401.38
00-00129509 | Шина "N" нулевая 8х12мм (PR08.28969) | Промрукав | Нулевые шины предназначены для электрического и механического соединения нулевых, защитных и фазных проводников. Применяются в щитовом оборудовании для присоединения нулевых рабочих (N) и нулевых защитных проводов (РЕ), используются в электротехнических шкафах, щитах, сборках, в технологическом оборудовании в качестве комплектующих. Изготовлены из электротехнической латуни. Крепление шины предусмотрено по центру, через DIN изолятор на 35 мм монтажную DIN-рейку | 510.87 | 459.78
00-00129508 | Шина "N" нулевая 8х12мм (PR08.28893) | Промрукав | Нулевые шины предназначены для электрического и механического соединения нулевых, защитных и фазных проводников. Применяются в щитовом оборудовании для присоединения нулевых рабочих (N) и нулевых защитных проводов (РЕ), используются в электротехнических шкафах, щитах, сборках, в технологическом оборудовании в качестве комплектующих. Изготовлены из электротехнической латуни. | 456.57 | 410.91
00-00129507 | Шина "N" нулевая 8х12мм (PR08.28970) | Промрукав | Нулевые шины предназначены для электрического и механического соединения нулевых, защитных и фазных проводников. Применяются в щитовом оборудовании для присоединения нулевых рабочих (N) и нулевых защитных проводов (РЕ), используются в электротехнических шкафах, щитах, сборках, в технологическом оборудовании в качестве комплектующих. Изготовлены из электротехнической латуни. Крепление шины предусмотрено по центру, через DIN изолятор на 35 мм монтажную DIN-рейку | 553.34 | 498.01
00-00129506 | Шина "N" нулевая 8х12мм (PR08.28894) | Промрукав | Нулевые шины предназначены для электрического и механического соединения нулевых, защитных и фазных проводников. Применяются в щитовом оборудовании для присоединения нулевых рабочих (N) и нулевых защитных проводов (РЕ), используются в электротехнических шкафах, щитах, сборках, в технологическом оборудовании в качестве комплектующих. Изготовлены из электротехнической латуни. | 573.89 | 516.5
00-00129505 | Шина "N" нулевая 8х12мм (PR08.28971) | Промрукав | Нулевые шины предназначены для электрического и механического соединения нулевых, защитных и фазных проводников. Применяются в щитовом оборудовании для присоединения нулевых рабочих (N) и нулевых защитных проводов (РЕ), используются в электротехнических шкафах, щитах, сборках, в технологическом оборудовании в качестве комплектующих. Изготовлены из электротехнической латуни. Крепление шины предусмотрено по центру, через DIN изолятор на 35 мм монтажную DIN-рейку | 595.8 | 536.22
00-00129503 | Шина "N" нулевая 8х12мм (PR08.28961) | Промрукав | Нулевые шины предназначены для электрического и механического соединения нулевых, защитных и фазных проводников. Применяются в щитовом оборудовании для присоединения нулевых рабочих (N) и нулевых защитных проводов (РЕ), используются в электротехнических шкафах, щитах, сборках, в технологическом оборудовании в качестве комплектующих. Изготовлены из электротехнической латуни. Крепление шины предусмотрено по центру, через DIN изолятор на 35 мм монтажную DIN-рейку | 162.37 | 146.13
00-00129504 | Шина "N" нулевая 8х12мм (PR08.28884) | Промрукав | Нулевые шины предназначены для электрического и механического соединения нулевых, защитных и фазных проводников. Применяются в щитовом оборудовании для присоединения нулевых рабочих (N) и нулевых защитных проводов (РЕ), используются в электротехнических шкафах, щитах, сборках, в технологическом оборудовании в качестве комплектующих. Изготовлены из электротехнической латуни. | 206.34 | 185.71
00-00129501 | Шина "N" нулевая 8х12мм (PR08.28962) | Промрукав | Нулевые шины предназначены для электрического и механического соединения нулевых, защитных и фазных проводников. Применяются в щитовом оборудовании для присоединения нулевых рабочих (N) и нулевых защитных проводов (РЕ), используются в электротехнических шкафах, щитах, сборках, в технологическом оборудовании в качестве комплектующих. Изготовлены из электротехнической латуни. Крепление шины предусмотрено по центру, через DIN изолятор на 35 мм монтажную DIN-рейку | 205.92 | 185.33
00-00129502 | Шина "N" нулевая 8х12мм (PR08.28885) | Промрукав | Нулевые шины предназначены для электрического и механического соединения нулевых, защитных и фазных проводников. Применяются в щитовом оборудовании для присоединения нулевых рабочих (N) и нулевых защитных проводов (РЕ), используются в электротехнических шкафах, щитах, сборках, в технологическом оборудовании в качестве комплектующих. Изготовлены из электротехнической латуни. | 268.9 | 242.01
00-00129499 | Шина "N" нулевая 8х12мм (PR08.28963) | Промрукав | Нулевые шины предназначены для электрического и механического соединения нулевых, защитных и фазных проводников. Применяются в щитовом оборудовании для присоединения нулевых рабочих (N) и нулевых защитных проводов (РЕ), используются в электротехнических шкафах, щитах, сборках, в технологическом оборудовании в качестве комплектующих. Изготовлены из электротехнической латуни. Крепление шины предусмотрено по центру, через DIN изолятор на 35 мм монтажную DIN-рейку | 251.2 | 226.08
00-00129500 | Шина "N" нулевая 8х12мм (PR08.28886) | Промрукав | Нулевые шины предназначены для электрического и механического соединения нулевых, защитных и фазных проводников. Применяются в щитовом оборудовании для присоединения нулевых рабочих (N) и нулевых защитных проводов (РЕ), используются в электротехнических шкафах, щитах, сборках, в технологическом оборудовании в качестве комплектующих. Изготовлены из электротехнической латуни. | 243.82 | 219.44
00-00082827 | YNN10-69-10KD-K02 | IEK | Шины с изолятором типа ШНИ предназначены для электрического и механического соединения нулевых, защитных и фазных проводников. Конструктивно шины ШНИ выполнены из латунной шины, установленной на пластиковый изолятор или в изолятор, изготовленный из самозатухающего пластика. Нормальными условиями эксплуатации шин являютcя: - температура окружающей среды от –40 до +50 С; - среднее значение относительной влажности не более 90%. | Уточняйте у менеджера | Уточняйте у менеджера
00-00061951 | YNN10-69-8KD-K02 | IEK | Шины с изолятором типа ШНИ предназначены для электрического и механического соединения нулевых, защитных и фазных проводников. Конструктивно шины ШНИ выполнены из латунной шины, установленной на пластиковый изолятор или в изолятор, изготовленный из самозатухающего пластика. Нормальными условиями эксплуатации шин являютcя: - температура окружающей среды от –40 до +50 С; - среднее значение относительной влажности не более 90%. | Уточняйте у менеджера | Уточняйте у менеджера
00-00057843 | YNN10-69-14KD-K02 | IEK | Шины с изолятором типа ШНИ предназначены для электрического и механического соединения нулевых, защитных и фазных проводников. Конструктивно шины ШНИ выполнены из латунной шины, установленной на пластиковый изолятор или в изолятор, изготовленный из самозатухающего пластика. Нормальными условиями эксплуатации шин являютcя: - температура окружающей среды от –40 до +50 С; - среднее значение относительной влажности не более 90%. | Уточняйте у менеджера | Уточняйте у менеджера
00-00035722 | YNN10-812-6DP-K07 | IEK | Шины с изолятором типа ШНИ предназначены для электрического и механического соединения нулевых, защитных и фазных проводников. Конструктивно шины ШНИ выполнены из латунной шины, установленной на пластиковый изолятор или в изолятор, изготовленный из самозатухающего пластика. Нормальными условиями эксплуатации шин являютcя: - температура окружающей среды от –40 до +50 С; - среднее значение относительной влажности не более 90%. | Уточняйте у менеджера | Уточняйте у менеджера
00-00036533 | YNN10-812-8DP-K07 | IEK | Шины с изолятором типа ШНИ предназначены для электрического и механического соединения нулевых, защитных и фазных проводников. Конструктивно шины ШНИ выполнены из латунной шины, установленной на пластиковый изолятор или в изолятор, изготовленный из самозатухающего пластика. Нормальными условиями эксплуатации шин являютcя: - температура окружающей среды от –40 до +50 С; - среднее значение относительной влажности не более 90%. | Уточняйте у менеджера | Уточняйте у менеджера
00-00057847 | YNN10-69-10KD-K07 | IEK | Шины с изолятором типа ШНИ предназначены для электрического и механического соединения нулевых, защитных и фазных проводников. Конструктивно шины ШНИ выполнены из латунной шины, установленной на пластиковый изолятор или в изолятор, изготовленный из самозатухающего пластика. Нормальными условиями эксплуатации шин являютcя: - температура окружающей среды от –40 до +50 С; - среднее значение относительной влажности не более 90%. | Уточняйте у менеджера | Уточняйте у менеджера
00-00029648 | YNN10-69-10D-K07 | IEK | Шины с изолятором типа ШНИ предназначены для электрического и механического соединения нулевых, защитных и фазных проводников. Конструктивно шины ШНИ выполнены из латунной шины, установленной на пластиковый изолятор или в изолятор, изготовленный из самозатухающего пластика. Нормальными условиями эксплуатации шин являютcя: - температура окружающей среды от –40 до +50 С; - среднее значение относительной влажности не более 90%. | Уточняйте у менеджера | Уточняйте у менеджера
00-00047080 | YNN10-69-12D-K07 | IEK | Шины с изолятором типа ШНИ предназначены для электрического и механического соединения нулевых, защитных и фазных проводников. Конструктивно шины ШНИ выполнены из латунной шины, установленной на пластиковый изолятор или в изолятор, изготовленный из самозатухающего пластика. Нормальными условиями эксплуатации шин являютcя: - температура окружающей среды от –40 до +50 С; - среднее значение относительной влажности не более 90%. | Уточняйте у менеджера | Уточняйте у менеджера
00-00044960 | YNN10-69-8D-K07 | IEK | Шины с изолятором типа ШНИ предназначены для электрического и механического соединения нулевых, защитных и фазных проводников. Конструктивно шины ШНИ выполнены из латунной шины, установленной на пластиковый изолятор или в изолятор, изготовленный из самозатухающего пластика. Нормальными условиями эксплуатации шин являютcя: - температура окружающей среды от –40 до +50 С; - среднее значение относительной влажности не более 90%. | Уточняйте у менеджера | Уточняйте у менеджера
00-00109543 | YNN10-69-10P-K07 | IEK | Шина с изолятором типа ШНИ предназначена для электрического и механического соединения нулевых, защитных и фазных проводников. Конструктивно шина ШНИ выполнена из латунной шины, установленной на пластиковый изолятор или в изолятор, изготовленный из самозатухающего пластика. Нормальными условиями эксплуатации шин являютcя: - температура окружающей среды от –40 до +50 С; - среднее значение относительной влажности не более 90%. | Уточняйте у менеджера | Уточняйте у менеджера
00-00085074 | YNN10-69-20D-K07 | IEK | Шины с изолятором типа ШНИ предназначены для электрического и механического соединения нулевых, защитных и фазных проводников. Конструктивно шины ШНИ выполнены из латунной шины, установленной на пластиковый изолятор или в изолятор, изготовленный из самозатухающего пластика. Нормальными условиями эксплуатации шин являютcя: - температура окружающей среды от –40 до +50 С; - среднее значение относительной влажности не более 90%. | Уточняйте у менеджера | Уточняйте у менеджера
00-00054573 | YNN10-69-6D-K07 | IEK | Шины с изолятором типа ШНИ предназначены для электрического и механического соединения нулевых, защитных и фазных проводников. Конструктивно шины ШНИ выполнены из латунной шины, установленной на пластиковый изолятор или в изолятор, изготовленный из самозатухающего пластика. Нормальными условиями эксплуатации шин являютcя: - температура окружающей среды от –40 до +50 С; - среднее значение относительной влажности не более 90%. | Уточняйте у менеджера | Уточняйте у менеджера
00-00089578 | YNN10-812-10D-K07 | IEK | Шины с изолятором типа ШНИ предназначены для электрического и механического соединения нулевых, защитных и фазных проводников. Конструктивно шины ШНИ выполнены из латунной шины, установленной на пластиковый изолятор или в изолятор, изготовленный из самозатухающего пластика. Нормальными условиями эксплуатации шин являютcя: - температура окружающей среды от –40 до +50 С; - среднее значение относительной влажности не более 90%. | Уточняйте у менеджера | Уточняйте у менеджера
00-00072812 | YNN10-10-C2-K07-N | IEK | Шины с изолятором типа ШНИ предназначены для электрического и механического соединения нулевых, защитных и фазных проводников. Конструктивно шины ШНИ выполнены из латунной шины, установленной на пластиковый изолятор или в изолятор, изготовленный из самозатухающего пластика. Нормальными условиями эксплуатации шин являютcя: - температура окружающей среды от –40 до +50 С; - среднее значение относительной влажности не более 90%. Шины с никелевым покрытием обладают более высокой коррозионной стойкостью материала и привлекательным внешним видом, что обеспечивает возможность их применения в средах с повышенной агрессивностью. | Уточняйте у менеджера | Уточняйте у менеджера
00-00059834 | YNN10-24-C2-K07-N | IEK | Шины с изолятором типа ШНИ предназначены для электрического и механического соединения нулевых, защитных и фазных проводников. Конструктивно шины ШНИ выполнены из латунной шины, установленной на пластиковый изолятор или в изолятор, изготовленный из самозатухающего пластика. Нормальными условиями эксплуатации шин являютcя: - температура окружающей среды от –40 до +50 С; - среднее значение относительной влажности не более 90%. Шины с никелевым покрытием обладают более высокой коррозионной стойкостью материала и привлекательным внешним видом, что обеспечивает возможность их применения в средах с повышенной агрессивностью. | Уточняйте у менеджера | Уточняйте у менеджера
00-00087085 | YNN10-69-24C2-K07 | IEK | Шины с изолятором типа ШНИ предназначены для электрического и механического соединения нулевых, защитных и фазных проводников. Конструктивно шины ШНИ выполнены из латунной шины, установленной на пластиковый изолятор или в изолятор, изготовленный из самозатухающего пластика. Нормальными условиями эксплуатации шин являютcя: - температура окружающей среды от –40 до +50 С; - среднее значение относительной влажности не более 90%. | Уточняйте у менеджера | Уточняйте у менеджера
00-00107722 | YNN10-69-4C2-K07 | IEK | Шины с изолятором типа ШНИ предназначены для электрического и механического соединения нулевых, защитных и фазных проводников. Конструктивно шины ШНИ выполнены из латунной шины, установленной на пластиковый изолятор или в изолятор, изготовленный из самозатухающего пластика. Нормальными условиями эксплуатации шин являютcя: - температура окружающей среды от –40 до +50 С; - среднее значение относительной влажности не более 90%. | Уточняйте у менеджера | Уточняйте у менеджера
00-00087731 | YNN10-69-6C2-K07 | IEK | Шины с изолятором типа ШНИ предназначены для электрического и механического соединения нулевых, защитных и фазных проводников. Конструктивно шины ШНИ выполнены из латунной шины, установленной на пластиковый изолятор или в изолятор, изготовленный из самозатухающего пластика. Нормальными условиями эксплуатации шин являютcя: - температура окружающей среды от –40 до +50 С; - среднее значение относительной влажности не более 90%. | Уточняйте у менеджера | Уточняйте у менеджера
00-00101743 | YNN10-69-8C1-K07 | IEK | Шины с изолятором типа ШНИ предназначены для электрического и механического соединения нулевых, защитных и фазных проводников. Конструктивно шины ШНИ выполнены из латунной шины, установленной на пластиковый изолятор или в изолятор, изготовленный из самозатухающего пластика. Нормальными условиями эксплуатации шин являютcя: - температура окружающей среды от –40 до +50 С; - среднее значение относительной влажности не более 90%. | Уточняйте у менеджера | Уточняйте у менеджера
00-00124624 | YNN10-69-16KD-K06 | IEK | Шина с изолятором типа ШНИ предназначена для электрического и механического соединения нулевых, защитных и фазных проводников. Конструктивно шина ШНИ выполнена из латунной шины, установленной на пластиковый изолятор или в изолятор, изготовленный из самозатухающего пластика. Нормальными условиями эксплуатации шин являютcя: - температура окружающей среды от –40 до +50 С; - среднее значение относительной влажности не более 90%. | Уточняйте у менеджера | Уточняйте у менеджера
00-00089565 | YNN10-69-10KD-K06 | IEK | Шины с изолятором типа ШНИ предназначены для электрического и механического соединения нулевых, защитных и фазных проводников. Конструктивно шины ШНИ выполнены из латунной шины, установленной на пластиковый изолятор или в изолятор, изготовленный из самозатухающего пластика. Нормальными условиями эксплуатации шин являютcя: - температура окружающей среды от –40 до +50 С; - среднее значение относительной влажности не более 90%. | Уточняйте у менеджера | Уточняйте у менеджера
00-00077206 | YNN10-69-12KD-K06 | IEK | Шины с изолятором типа ШНИ предназначены для электрического и механического соединения нулевых, защитных и фазных проводников. Конструктивно шины ШНИ выполнены из латунной шины, установленной на пластиковый изолятор или в изолятор, изготовленный из самозатухающего пластика. Нормальными условиями эксплуатации шин являютcя: - температура окружающей среды от –40 до +50 С; - среднее значение относительной влажности не более 90%. | Уточняйте у менеджера | Уточняйте у менеджера
00-00089247 | YNN10-69-8KD-K06 | IEK | Шины с изолятором типа ШНИ предназначены для электрического и механического соединения нулевых, защитных и фазных проводников. Конструктивно шины ШНИ выполнены из латунной шины, установленной на пластиковый изолятор или в изолятор, изготовленный из самозатухающего пластика. Нормальными условиями эксплуатации шин являютcя: - температура окружающей среды от –40 до +50 С; - среднее значение относительной влажности не более 90%. | Уточняйте у менеджера | Уточняйте у менеджера
00-00035516 | YNN10-69-6D-K05 | IEK | Шины с изолятором типа ШНИ предназначены для электрического и механического соединения нулевых, защитных и фазных проводников. Конструктивно шины ШНИ выполнены из латунной шины, установленной на пластиковый изолятор или в изолятор, изготовленный из самозатухающего пластика. Нормальными условиями эксплуатации шин являютcя: - температура окружающей среды от –40 до +50 С; - среднее значение относительной влажности не более 90%. | Уточняйте у менеджера | Уточняйте у менеджера
00-00112586 | YNN10-812-4D-K05 | IEK | Шина PE "земля" на DIN-изол ШНИ-8х12-4-Д-Ж (YNN10-812-4D-K05) IEK | Уточняйте у менеджера | Уточняйте у менеджера
00-00122459 | YNN10-69-10D-K05 | IEK | Шина с изолятором типа ШНИ предназначена для электрического и механического соединения нулевых, защитных и фазных проводников. Конструктивно шина ШНИ выполнена из латунной шины, установленной на пластиковый изолятор или в изолятор, изготовленный из самозатухающего пластика. Нормальными условиями эксплуатации шин являютcя: - температура окружающей среды от –40 до +50 С; - среднее значение относительной влажности не более 90%. | Уточняйте у менеджера | Уточняйте у менеджера
00-00085075 | YNN10-69-20D-K05 | IEK | Шины с изолятором типа ШНИ предназначены для электрического и механического соединения нулевых, защитных и фазных проводников. Конструктивно шины ШНИ выполнены из латунной шины, установленной на пластиковый изолятор или в изолятор, изготовленный из самозатухающего пластика. Нормальными условиями эксплуатации шин являютcя: - температура окружающей среды от –40 до +50 С; - среднее значение относительной влажности не более 90%. | Уточняйте у менеджера | Уточняйте у менеджера
00-00080817 | YNN10-69-8D-K05 | IEK | Шины с изолятором типа ШНИ предназначены для электрического и механического соединения нулевых, защитных и фазных проводников. Конструктивно шины ШНИ выполнены из латунной шины, установленной на пластиковый изолятор или в изолятор, изготовленный из самозатухающего пластика. Нормальными условиями эксплуатации шин являютcя: - температура окружающей среды от –40 до +50 С; - среднее значение относительной влажности не более 90%. | Уточняйте у менеджера | Уточняйте у менеджера
00-00089579 | YNN10-812-10D-K05 | IEK | Шины с изолятором типа ШНИ предназначены для электрического и механического соединения нулевых, защитных и фазных проводников. Конструктивно шины ШНИ выполнены из латунной шины, установленной на пластиковый изолятор или в изолятор, изготовленный из самозатухающего пластика. Нормальными условиями эксплуатации шин являютcя: - температура окружающей среды от –40 до +50 С; - среднее значение относительной влажности не более 90%. | Уточняйте у менеджера | Уточняйте у менеджера
00-00035515 | YNN10-69-8C2-K05 | IEK | Шины с изолятором типа ШНИ предназначены для электрического и механического соединения нулевых, защитных и фазных проводников. Конструктивно шины ШНИ выполнены из латунной шины, установленной на пластиковый изолятор или в изолятор, изготовленный из самозатухающего пластика. Нормальными условиями эксплуатации шин являютcя: - температура окружающей среды от –40 до +50 С; - среднее значение относительной влажности не более 90%. | Уточняйте у менеджера | Уточняйте у менеджера
00-00109662 | YNN10-812-12C2-K05 | IEK | Шина PE "земля" на двух угловых изоляторах ШНИ-8х12-12-У2-Ж (YNN10-812-12C2-K05) Нормальными условиями эксплуатации шин являютcя: - температура окружающей среды от –40 до +50 С; - среднее значение относительной влажности не более 90%. | Уточняйте у менеджера | Уточняйте у менеджера
00-00109276 | YNN10-69-12D-K05 | IEK | Шины с изолятором типа ШНИ предназначены для электрического и механического соединения нулевых, защитных и фазных проводников. Конструктивно шины ШНИ выполнены из латунной шины, установленной на пластиковый изолятор или в изолятор, изготовленный из самозатухающего пластика. Нормальными условиями эксплуатации шин являютcя: - температура окружающей среды от –40 до +50 С; - среднее значение относительной влажности не более 90%. | Уточняйте у менеджера | Уточняйте у менеджера
00-00114745 | YNN11-10-100 | IEK | Применяются в щитовом оборудовании для подсоединения нулевых рабочих (N) и нулевых защитных проводов (РЕ). Крепление шины предусмотрено по центру (типы 8/1; 14/1) и по краям (типы 8/2 и 14/2) через изолятор нулевой шины на 35 мм монтажную DIN-рейку и через угловые изоляторы нулевой шины, а также непосредственно на панель щита. При подключении к шинам медных многожильных проводов рекомендуется оконцевание их наконечниками-гильзами. Выполнены из латуни. | Уточняйте у менеджера | Уточняйте у менеджера
00-00046806 | YNN10-08-100 | IEK | Шина нулевая, применяется в щитовом оборудовании для подсоединения нулевых рабочих (N) и нулевых защитных проводов (РЕ). Крепление шины предусмотрено по центру (типы 8/1; 14/1) и по краям (типы 8/2 и 14/2) через изолятор нулевой шины на 35 мм монтажную DIN-рейку и через угловые изоляторы нулевой шины, а также непосредственно на панель щита. При подключении к шинам медных многожильных проводов рекомендуется оконцевание их наконечниками-гильзами. Выполнены из латуни. | Уточняйте у менеджера | Уточняйте у менеджера
00-00023433 | YNN11-08-100 | IEK | Шина нулевая, применяется в щитовом оборудовании для подсоединения нулевых рабочих (N) и нулевых защитных проводов (РЕ). Крепление шины предусмотрено по центру (типы 8/1; 14/1) и по краям (типы 8/2 и 14/2) через изолятор нулевой шины на 35 мм монтажную DIN-рейку и через угловые изоляторы нулевой шины, а также непосредственно на панель щита. При подключении к шинам медных многожильных проводов рекомендуется оконцевание их наконечниками-гильзами. Выполнены из латуни. | Уточняйте у менеджера | Уточняйте у менеджера
00-00049885 | YNN21-10-100 | IEK | Шина нулевая, применяется в щитовом оборудовании для подсоединения нулевых рабочих (N) и нулевых защитных проводов (РЕ). Крепление шины предусмотрено по центру (типы 8/1; 14/1) и по краям (типы 8/2 и 14/2) через изолятор нулевой шины на 35 мм монтажную DIN-рейку и через угловые изоляторы нулевой шины, а также непосредственно на панель щита. При подключении к шинам медных многожильных проводов рекомендуется оконцевание их наконечниками-гильзами. Выполнены из латуни. | Уточняйте у менеджера | Уточняйте у менеджера
00-00049886 | YNN21-12-100 | IEK | Шина нулевая применяется в щитовом оборудовании для подсоединения нулевых рабочих (N) и нулевых защитных проводов (РЕ). Крепление шины предусмотрено по центру (типы 8/1; 14/1) и по краям (типы 8/2 и 14/2) через изолятор нулевой шины на 35 мм монтажную DIN-рейку и через угловые изоляторы нулевой шины, а также непосредственно на панель щита. При подключении к шинам медных многожильных проводов рекомендуется оконцевание их наконечниками-гильзами. Выполнены из латуни. | Уточняйте у менеджера | Уточняйте у менеджера
00-00049887 | YNN21-14-100 | IEK | Шина нулевая, применяется в щитовом оборудовании для подсоединения нулевых рабочих (N) и нулевых защитных проводов (РЕ). Крепление шины предусмотрено по центру (типы 8/1; 14/1) и по краям (типы 8/2 и 14/2) через изолятор нулевой шины на 35 мм монтажную DIN-рейку и через угловые изоляторы нулевой шины, а также непосредственно на панель щита. При подключении к шинам медных многожильных проводов рекомендуется оконцевание их наконечниками-гильзами. Выполнены из латуни. | Уточняйте у менеджера | Уточняйте у менеджера
00-00049888 | YNN21-16-100 | IEK | Шина нулевая, применяется в щитовом оборудовании для подсоединения нулевых рабочих (N) и нулевых защитных проводов (РЕ). Крепление шины предусмотрено по центру (типы 8/1; 14/1) и по краям (типы 8/2 и 14/2) через изолятор нулевой шины на 35 мм монтажную DIN-рейку и через угловые изоляторы нулевой шины, а также непосредственно на панель щита. При подключении к шинам медных многожильных проводов рекомендуется оконцевание их наконечниками-гильзами. Выполнены из латуни. | Уточняйте у менеджера | Уточняйте у менеджера
00-00049889 | YNN21-18-100 | IEK | Шина нулевая, применяется в щитовом оборудовании для подсоединения нулевых рабочих (N) и нулевых защитных проводов (РЕ). Крепление шины предусмотрено по центру (типы 8/1; 14/1) и по краям (типы 8/2 и 14/2) через изолятор нулевой шины на 35 мм монтажную DIN-рейку и через угловые изоляторы нулевой шины, а также непосредственно на панель щита. При подключении к шинам медных многожильных проводов рекомендуется оконцевание их наконечниками-гильзами. Выполнены из латуни. | Уточняйте у менеджера | Уточняйте у менеджера
00-00049890 | YNN21-20-100 | IEK | Шина нулевая, применяется в щитовом оборудовании для подсоединения нулевых рабочих (N) и нулевых защитных проводов (РЕ). Крепление шины предусмотрено по центру (типы 8/1; 14/1) и по краям (типы 8/2 и 14/2) через изолятор нулевой шины на 35 мм монтажную DIN-рейку и через угловые изоляторы нулевой шины, а также непосредственно на панель щита. При подключении к шинам медных многожильных проводов рекомендуется оконцевание их наконечниками-гильзами. Выполнены из латуни. | Уточняйте у менеджера | Уточняйте у менеджера
00-00049891 | YNN21-22-100 | IEK | Шина нулевая, применяется в щитовом оборудовании для подсоединения нулевых рабочих (N) и нулевых защитных проводов (РЕ). Крепление шины предусмотрено по центру (типы 8/1; 14/1) и по краям (типы 8/2 и 14/2) через изолятор нулевой шины на 35 мм монтажную DIN-рейку и через угловые изоляторы нулевой шины, а также непосредственно на панель щита. При подключении к шинам медных многожильных проводов рекомендуется оконцевание их наконечниками-гильзами. Выполнены из латуни. | Уточняйте у менеджера | Уточняйте у менеджера
00-00049892 | YNN21-24-100 | IEK | Шина нулевая, применяется в щитовом оборудовании для подсоединения нулевых рабочих (N) и нулевых защитных проводов (РЕ). Крепление шины предусмотрено по центру (типы 8/1; 14/1) и по краям (типы 8/2 и 14/2) через изолятор нулевой шины на 35 мм монтажную DIN-рейку и через угловые изоляторы нулевой шины, а также непосредственно на панель щита. При подключении к шинам медных многожильных проводов рекомендуется оконцевание их наконечниками-гильзами. Выполнены из латуни. | Уточняйте у менеджера | Уточняйте у менеджера
00-00049882 | YNN21-04-100 | IEK | Шина нулевая, применяется в щитовом оборудовании для подсоединения нулевых рабочих (N) и нулевых защитных проводов (РЕ). Крепление шины предусмотрено по центру (типы 8/1; 14/1) и по краям (типы 8/2 и 14/2) через изолятор нулевой шины на 35 мм монтажную DIN-рейку и через угловые изоляторы нулевой шины, а также непосредственно на панель щита. При подключении к шинам медных многожильных проводов рекомендуется оконцевание их наконечниками-гильзами. Выполнены из латуни. | Уточняйте у менеджера | Уточняйте у менеджера
00-00049883 | YNN21-06-100 | IEK | Шина нулевая, применяется в щитовом оборудовании для подсоединения нулевых рабочих (N) и нулевых защитных проводов (РЕ). Крепление шины предусмотрено по центру (типы 8/1; 14/1) и по краям (типы 8/2 и 14/2) через изолятор нулевой шины на 35 мм монтажную DIN-рейку и через угловые изоляторы нулевой шины, а также непосредственно на панель щита. При подключении к шинам медных многожильных проводов рекомендуется оконцевание их наконечниками-гильзами. Выполнены из латуни. | Уточняйте у менеджера | Уточняйте у менеджера
00-00049884 | YNN21-08-100 | IEK | Шина нулевая, применяется в щитовом оборудовании для подсоединения нулевых рабочих (N) и нулевых защитных проводов (РЕ). Крепление шины предусмотрено по центру (типы 8/1; 14/1) и по краям (типы 8/2 и 14/2) через изолятор нулевой шины на 35 мм монтажную DIN-рейку и через угловые изоляторы нулевой шины, а также непосредственно на панель щита. При подключении к шинам медных многожильных проводов рекомендуется оконцевание их наконечниками-гильзами. Выполнены из латуни. | Уточняйте у менеджера | Уточняйте у менеджера
00-00050266 | YBA10-10-100 | IEK | Шина электротехническая алюминиевая, используется для изготовления шинных трасс, шинопроводов различной конфигурации. Применяется в распределительных щитах НКУ, системах электроснабжения жилых, общественных и промышленных зданий. Изготавливается в строгом соответствии с ГОСТ. Отличается высокими механическими и антикоррозийными свойствами. Широкий номенклатурный ряд обеспечивает универсальность применения. Высокая надежность и простота монтажа. | Уточняйте у менеджера | Уточняйте у менеджера
00-00050267 | YBA10-10-120 | IEK | Шина электротехническая алюминиевая, используется для изготовления шинных трасс, шинопроводов различной конфигурации. Применяется в распределительных щитах НКУ, системах электроснабжения жилых, общественных и промышленных зданий. Изготавливается в строгом соответствии с ГОСТ. Отличается высокими механическими и антикоррозийными свойствами. Широкий номенклатурный ряд обеспечивает универсальность применения. Высокая надежность и простота монтажа. | Уточняйте у менеджера | Уточняйте у менеджера
00-00050249 | YBA10-03-015 | IEK | Шина электротехническая алюминиевая, используется для изготовления шинных трасс, шинопроводов различной конфигурации. Применяется в распределительных щитах НКУ, системах электроснабжения жилых, общественных и промышленных зданий. Изготавливается в строгом соответствии с ГОСТ. Отличается высокими механическими и антикоррозийными свойствами. Широкий номенклатурный ряд обеспечивает универсальность применения. Высокая надежность и простота монтажа. | Уточняйте у менеджера | Уточняйте у менеджера
00-00050250 | YBA10-03-020 | IEK | Шина электротехническая алюминиевая, используется для изготовления шинных трасс, шинопроводов различной конфигурации. Применяется в распределительных щитах НКУ, системах электроснабжения жилых, общественных и промышленных зданий. Изготавливается в строгом соответствии с ГОСТ. Отличается высокими механическими и антикоррозийными свойствами. Широкий номенклатурный ряд обеспечивает универсальность применения. Высокая надежность и простота монтажа. | Уточняйте у менеджера | Уточняйте у менеджера
00-00050251 | YBA10-03-025 | IEK | Шина электротехническая алюминиевая, используется для изготовления шинных трасс, шинопроводов различной конфигурации. Применяется в распределительных щитах НКУ, системах электроснабжения жилых, общественных и промышленных зданий. Изготавливается в строгом соответствии с ГОСТ. Отличается высокими механическими и антикоррозийными свойствами. Широкий номенклатурный ряд обеспечивает универсальность применения. Высокая надежность и простота монтажа. | Уточняйте у менеджера | Уточняйте у менеджера
00-00050252 | YBA10-03-030 | IEK | Шина электротехническая алюминиевая, используется для изготовления шинных трасс, шинопроводов различной конфигурации. Применяется в распределительных щитах НКУ, системах электроснабжения жилых, общественных и промышленных зданий. Изготавливается в строгом соответствии с ГОСТ. Отличается высокими механическими и антикоррозийными свойствами. Широкий номенклатурный ряд обеспечивает универсальность применения. Высокая надежность и простота монтажа. | Уточняйте у менеджера | Уточняйте у менеджера
00-00050253 | YBA10-04-030 | IEK | Шина электротехническая алюминиевая, используется для изготовления шинных трасс, шинопроводов различной конфигурации. Применяется в распределительных щитах НКУ, системах электроснабжения жилых, общественных и промышленных зданий. Изготавливается в строгом соответствии с ГОСТ. Отличается высокими механическими и антикоррозийными свойствами. Широкий номенклатурный ряд обеспечивает универсальность применения. Высокая надежность и простота монтажа. | Уточняйте у менеджера | Уточняйте у менеджера
00-00050254 | YBA10-04-040 | IEK | Шина электротехническая алюминиевая, используется для изготовления шинных трасс, шинопроводов различной конфигурации. Применяется в распределительных щитах НКУ, системах электроснабжения жилых, общественных и промышленных зданий. Изготавливается в строгом соответствии с ГОСТ. Отличается высокими механическими и антикоррозийными свойствами. Широкий номенклатурный ряд обеспечивает универсальность применения. Высокая надежность и простота монтажа. | Уточняйте у менеджера | Уточняйте у менеджера
00-00050255 | YBA10-05-040 | IEK | Шина электротехническая алюминиевая, используется для изготовления шинных трасс, шинопроводов различной конфигурации. Применяется в распределительных щитах НКУ, системах электроснабжения жилых, общественных и промышленных зданий. Изготавливается в строгом соответствии с ГОСТ. Отличается высокими механическими и антикоррозийными свойствами. Широкий номенклатурный ряд обеспечивает универсальность применения. Высокая надежность и простота монтажа. | Уточняйте у менеджера | Уточняйте у менеджера
00-00050256 | YBA10-05-050 | IEK | Шина электротехническая алюминиевая, используется для изготовления шинных трасс, шинопроводов различной конфигурации. Применяется в распределительных щитах НКУ, системах электроснабжения жилых, общественных и промышленных зданий. Изготавливается в строгом соответствии с ГОСТ. Отличается высокими механическими и антикоррозийными свойствами. Широкий номенклатурный ряд обеспечивает универсальность применения. Высокая надежность и простота монтажа. | Уточняйте у менеджера | Уточняйте у менеджера
00-00050257 | YBA10-05-060 | IEK | Шина электротехническая алюминиевая, используется для изготовления шинных трасс, шинопроводов различной конфигурации. Применяется в распределительных щитах НКУ, системах электроснабжения жилых, общественных и промышленных зданий. Изготавливается в строгом соответствии с ГОСТ. Отличается высокими механическими и антикоррозийными свойствами. Широкий номенклатурный ряд обеспечивает универсальность применения. Высокая надежность и простота монтажа. | Уточняйте у менеджера | Уточняйте у менеджера
00-00050258 | YBA10-06-030 | IEK | Шина электротехническая алюминиевая, используется для изготовления шинных трасс, шинопроводов различной конфигурации. Применяется в распределительных щитах НКУ, системах электроснабжения жилых, общественных и промышленных зданий. Изготавливается в строгом соответствии с ГОСТ. Отличается высокими механическими и антикоррозийными свойствами. Широкий номенклатурный ряд обеспечивает универсальность применения. Высокая надежность и простота монтажа. | Уточняйте у менеджера | Уточняйте у менеджера
00-00050259 | YBA10-06-040 | IEK | Шина электротехническая алюминиевая, используется для изготовления шинных трасс, шинопроводов различной конфигурации. Применяется в распределительных щитах НКУ, системах электроснабжения жилых, общественных и промышленных зданий. Изготавливается в строгом соответствии с ГОСТ. Отличается высокими механическими и антикоррозийными свойствами. Широкий номенклатурный ряд обеспечивает универсальность применения. Высокая надежность и простота монтажа. | Уточняйте у менеджера | Уточняйте у менеджера
00-00050260 | YBA10-06-050 | IEK | Шина электротехническая алюминиевая, используется для изготовления шинных трасс, шинопроводов различной конфигурации. Применяется в распределительных щитах НКУ, системах электроснабжения жилых, общественных и промышленных зданий. Изготавливается в строгом соответствии с ГОСТ. Отличается высокими механическими и антикоррозийными свойствами. Широкий номенклатурный ряд обеспечивает универсальность применения. Высокая надежность и простота монтажа. | Уточняйте у менеджера | Уточняйте у менеджера
00-00050261 | YBA10-06-060 | IEK | Шина электротехническая алюминиевая, используется для изготовления шинных трасс, шинопроводов различной конфигурации. Применяется в распределительных щитах НКУ, системах электроснабжения жилых, общественных и промышленных зданий. Изготавливается в строгом соответствии с ГОСТ. Отличается высокими механическими и антикоррозийными свойствами. Широкий номенклатурный ряд обеспечивает универсальность применения. Высокая надежность и простота монтажа. | Уточняйте у менеджера | Уточняйте у менеджера
00-00050262 | YBA10-06-080 | IEK | Шина электротехническая алюминиевая, используется для изготовления шинных трасс, шинопроводов различной конфигурации. Применяется в распределительных щитах НКУ, системах электроснабжения жилых, общественных и промышленных зданий. Изготавливается в строгом соответствии с ГОСТ. Отличается высокими механическими и антикоррозийными свойствами. Широкий номенклатурный ряд обеспечивает универсальность применения. Высокая надежность и простота монтажа. | Уточняйте у менеджера | Уточняйте у менеджера
00-00050265 | YBA10-08-100 | IEK | Шина электротехническая алюминиевая, используется для изготовления шинных трасс, шинопроводов различной конфигурации. Применяется в распределительных щитах НКУ, системах электроснабжения жилых, общественных и промышленных зданий. Изготавливается в строгом соответствии с ГОСТ. Отличается высокими механическими и антикоррозийными свойствами. Широкий номенклатурный ряд обеспечивает универсальность применения. Высокая надежность и простота монтажа. | Уточняйте у менеджера | Уточняйте у менеджера
00-00050263 | YBA10-08-060 | IEK | Шина электротехническая алюминиевая, используется для изготовления шинных трасс, шинопроводов различной конфигурации. Применяется в распределительных щитах НКУ, системах электроснабжения жилых, общественных и промышленных зданий. Изготавливается в строгом соответствии с ГОСТ. Отличается высокими механическими и антикоррозийными свойствами. Широкий номенклатурный ряд обеспечивает универсальность применения. Высокая надежность и простота монтажа. | Уточняйте у менеджера | Уточняйте у менеджера
00-00050264 | YBA10-08-080 | IEK | Шина электротехническая алюминиевая, используется для изготовления шинных трасс, шинопроводов различной конфигурации. Применяется в распределительных щитах НКУ, системах электроснабжения жилых, общественных и промышленных зданий. Изготавливается в строгом соответствии с ГОСТ. Отличается высокими механическими и антикоррозийными свойствами. Широкий номенклатурный ряд обеспечивает универсальность применения. Высокая надежность и простота монтажа. | Уточняйте у менеджера | Уточняйте у менеджера
00-00050247 | YBC10-10-100 | IEK | Шина электротехническая медная М1Т изготавливается из качественных марок меди согласно ГОСТ 434 и ГОСТ 859. Используется для изготовления шинных трасс, шинопроводов различной конфигурации. Применяется в распределительных щитах НКУ, системах электроснабжения жилых, общественных и промышленных зданий. Изготавливается в строгом соответствии с ГОСТ. Применяется марка меди М1 с чистотой не ниже Cu+Ag 99,90%. Отличаются высокими механическими и антикоррозийными свойствами. Широкий номенклатурный ряд обеспечивает универсальность применения. Высокая надежность и простота монтажа. | Уточняйте у менеджера | Уточняйте у менеджера
00-00050248 | YBC10-10-120 | IEK | Шина электротехническая медная М1Т изготавливается из качественных марок меди согласно ГОСТ 434 и ГОСТ 859. Используется для изготовления шинных трасс, шинопроводов различной конфигурации. Применяется в распределительных щитах НКУ, системах электроснабжения жилых, общественных и промышленных зданий. Изготавливается в строгом соответствии с ГОСТ. Применяется марка меди М1 с чистотой не ниже Cu+Ag 99,90%. Отличаются высокими механическими и антикоррозийными свойствами. Широкий номенклатурный ряд обеспечивает универсальность применения. Высокая надежность и простота монтажа. | Уточняйте у менеджера | Уточняйте у менеджера
00-00050243 | YBC10-10-030 | IEK | Шина электротехническая медная М1Т изготавливается из качественных марок меди согласно ГОСТ 434 и ГОСТ 859. Используется для изготовления шинных трасс, шинопроводов различной конфигурации. Применяется в распределительных щитах НКУ, системах электроснабжения жилых, общественных и промышленных зданий. Изготавливается в строгом соответствии с ГОСТ. Применяется марка меди М1 с чистотой не ниже Cu+Ag 99,90%. Отличаются высокими механическими и антикоррозийными свойствами. Широкий номенклатурный ряд обеспечивает универсальность применения. Высокая надежность и простота монтажа. | Уточняйте у менеджера | Уточняйте у менеджера
00-00050244 | YBC10-10-050 | IEK | Шина электротехническая медная М1Т изготавливается из качественных марок меди согласно ГОСТ 434 и ГОСТ 859. Используется для изготовления шинных трасс, шинопроводов различной конфигурации. Применяется в распределительных щитах НКУ, системах электроснабжения жилых, общественных и промышленных зданий. Изготавливается в строгом соответствии с ГОСТ. Применяется марка меди М1 с чистотой не ниже Cu+Ag 99,90%. Отличаются высокими механическими и антикоррозийными свойствами. Широкий номенклатурный ряд обеспечивает универсальность применения. Высокая надежность и простота монтажа. | Уточняйте у менеджера | Уточняйте у менеджера
00-00050245 | YBC10-10-060 | IEK | Шина электротехническая медная М1Т изготавливается из качественных марок меди согласно ГОСТ 434 и ГОСТ 859. Используется для изготовления шинных трасс, шинопроводов различной конфигурации. Применяется в распределительных щитах НКУ, системах электроснабжения жилых, общественных и промышленных зданий. Изготавливается в строгом соответствии с ГОСТ. Применяется марка меди М1 с чистотой не ниже Cu+Ag 99,90%. Отличаются высокими механическими и антикоррозийными свойствами. Широкий номенклатурный ряд обеспечивает универсальность применения. Высокая надежность и простота монтажа. | Уточняйте у менеджера | Уточняйте у менеджера
00-00050246 | YBC10-10-080 | IEK | Шина электротехническая медная М1Т изготавливается из качественных марок меди согласно ГОСТ 434 и ГОСТ 859. Используется для изготовления шинных трасс, шинопроводов различной конфигурации. Применяется в распределительных щитах НКУ, системах электроснабжения жилых, общественных и промышленных зданий. Изготавливается в строгом соответствии с ГОСТ. Применяется марка меди М1 с чистотой не ниже Cu+Ag 99,90%. Отличаются высокими механическими и антикоррозийными свойствами. Широкий номенклатурный ряд обеспечивает универсальность применения. Высокая надежность и простота монтажа. | Уточняйте у менеджера | Уточняйте у менеджера
00-00050225 | YBC10-03-015 | IEK | Шина электротехническая медная М1Т изготавливается из качественных марок меди согласно ГОСТ 434 и ГОСТ 859. Используется для изготовления шинных трасс, шинопроводов различной конфигурации. Применяется в распределительных щитах НКУ, системах электроснабжения жилых, общественных и промышленных зданий. Изготавливается в строгом соответствии с ГОСТ. Применяется марка меди М1 с чистотой не ниже Cu+Ag 99,90%. Отличаются высокими механическими и антикоррозийными свойствами. Широкий номенклатурный ряд обеспечивает универсальность применения. Высокая надежность и простота монтажа. | Уточняйте у менеджера | Уточняйте у менеджера
00-00050226 | YBC10-03-016 | IEK | Шина электротехническая медная М1Т изготавливается из качественных марок меди согласно ГОСТ 434 и ГОСТ 859. Используется для изготовления шинных трасс, шинопроводов различной конфигурации. Применяется в распределительных щитах НКУ, системах электроснабжения жилых, общественных и промышленных зданий. Изготавливается в строгом соответствии с ГОСТ. Применяется марка меди М1 с чистотой не ниже Cu+Ag 99,90%. Отличаются высокими механическими и антикоррозийными свойствами. Широкий номенклатурный ряд обеспечивает универсальность применения. Высокая надежность и простота монтажа. | Уточняйте у менеджера | Уточняйте у менеджера
00-00050227 | YBC10-03-020 | IEK | Шина электротехническая медная М1Т изготавливается из качественных марок меди согласно ГОСТ 434 и ГОСТ 859. Используется для изготовления шинных трасс, шинопроводов различной конфигурации. Применяется в распределительных щитах НКУ, системах электроснабжения жилых, общественных и промышленных зданий. Изготавливается в строгом соответствии с ГОСТ. Применяется марка меди М1 с чистотой не ниже Cu+Ag 99,90%. Отличаются высокими механическими и антикоррозийными свойствами. Широкий номенклатурный ряд обеспечивает универсальность применения. Высокая надежность и простота монтажа. | Уточняйте у менеджера | Уточняйте у менеджера
00-00050228 | YBC10-03-025 | IEK | Шина электротехническая медная М1Т изготавливается из качественных марок меди согласно ГОСТ 434 и ГОСТ 859. Используется для изготовления шинных трасс, шинопроводов различной конфигурации. Применяется в распределительных щитах НКУ, системах электроснабжения жилых, общественных и промышленных зданий. Изготавливается в строгом соответствии с ГОСТ. Применяется марка меди М1 с чистотой не ниже Cu+Ag 99,90%. Отличаются высокими механическими и антикоррозийными свойствами. Широкий номенклатурный ряд обеспечивает универсальность применения. Высокая надежность и простота монтажа. | Уточняйте у менеджера | Уточняйте у менеджера
00-00050229 | YBC10-03-030 | IEK | Шина электротехническая медная М1Т изготавливается из качественных марок меди согласно ГОСТ 434 и ГОСТ 859. Используется для изготовления шинных трасс, шинопроводов различной конфигурации. Применяется в распределительных щитах НКУ, системах электроснабжения жилых, общественных и промышленных зданий. Изготавливается в строгом соответствии с ГОСТ. Применяется марка меди М1 с чистотой не ниже Cu+Ag 99,90%. Отличаются высокими механическими и антикоррозийными свойствами. Широкий номенклатурный ряд обеспечивает универсальность применения. Высокая надежность и простота монтажа. | Уточняйте у менеджера | Уточняйте у менеджера
00-00050230 | YBC10-03-040 | IEK | Шина электротехническая медная М1Т изготавливается из качественных марок меди согласно ГОСТ 434 и ГОСТ 859. Используется для изготовления шинных трасс, шинопроводов различной конфигурации. Применяется в распределительных щитах НКУ, системах электроснабжения жилых, общественных и промышленных зданий. Изготавливается в строгом соответствии с ГОСТ. Применяется марка меди М1 с чистотой не ниже Cu+Ag 99,90%. Отличаются высокими механическими и антикоррозийными свойствами. Широкий номенклатурный ряд обеспечивает универсальность применения. Высокая надежность и простота монтажа. | Уточняйте у менеджера | Уточняйте у менеджера
00-00050231 | YBC10-04-020 | IEK | Шина электротехническая медная М1Т изготавливается из качественных марок меди согласно ГОСТ 434 и ГОСТ 859. Используется для изготовления шинных трасс, шинопроводов различной конфигурации. Применяется в распределительных щитах НКУ, системах электроснабжения жилых, общественных и промышленных зданий. Изготавливается в строгом соответствии с ГОСТ. Применяется марка меди М1 с чистотой не ниже Cu+Ag 99,90%. Отличаются высокими механическими и антикоррозийными свойствами. Широкий номенклатурный ряд обеспечивает универсальность применения. Высокая надежность и простота монтажа. | Уточняйте у менеджера | Уточняйте у менеджера
00-00050232 | YBC10-04-025 | IEK | Шина электротехническая медная М1Т изготавливается из качественных марок меди согласно ГОСТ 434 и ГОСТ 859. Используется для изготовления шинных трасс, шинопроводов различной конфигурации. Применяется в распределительных щитах НКУ, системах электроснабжения жилых, общественных и промышленных зданий. Изготавливается в строгом соответствии с ГОСТ. Применяется марка меди М1 с чистотой не ниже Cu+Ag 99,90%. Отличаются высокими механическими и антикоррозийными свойствами. Широкий номенклатурный ряд обеспечивает универсальность применения. Высокая надежность и простота монтажа. | Уточняйте у менеджера | Уточняйте у менеджера
00-00050233 | YBC10-04-030 | IEK | Шина электротехническая медная М1Т изготавливается из качественных марок меди согласно ГОСТ 434 и ГОСТ 859. Используется для изготовления шинных трасс, шинопроводов различной конфигурации. Применяется в распределительных щитах НКУ, системах электроснабжения жилых, общественных и промышленных зданий. Изготавливается в строгом соответствии с ГОСТ. Применяется марка меди М1 с чистотой не ниже Cu+Ag 99,90%. Отличаются высокими механическими и антикоррозийными свойствами. Широкий номенклатурный ряд обеспечивает универсальность применения. Высокая надежность и простота монтажа. | Уточняйте у менеджера | Уточняйте у менеджера
00-00050234 | YBC10-04-040 | IEK | Шина электротехническая медная М1Т изготавливается из качественных марок меди согласно ГОСТ 434 и ГОСТ 859. Используется для изготовления шинных трасс, шинопроводов различной конфигурации. Применяется в распределительных щитах НКУ, системах электроснабжения жилых, общественных и промышленных зданий. Изготавливается в строгом соответствии с ГОСТ. Применяется марка меди М1 с чистотой не ниже Cu+Ag 99,90%. Отличаются высокими механическими и антикоррозийными свойствами. Широкий номенклатурный ряд обеспечивает универсальность применения. Высокая надежность и простота монтажа. | Уточняйте у менеджера | Уточняйте у менеджера
00-00050235 | YBC10-05-020 | IEK | Шина электротехническая медная М1Т изготавливается из качественных марок меди согласно ГОСТ 434 и ГОСТ 859. Используется для изготовления шинных трасс, шинопроводов различной конфигурации. Применяется в распределительных щитах НКУ, системах электроснабжения жилых, общественных и промышленных зданий. Изготавливается в строгом соответствии с ГОСТ. Применяется марка меди М1 с чистотой не ниже Cu+Ag 99,90%. Отличаются высокими механическими и антикоррозийными свойствами. Широкий номенклатурный ряд обеспечивает универсальность применения. Высокая надежность и простота монтажа. | Уточняйте у менеджера | Уточняйте у менеджера
00-00050236 | YBC10-05-025 | IEK | Шина электротехническая медная М1Т изготавливается из качественных марок меди согласно ГОСТ 434 и ГОСТ 859. Используется для изготовления шинных трасс, шинопроводов различной конфигурации. Применяется в распределительных щитах НКУ, системах электроснабжения жилых, общественных и промышленных зданий. Изготавливается в строгом соответствии с ГОСТ. Применяется марка меди М1 с чистотой не ниже Cu+Ag 99,90%. Отличаются высокими механическими и антикоррозийными свойствами. Широкий номенклатурный ряд обеспечивает универсальность применения. Высокая надежность и простота монтажа. | Уточняйте у менеджера | Уточняйте у менеджера
00-00050237 | YBC10-05-030 | IEK | Шина электротехническая медная М1Т изготавливается из качественных марок меди согласно ГОСТ 434 и ГОСТ 859. Используется для изготовления шинных трасс, шинопроводов различной конфигурации. Применяется в распределительных щитах НКУ, системах электроснабжения жилых, общественных и промышленных зданий. Изготавливается в строгом соответствии с ГОСТ. Применяется марка меди М1 с чистотой не ниже Cu+Ag 99,90%. Отличаются высокими механическими и антикоррозийными свойствами. Широкий номенклатурный ряд обеспечивает универсальность применения. Высокая надежность и простота монтажа. | Уточняйте у менеджера | Уточняйте у менеджера
00-00050238 | YBC10-05-040 | IEK | Шина электротехническая медная М1Т изготавливается из качественных марок меди согласно ГОСТ 434 и ГОСТ 859. Используется для изготовления шинных трасс, шинопроводов различной конфигурации. Применяется в распределительных щитах НКУ, системах электроснабжения жилых, общественных и промышленных зданий. Изготавливается в строгом соответствии с ГОСТ. Применяется марка меди М1 с чистотой не ниже Cu+Ag 99,90%. Отличаются высокими механическими и антикоррозийными свойствами. Широкий номенклатурный ряд обеспечивает универсальность применения. Высокая надежность и простота монтажа. | Уточняйте у менеджера | Уточняйте у менеджера
00-00050239 | YBC10-05-050 | IEK | Шина электротехническая медная М1Т изготавливается из качественных марок меди согласно ГОСТ 434 и ГОСТ 859. Используется для изготовления шинных трасс, шинопроводов различной конфигурации. Применяется в распределительных щитах НКУ, системах электроснабжения жилых, общественных и промышленных зданий. Изготавливается в строгом соответствии с ГОСТ. Применяется марка меди М1 с чистотой не ниже Cu+Ag 99,90%. Отличаются высокими механическими и антикоррозийными свойствами. Широкий номенклатурный ряд обеспечивает универсальность применения. Высокая надежность и простота монтажа. | Уточняйте у менеджера | Уточняйте у менеджера
00-00050240 | YBC10-06-050 | IEK | Шина электротехническая медная М1Т изготавливается из качественных марок меди согласно ГОСТ 434 и ГОСТ 859. Используется для изготовления шинных трасс, шинопроводов различной конфигурации. Применяется в распределительных щитах НКУ, системах электроснабжения жилых, общественных и промышленных зданий. Изготавливается в строгом соответствии с ГОСТ. Применяется марка меди М1 с чистотой не ниже Cu+Ag 99,90%. Отличаются высокими механическими и антикоррозийными свойствами. Широкий номенклатурный ряд обеспечивает универсальность применения. Высокая надежность и простота монтажа. | Уточняйте у менеджера | Уточняйте у менеджера
00-00050241 | YBC10-06-060 | IEK | Шина электротехническая медная М1Т изготавливается из качественных марок меди согласно ГОСТ 434 и ГОСТ 859. Используется для изготовления шинных трасс, шинопроводов различной конфигурации. Применяется в распределительных щитах НКУ, системах электроснабжения жилых, общественных и промышленных зданий. Изготавливается в строгом соответствии с ГОСТ. Применяется марка меди М1 с чистотой не ниже Cu+Ag 99,90%. Отличаются высокими механическими и антикоррозийными свойствами. Широкий номенклатурный ряд обеспечивает универсальность применения. Высокая надежность и простота монтажа. | Уточняйте у менеджера | Уточняйте у менеджера
00-00050242 | YBC10-08-080 | IEK | Шина электротехническая медная М1Т изготавливается из качественных марок меди согласно ГОСТ 434 и ГОСТ 859. Используется для изготовления шинных трасс, шинопроводов различной конфигурации. Применяется в распределительных щитах НКУ, системах электроснабжения жилых, общественных и промышленных зданий. Изготавливается в строгом соответствии с ГОСТ. Применяется марка меди М1 с чистотой не ниже Cu+Ag 99,90%. Отличаются высокими механическими и антикоррозийными свойствами. Широкий номенклатурный ряд обеспечивает универсальность применения. Высокая надежность и простота монтажа. | Уточняйте у менеджера | Уточняйте у менеджера
00-00050318 | YBF10-10-100-01 | IEK | Шина электротехническая медная гибкая изолированная ШМГ изготавливается из качественных марок меди М1 согласно ГОСТ 859. Используется для изготовления шинных трасс, шинопроводов различной конфигурации. Применяется в распределительных щитах НКУ, системах электроснабжения жилых, общественных и промышленных зданий. Изготавливается в строгом соответствии с ГОСТ. Отличается ПВХ-изоляцией с высоким электрическим сопротивлением. Широкий номенклатурный ряд обеспечивает универсальность применения. Высокая надежность и простота монтажа. Возможность применения в коррозионных условиях. Удобны для монтажа непосредственно на объекте без использования шиногибов. Возможность использования в качестве шинных компенсаторов. | Уточняйте у менеджера | Уточняйте у менеджера
00-00050319 | YBF10-10-120-01 | IEK | Шина электротехническая медная гибкая изолированная ШМГ изготавливается из качественных марок меди М1 согласно ГОСТ 859. Используется для изготовления шинных трасс, шинопроводов различной конфигурации. Применяется в распределительных щитах НКУ, системах электроснабжения жилых, общественных и промышленных зданий. Изготавливается в строгом соответствии с ГОСТ. Отличается ПВХ-изоляцией с высоким электрическим сопротивлением. Широкий номенклатурный ряд обеспечивает универсальность применения. Высокая надежность и простота монтажа. Возможность применения в коррозионных условиях. Удобны для монтажа непосредственно на объекте без использования шиногибов. Возможность использования в качестве шинных компенсаторов. | Уточняйте у менеджера | Уточняйте у менеджера
00-00050310 | YBF10-10-015-D8 | IEK | Шина электротехническая медная гибкая изолированная ШМГ изготавливается из качественных марок меди М1 согласно ГОСТ 859. Используется для изготовления шинных трасс, шинопроводов различной конфигурации. Применяется в распределительных щитах НКУ, системах электроснабжения жилых, общественных и промышленных зданий. Изготавливается в строгом соответствии с ГОСТ. Отличается ПВХ-изоляцией с высоким электрическим сопротивлением. Широкий номенклатурный ряд обеспечивает универсальность применения. Высокая надежность и простота монтажа. Возможность применения в коррозионных условиях. Удобны для монтажа непосредственно на объекте без использования шиногибов. Возможность использования в качестве шинных компенсаторов. | Уточняйте у менеджера | Уточняйте у менеджера
00-00050320 | YBF10-10-160-01 | IEK | Шина электротехническая медная гибкая изолированная ШМГ изготавливается из качественных марок меди М1 согласно ГОСТ 859. Используется для изготовления шинных трасс, шинопроводов различной конфигурации. Применяется в распределительных щитах НКУ, системах электроснабжения жилых, общественных и промышленных зданий. Изготавливается в строгом соответствии с ГОСТ. Отличается ПВХ-изоляцией с высоким электрическим сопротивлением. Широкий номенклатурный ряд обеспечивает универсальность применения. Высокая надежность и простота монтажа. Возможность применения в коррозионных условиях. Удобны для монтажа непосредственно на объекте без использования шиногибов. Возможность использования в качестве шинных компенсаторов. | Уточняйте у менеджера | Уточняйте у менеджера
00-00050311 | YBF10-10-020-01 | IEK | Шина электротехническая медная гибкая изолированная ШМГ изготавливается из качественных марок меди М1 согласно ГОСТ 859. Используется для изготовления шинных трасс, шинопроводов различной конфигурации. Применяется в распределительных щитах НКУ, системах электроснабжения жилых, общественных и промышленных зданий. Изготавливается в строгом соответствии с ГОСТ. Отличается ПВХ-изоляцией с высоким электрическим сопротивлением. Широкий номенклатурный ряд обеспечивает универсальность применения. Высокая надежность и простота монтажа. Возможность применения в коррозионных условиях. Удобны для монтажа непосредственно на объекте без использования шиногибов. Возможность использования в качестве шинных компенсаторов. | Уточняйте у менеджера | Уточняйте у менеджера
00-00050312 | YBF10-10-024-01 | IEK | Шина электротехническая медная гибкая изолированная ШМГ изготавливается из качественных марок меди М1 согласно ГОСТ 859. Используется для изготовления шинных трасс, шинопроводов различной конфигурации. Применяется в распределительных щитах НКУ, системах электроснабжения жилых, общественных и промышленных зданий. Изготавливается в строгом соответствии с ГОСТ. Отличается ПВХ-изоляцией с высоким электрическим сопротивлением. Широкий номенклатурный ряд обеспечивает универсальность применения. Высокая надежность и простота монтажа. Возможность применения в коррозионных условиях. Удобны для монтажа непосредственно на объекте без использования шиногибов. Возможность использования в качестве шинных компенсаторов. | Уточняйте у менеджера | Уточняйте у менеджера
00-00050313 | YBF10-10-032-01 | IEK | Шина электротехническая медная гибкая изолированная ШМГ изготавливается из качественных марок меди М1 согласно ГОСТ 859. Используется для изготовления шинных трасс, шинопроводов различной конфигурации. Применяется в распределительных щитах НКУ, системах электроснабжения жилых, общественных и промышленных зданий. Изготавливается в строгом соответствии с ГОСТ. Отличается ПВХ-изоляцией с высоким электрическим сопротивлением. Широкий номенклатурный ряд обеспечивает универсальность применения. Высокая надежность и простота монтажа. Возможность применения в коррозионных условиях. Удобны для монтажа непосредственно на объекте без использования шиногибов. Возможность использования в качестве шинных компенсаторов. | Уточняйте у менеджера | Уточняйте у менеджера
00-00050314 | YBF10-10-040-01 | IEK | Шина электротехническая медная гибкая изолированная ШМГ изготавливается из качественных марок меди М1 согласно ГОСТ 859. Используется для изготовления шинных трасс, шинопроводов различной конфигурации. Применяется в распределительных щитах НКУ, системах электроснабжения жилых, общественных и промышленных зданий. Изготавливается в строгом соответствии с ГОСТ. Отличается ПВХ-изоляцией с высоким электрическим сопротивлением. Широкий номенклатурный ряд обеспечивает универсальность применения. Высокая надежность и простота монтажа. Возможность применения в коррозионных условиях. Удобны для монтажа непосредственно на объекте без использования шиногибов. Возможность использования в качестве шинных компенсаторов. | Уточняйте у менеджера | Уточняйте у менеджера
00-00050315 | YBF10-10-050-01 | IEK | Шина электротехническая медная гибкая изолированная ШМГ изготавливается из качественных марок меди М1 согласно ГОСТ 859. Используется для изготовления шинных трасс, шинопроводов различной конфигурации. Применяется в распределительных щитах НКУ, системах электроснабжения жилых, общественных и промышленных зданий. Изготавливается в строгом соответствии с ГОСТ. Отличается ПВХ-изоляцией с высоким электрическим сопротивлением. Широкий номенклатурный ряд обеспечивает универсальность применения. Высокая надежность и простота монтажа. Возможность применения в коррозионных условиях. Удобны для монтажа непосредственно на объекте без использования шиногибов. Возможность использования в качестве шинных компенсаторов. | Уточняйте у менеджера | Уточняйте у менеджера
00-00050316 | YBF10-10-063-01 | IEK | Шина электротехническая медная гибкая изолированная ШМГ изготавливается из качественных марок меди М1 согласно ГОСТ 859. Используется для изготовления шинных трасс, шинопроводов различной конфигурации. Применяется в распределительных щитах НКУ, системах электроснабжения жилых, общественных и промышленных зданий. Изготавливается в строгом соответствии с ГОСТ. Отличается ПВХ-изоляцией с высоким электрическим сопротивлением. Широкий номенклатурный ряд обеспечивает универсальность применения. Высокая надежность и простота монтажа. Возможность применения в коррозионных условиях. Удобны для монтажа непосредственно на объекте без использования шиногибов. Возможность использования в качестве шинных компенсаторов. | Уточняйте у менеджера | Уточняйте у менеджера
00-00050317 | YBF10-10-080-01 | IEK | Шина электротехническая медная гибкая изолированная ШМГ изготавливается из качественных марок меди М1 согласно ГОСТ 859. Используется для изготовления шинных трасс, шинопроводов различной конфигурации. Применяется в распределительных щитах НКУ, системах электроснабжения жилых, общественных и промышленных зданий. Изготавливается в строгом соответствии с ГОСТ. Отличается ПВХ-изоляцией с высоким электрическим сопротивлением. Широкий номенклатурный ряд обеспечивает универсальность применения. Высокая надежность и простота монтажа. Возможность применения в коррозионных условиях. Удобны для монтажа непосредственно на объекте без использования шиногибов. Возможность использования в качестве шинных компенсаторов. | Уточняйте у менеджера | Уточняйте у менеджера
00-00050321 | YBF10-12-100-01 | IEK | Шина электротехническая медная гибкая изолированная ШМГ изготавливается из качественных марок меди М1 согласно ГОСТ 859. Используется для изготовления шинных трасс, шинопроводов различной конфигурации. Применяется в распределительных щитах НКУ, системах электроснабжения жилых, общественных и промышленных зданий. Изготавливается в строгом соответствии с ГОСТ. Отличается ПВХ-изоляцией с высоким электрическим сопротивлением. Широкий номенклатурный ряд обеспечивает универсальность применения. Высокая надежность и простота монтажа. Возможность применения в коррозионных условиях. Удобны для монтажа непосредственно на объекте без использования шиногибов. Возможность использования в качестве шинных компенсаторов. | Уточняйте у менеджера | Уточняйте у менеджера
00-00050322 | YBF10-12-120-01 | IEK | Шина электротехническая медная гибкая изолированная ШМГ изготавливается из качественных марок меди М1 согласно ГОСТ 859. Используется для изготовления шинных трасс, шинопроводов различной конфигурации. Применяется в распределительных щитах НКУ, системах электроснабжения жилых, общественных и промышленных зданий. Изготавливается в строгом соответствии с ГОСТ. Отличается ПВХ-изоляцией с высоким электрическим сопротивлением. Широкий номенклатурный ряд обеспечивает универсальность применения. Высокая надежность и простота монтажа. Возможность применения в коррозионных условиях. Удобны для монтажа непосредственно на объекте без использования шиногибов. Возможность использования в качестве шинных компенсаторов. | Уточняйте у менеджера | Уточняйте у менеджера
00-00050268 | YBF10-02-024-01 | IEK | Шина электротехническая медная гибкая изолированная ШМГ изготавливается из качественных марок меди М1 согласно ГОСТ 859. Используется для изготовления шинных трасс, шинопроводов различной конфигурации. Применяется в распределительных щитах НКУ, системах электроснабжения жилых, общественных и промышленных зданий. Изготавливается в строгом соответствии с ГОСТ. Отличается ПВХ-изоляцией с высоким электрическим сопротивлением. Широкий номенклатурный ряд обеспечивает универсальность применения. Высокая надежность и простота монтажа. Возможность применения в коррозионных условиях. Удобны для монтажа непосредственно на объекте без использования шиногибов. Возможность использования в качестве шинных компенсаторов. | Уточняйте у менеджера | Уточняйте у менеджера
00-00050269 | YBF10-02-032-01 | IEK | Шина электротехническая медная гибкая изолированная ШМГ изготавливается из качественных марок меди М1 согласно ГОСТ 859. Используется для изготовления шинных трасс, шинопроводов различной конфигурации. Применяется в распределительных щитах НКУ, системах электроснабжения жилых, общественных и промышленных зданий. Изготавливается в строгом соответствии с ГОСТ. Отличается ПВХ-изоляцией с высоким электрическим сопротивлением. Широкий номенклатурный ряд обеспечивает универсальность применения. Высокая надежность и простота монтажа. Возможность применения в коррозионных условиях. Удобны для монтажа непосредственно на объекте без использования шиногибов. Возможность использования в качестве шинных компенсаторов. | Уточняйте у менеджера | Уточняйте у менеджера
00-00050270 | YBF10-02-040-01 | IEK | Шина электротехническая медная гибкая изолированная ШМГ изготавливается из качественных марок меди М1 согласно ГОСТ 859. Используется для изготовления шинных трасс, шинопроводов различной конфигурации. Применяется в распределительных щитах НКУ, системах электроснабжения жилых, общественных и промышленных зданий. Изготавливается в строгом соответствии с ГОСТ. Отличается ПВХ-изоляцией с высоким электрическим сопротивлением. Широкий номенклатурный ряд обеспечивает универсальность применения. Высокая надежность и простота монтажа. Возможность применения в коррозионных условиях. Удобны для монтажа непосредственно на объекте без использования шиногибов. Возможность использования в качестве шинных компенсаторов. | Уточняйте у менеджера | Уточняйте у менеджера
00-00050323 | YBF10-2-15-D8 | IEK | Шина электротехническая медная гибкая изолированная ШМГ изготавливается из качественных марок меди М1 согласно ГОСТ 859. Используется для изготовления шинных трасс, шинопроводов различной конфигурации. Применяется в распределительных щитах НКУ, системах электроснабжения жилых, общественных и промышленных зданий. Изготавливается в строгом соответствии с ГОСТ. Отличается ПВХ-изоляцией с высоким электрическим сопротивлением. Широкий номенклатурный ряд обеспечивает универсальность применения. Высокая надежность и простота монтажа. Возможность применения в коррозионных условиях. Удобны для монтажа непосредственно на объекте без использования шиногибов. Возможность использования в качестве шинных компенсаторов. | Уточняйте у менеджера | Уточняйте у менеджера
00-00050324 | YBF10-2-20-01 | IEK | Шина электротехническая медная гибкая изолированная ШМГ изготавливается из качественных марок меди М1 согласно ГОСТ 859. Используется для изготовления шинных трасс, шинопроводов различной конфигурации. Применяется в распределительных щитах НКУ, системах электроснабжения жилых, общественных и промышленных зданий. Изготавливается в строгом соответствии с ГОСТ. Отличается ПВХ-изоляцией с высоким электрическим сопротивлением. Широкий номенклатурный ряд обеспечивает универсальность применения. Высокая надежность и простота монтажа. Возможность применения в коррозионных условиях. Удобны для монтажа непосредственно на объекте без использования шиногибов. Возможность использования в качестве шинных компенсаторов. | Уточняйте у менеджера | Уточняйте у менеджера
00-00050272 | YBF10-03-024-01 | IEK | Шина электротехническая медная гибкая изолированная ШМГ изготавливается из качественных марок меди М1 согласно ГОСТ 859. Используется для изготовления шинных трасс, шинопроводов различной конфигурации. Применяется в распределительных щитах НКУ, системах электроснабжения жилых, общественных и промышленных зданий. Изготавливается в строгом соответствии с ГОСТ. Отличается ПВХ-изоляцией с высоким электрическим сопротивлением. Широкий номенклатурный ряд обеспечивает универсальность применения. Высокая надежность и простота монтажа. Возможность применения в коррозионных условиях. Удобны для монтажа непосредственно на объекте без использования шиногибов. Возможность использования в качестве шинных компенсаторов. | Уточняйте у менеджера | Уточняйте у менеджера
00-00050273 | YBF10-03-032-01 | IEK | Шина электротехническая медная гибкая изолированная ШМГ изготавливается из качественных марок меди М1 согласно ГОСТ 859. Используется для изготовления шинных трасс, шинопроводов различной конфигурации. Применяется в распределительных щитах НКУ, системах электроснабжения жилых, общественных и промышленных зданий. Изготавливается в строгом соответствии с ГОСТ. Отличается ПВХ-изоляцией с высоким электрическим сопротивлением. Широкий номенклатурный ряд обеспечивает универсальность применения. Высокая надежность и простота монтажа. Возможность применения в коррозионных условиях. Удобны для монтажа непосредственно на объекте без использования шиногибов. Возможность использования в качестве шинных компенсаторов. | Уточняйте у менеджера | Уточняйте у менеджера
00-00050274 | YBF10-03-040-01 | IEK | Шина электротехническая медная гибкая изолированная ШМГ изготавливается из качественных марок меди М1 согласно ГОСТ 859. Используется для изготовления шинных трасс, шинопроводов различной конфигурации. Применяется в распределительных щитах НКУ, системах электроснабжения жилых, общественных и промышленных зданий. Изготавливается в строгом соответствии с ГОСТ. Отличается ПВХ-изоляцией с высоким электрическим сопротивлением. Широкий номенклатурный ряд обеспечивает универсальность применения. Высокая надежность и простота монтажа. Возможность применения в коррозионных условиях. Удобны для монтажа непосредственно на объекте без использования шиногибов. Возможность использования в качестве шинных компенсаторов. | Уточняйте у менеджера | Уточняйте у менеджера
00-00050275 | YBF10-03-050-01 | IEK | Шина электротехническая медная гибкая изолированная ШМГ изготавливается из качественных марок меди М1 согласно ГОСТ 859. Используется для изготовления шинных трасс, шинопроводов различной конфигурации. Применяется в распределительных щитах НКУ, системах электроснабжения жилых, общественных и промышленных зданий. Изготавливается в строгом соответствии с ГОСТ. Отличается ПВХ-изоляцией с высоким электрическим сопротивлением. Широкий номенклатурный ряд обеспечивает универсальность применения. Высокая надежность и простота монтажа. Возможность применения в коррозионных условиях. Удобны для монтажа непосредственно на объекте без использования шиногибов. Возможность использования в качестве шинных компенсаторов. | Уточняйте у менеджера | Уточняйте у менеджера
00-00050276 | YBF10-03-063-01 | IEK | Шина электротехническая медная гибкая изолированная ШМГ изготавливается из качественных марок меди М1 согласно ГОСТ 859. Используется для изготовления шинных трасс, шинопроводов различной конфигурации. Применяется в распределительных щитах НКУ, системах электроснабжения жилых, общественных и промышленных зданий. Изготавливается в строгом соответствии с ГОСТ. Отличается ПВХ-изоляцией с высоким электрическим сопротивлением. Широкий номенклатурный ряд обеспечивает универсальность применения. Высокая надежность и простота монтажа. Возможность применения в коррозионных условиях. Удобны для монтажа непосредственно на объекте без использования шиногибов. Возможность использования в качестве шинных компенсаторов. | Уточняйте у менеджера | Уточняйте у менеджера
00-00050277 | YBF10-03-080-01 | IEK | Шина электротехническая медная гибкая изолированная ШМГ изготавливается из качественных марок меди М1 согласно ГОСТ 859. Используется для изготовления шинных трасс, шинопроводов различной конфигурации. Применяется в распределительных щитах НКУ, системах электроснабжения жилых, общественных и промышленных зданий. Изготавливается в строгом соответствии с ГОСТ. Отличается ПВХ-изоляцией с высоким электрическим сопротивлением. Широкий номенклатурный ряд обеспечивает универсальность применения. Высокая надежность и простота монтажа. Возможность применения в коррозионных условиях. Удобны для монтажа непосредственно на объекте без использования шиногибов. Возможность использования в качестве шинных компенсаторов. | Уточняйте у менеджера | Уточняйте у менеджера
00-00050271 | YBF10-03-009-D8 | IEK | Шина электротехническая медная гибкая изолированная ШМГ изготавливается из качественных марок меди М1 согласно ГОСТ 859. Используется для изготовления шинных трасс, шинопроводов различной конфигурации. Применяется в распределительных щитах НКУ, системах электроснабжения жилых, общественных и промышленных зданий. Изготавливается в строгом соответствии с ГОСТ. Отличается ПВХ-изоляцией с высоким электрическим сопротивлением. Широкий номенклатурный ряд обеспечивает универсальность применения. Высокая надежность и простота монтажа. Возможность применения в коррозионных условиях. Удобны для монтажа непосредственно на объекте без использования шиногибов. Возможность использования в качестве шинных компенсаторов. | Уточняйте у менеджера | Уточняйте у менеджера
00-00050325 | YBF10-3-20-01 | IEK | Шина электротехническая медная гибкая изолированная ШМГ изготавливается из качественных марок меди М1 согласно ГОСТ 859. Используется для изготовления шинных трасс, шинопроводов различной конфигурации. Применяется в распределительных щитах НКУ, системах электроснабжения жилых, общественных и промышленных зданий. Изготавливается в строгом соответствии с ГОСТ. Отличается ПВХ-изоляцией с высоким электрическим сопротивлением. Широкий номенклатурный ряд обеспечивает универсальность применения. Высокая надежность и простота монтажа. Возможность применения в коррозионных условиях. Удобны для монтажа непосредственно на объекте без использования шиногибов. Возможность использования в качестве шинных компенсаторов. | Уточняйте у менеджера | Уточняйте у менеджера
00-00050286 | YBF10-04-100-01 | IEK | Шина электротехническая медная гибкая изолированная ШМГ изготавливается из качественных марок меди М1 согласно ГОСТ 859. Используется для изготовления шинных трасс, шинопроводов различной конфигурации. Применяется в распределительных щитах НКУ, системах электроснабжения жилых, общественных и промышленных зданий. Изготавливается в строгом соответствии с ГОСТ. Отличается ПВХ-изоляцией с высоким электрическим сопротивлением. Широкий номенклатурный ряд обеспечивает универсальность применения. Высокая надежность и простота монтажа. Возможность применения в коррозионных условиях. Удобны для монтажа непосредственно на объекте без использования шиногибов. Возможность использования в качестве шинных компенсаторов. | Уточняйте у менеджера | Уточняйте у менеджера
00-00050278 | YBF10-04-015-D8 | IEK | Шина электротехническая медная гибкая изолированная ШМГ изготавливается из качественных марок меди М1 согласно ГОСТ 859. Используется для изготовления шинных трасс, шинопроводов различной конфигурации. Применяется в распределительных щитах НКУ, системах электроснабжения жилых, общественных и промышленных зданий. Изготавливается в строгом соответствии с ГОСТ. Отличается ПВХ-изоляцией с высоким электрическим сопротивлением. Широкий номенклатурный ряд обеспечивает универсальность применения. Высокая надежность и простота монтажа. Возможность применения в коррозионных условиях. Удобны для монтажа непосредственно на объекте без использования шиногибов. Возможность использования в качестве шинных компенсаторов. | Уточняйте у менеджера | Уточняйте у менеджера
00-00050279 | YBF10-04-020-01 | IEK | Шина электротехническая медная гибкая изолированная ШМГ изготавливается из качественных марок меди М1 согласно ГОСТ 859. Используется для изготовления шинных трасс, шинопроводов различной конфигурации. Применяется в распределительных щитах НКУ, системах электроснабжения жилых, общественных и промышленных зданий. Изготавливается в строгом соответствии с ГОСТ. Отличается ПВХ-изоляцией с высоким электрическим сопротивлением. Широкий номенклатурный ряд обеспечивает универсальность применения. Высокая надежность и простота монтажа. Возможность применения в коррозионных условиях. Удобны для монтажа непосредственно на объекте без использования шиногибов. Возможность использования в качестве шинных компенсаторов. | Уточняйте у менеджера | Уточняйте у менеджера
00-00050280 | YBF10-04-024-01 | IEK | Шина электротехническая медная гибкая изолированная ШМГ изготавливается из качественных марок меди М1 согласно ГОСТ 859. Используется для изготовления шинных трасс, шинопроводов различной конфигурации. Применяется в распределительных щитах НКУ, системах электроснабжения жилых, общественных и промышленных зданий. Изготавливается в строгом соответствии с ГОСТ. Отличается ПВХ-изоляцией с высоким электрическим сопротивлением. Широкий номенклатурный ряд обеспечивает универсальность применения. Высокая надежность и простота монтажа. Возможность применения в коррозионных условиях. Удобны для монтажа непосредственно на объекте без использования шиногибов. Возможность использования в качестве шинных компенсаторов. | Уточняйте у менеджера | Уточняйте у менеджера
00-00050281 | YBF10-04-032-01 | IEK | Шина электротехническая медная гибкая изолированная ШМГ изготавливается из качественных марок меди М1 согласно ГОСТ 859. Используется для изготовления шинных трасс, шинопроводов различной конфигурации. Применяется в распределительных щитах НКУ, системах электроснабжения жилых, общественных и промышленных зданий. Изготавливается в строгом соответствии с ГОСТ. Отличается ПВХ-изоляцией с высоким электрическим сопротивлением. Широкий номенклатурный ряд обеспечивает универсальность применения. Высокая надежность и простота монтажа. Возможность применения в коррозионных условиях. Удобны для монтажа непосредственно на объекте без использования шиногибов. Возможность использования в качестве шинных компенсаторов. | Уточняйте у менеджера | Уточняйте у менеджера
00-00050282 | YBF10-04-040-01 | IEK | Шина электротехническая медная гибкая изолированная ШМГ изготавливается из качественных марок меди М1 согласно ГОСТ 859. Используется для изготовления шинных трасс, шинопроводов различной конфигурации. Применяется в распределительных щитах НКУ, системах электроснабжения жилых, общественных и промышленных зданий. Изготавливается в строгом соответствии с ГОСТ. Отличается ПВХ-изоляцией с высоким электрическим сопротивлением. Широкий номенклатурный ряд обеспечивает универсальность применения. Высокая надежность и простота монтажа. Возможность применения в коррозионных условиях. Удобны для монтажа непосредственно на объекте без использования шиногибов. Возможность использования в качестве шинных компенсаторов. | Уточняйте у менеджера | Уточняйте у менеджера
00-00050283 | YBF10-04-050-01 | IEK | Шина электротехническая медная гибкая изолированная ШМГ изготавливается из качественных марок меди М1 согласно ГОСТ 859. Используется для изготовления шинных трасс, шинопроводов различной конфигурации. Применяется в распределительных щитах НКУ, системах электроснабжения жилых, общественных и промышленных зданий. Изготавливается в строгом соответствии с ГОСТ. Отличается ПВХ-изоляцией с высоким электрическим сопротивлением. Широкий номенклатурный ряд обеспечивает универсальность применения. Высокая надежность и простота монтажа. Возможность применения в коррозионных условиях. Удобны для монтажа непосредственно на объекте без использования шиногибов. Возможность использования в качестве шинных компенсаторов. | Уточняйте у менеджера | Уточняйте у менеджера
00-00050284 | YBF10-04-063-01 | IEK | Шина электротехническая медная гибкая изолированная ШМГ изготавливается из качественных марок меди М1 согласно ГОСТ 859. Используется для изготовления шинных трасс, шинопроводов различной конфигурации. Применяется в распределительных щитах НКУ, системах электроснабжения жилых, общественных и промышленных зданий. Изготавливается в строгом соответствии с ГОСТ. Отличается ПВХ-изоляцией с высоким электрическим сопротивлением. Широкий номенклатурный ряд обеспечивает универсальность применения. Высокая надежность и простота монтажа. Возможность применения в коррозионных условиях. Удобны для монтажа непосредственно на объекте без использования шиногибов. Возможность использования в качестве шинных компенсаторов. | Уточняйте у менеджера | Уточняйте у менеджера
00-00050285 | YBF10-04-080-01 | IEK | Шина электротехническая медная гибкая изолированная ШМГ изготавливается из качественных марок меди М1 согласно ГОСТ 859. Используется для изготовления шинных трасс, шинопроводов различной конфигурации. Применяется в распределительных щитах НКУ, системах электроснабжения жилых, общественных и промышленных зданий. Изготавливается в строгом соответствии с ГОСТ. Отличается ПВХ-изоляцией с высоким электрическим сопротивлением. Широкий номенклатурный ряд обеспечивает универсальность применения. Высокая надежность и простота монтажа. Возможность применения в коррозионных условиях. Удобны для монтажа непосредственно на объекте без использования шиногибов. Возможность использования в качестве шинных компенсаторов. | Уточняйте у менеджера | Уточняйте у менеджера
00-00050292 | YBF10-05-100-01 | IEK | Шина электротехническая медная гибкая изолированная ШМГ изготавливается из качественных марок меди М1 согласно ГОСТ 859. Используется для изготовления шинных трасс, шинопроводов различной конфигурации. Применяется в распределительных щитах НКУ, системах электроснабжения жилых, общественных и промышленных зданий. Изготавливается в строгом соответствии с ГОСТ. Отличается ПВХ-изоляцией с высоким электрическим сопротивлением. Широкий номенклатурный ряд обеспечивает универсальность применения. Высокая надежность и простота монтажа. Возможность применения в коррозионных условиях. Удобны для монтажа непосредственно на объекте без использования шиногибов. Возможность использования в качестве шинных компенсаторов. | Уточняйте у менеджера | Уточняйте у менеджера
00-00050287 | YBF10-05-020-01 | IEK | Шина электротехническая медная гибкая изолированная ШМГ изготавливается из качественных марок меди М1 согласно ГОСТ 859. Используется для изготовления шинных трасс, шинопроводов различной конфигурации. Применяется в распределительных щитах НКУ, системах электроснабжения жилых, общественных и промышленных зданий. Изготавливается в строгом соответствии с ГОСТ. Отличается ПВХ-изоляцией с высоким электрическим сопротивлением. Широкий номенклатурный ряд обеспечивает универсальность применения. Высокая надежность и простота монтажа. Возможность применения в коррозионных условиях. Удобны для монтажа непосредственно на объекте без использования шиногибов. Возможность использования в качестве шинных компенсаторов. | Уточняйте у менеджера | Уточняйте у менеджера
00-00050288 | YBF10-05-040-01 | IEK | Шина электротехническая медная гибкая изолированная ШМГ изготавливается из качественных марок меди М1 согласно ГОСТ 859. Используется для изготовления шинных трасс, шинопроводов различной конфигурации. Применяется в распределительных щитах НКУ, системах электроснабжения жилых, общественных и промышленных зданий. Изготавливается в строгом соответствии с ГОСТ. Отличается ПВХ-изоляцией с высоким электрическим сопротивлением. Широкий номенклатурный ряд обеспечивает универсальность применения. Высокая надежность и простота монтажа. Возможность применения в коррозионных условиях. Удобны для монтажа непосредственно на объекте без использования шиногибов. Возможность использования в качестве шинных компенсаторов. | Уточняйте у менеджера | Уточняйте у менеджера
00-00050289 | YBF10-05-050-01 | IEK | Шина электротехническая медная гибкая изолированная ШМГ изготавливается из качественных марок меди М1 согласно ГОСТ 859. Используется для изготовления шинных трасс, шинопроводов различной конфигурации. Применяется в распределительных щитах НКУ, системах электроснабжения жилых, общественных и промышленных зданий. Изготавливается в строгом соответствии с ГОСТ. Отличается ПВХ-изоляцией с высоким электрическим сопротивлением. Широкий номенклатурный ряд обеспечивает универсальность применения. Высокая надежность и простота монтажа. Возможность применения в коррозионных условиях. Удобны для монтажа непосредственно на объекте без использования шиногибов. Возможность использования в качестве шинных компенсаторов. | Уточняйте у менеджера | Уточняйте у менеджера
00-00050290 | YBF10-05-063-01 | IEK | Шина электротехническая медная гибкая изолированная ШМГ изготавливается из качественных марок меди М1 согласно ГОСТ 859. Используется для изготовления шинных трасс, шинопроводов различной конфигурации. Применяется в распределительных щитах НКУ, системах электроснабжения жилых, общественных и промышленных зданий. Изготавливается в строгом соответствии с ГОСТ. Отличается ПВХ-изоляцией с высоким электрическим сопротивлением. Широкий номенклатурный ряд обеспечивает универсальность применения. Высокая надежность и простота монтажа. Возможность применения в коррозионных условиях. Удобны для монтажа непосредственно на объекте без использования шиногибов. Возможность использования в качестве шинных компенсаторов. | Уточняйте у менеджера | Уточняйте у менеджера
00-00050291 | YBF10-05-080-01 | IEK | Шина электротехническая медная гибкая изолированная ШМГ изготавливается из качественных марок меди М1 согласно ГОСТ 859. Используется для изготовления шинных трасс, шинопроводов различной конфигурации. Применяется в распределительных щитах НКУ, системах электроснабжения жилых, общественных и промышленных зданий. Изготавливается в строгом соответствии с ГОСТ. Отличается ПВХ-изоляцией с высоким электрическим сопротивлением. Широкий номенклатурный ряд обеспечивает универсальность применения. Высокая надежность и простота монтажа. Возможность применения в коррозионных условиях. Удобны для монтажа непосредственно на объекте без использования шиногибов. Возможность использования в качестве шинных компенсаторов. | Уточняйте у менеджера | Уточняйте у менеджера
00-00050326 | YBF10-5-24-01 | IEK | Шина электротехническая медная гибкая изолированная ШМГ изготавливается из качественных марок меди М1 согласно ГОСТ 859. Используется для изготовления шинных трасс, шинопроводов различной конфигурации. Применяется в распределительных щитах НКУ, системах электроснабжения жилых, общественных и промышленных зданий. Изготавливается в строгом соответствии с ГОСТ. Отличается ПВХ-изоляцией с высоким электрическим сопротивлением. Широкий номенклатурный ряд обеспечивает универсальность применения. Высокая надежность и простота монтажа. Возможность применения в коррозионных условиях. Удобны для монтажа непосредственно на объекте без использования шиногибов. Возможность использования в качестве шинных компенсаторов. | Уточняйте у менеджера | Уточняйте у менеджера
00-00050327 | YBF10-5-32-01 | IEK | Шина электротехническая медная гибкая изолированная ШМГ изготавливается из качественных марок меди М1 согласно ГОСТ 859. Используется для изготовления шинных трасс, шинопроводов различной конфигурации. Применяется в распределительных щитах НКУ, системах электроснабжения жилых, общественных и промышленных зданий. Изготавливается в строгом соответствии с ГОСТ. Отличается ПВХ-изоляцией с высоким электрическим сопротивлением. Широкий номенклатурный ряд обеспечивает универсальность применения. Высокая надежность и простота монтажа. Возможность применения в коррозионных условиях. Удобны для монтажа непосредственно на объекте без использования шиногибов. Возможность использования в качестве шинных компенсаторов. | Уточняйте у менеджера | Уточняйте у менеджера
00-00050301 | YBF10-06-100-01 | IEK | Шина электротехническая медная гибкая изолированная ШМГ изготавливается из качественных марок меди М1 согласно ГОСТ 859. Используется для изготовления шинных трасс, шинопроводов различной конфигурации. Применяется в распределительных щитах НКУ, системах электроснабжения жилых, общественных и промышленных зданий. Изготавливается в строгом соответствии с ГОСТ. Отличается ПВХ-изоляцией с высоким электрическим сопротивлением. Широкий номенклатурный ряд обеспечивает универсальность применения. Высокая надежность и простота монтажа. Возможность применения в коррозионных условиях. Удобны для монтажа непосредственно на объекте без использования шиногибов. Возможность использования в качестве шинных компенсаторов. | Уточняйте у менеджера | Уточняйте у менеджера
00-00050294 | YBF10-06-015-D8 | IEK | Шина электротехническая медная гибкая изолированная ШМГ изготавливается из качественных марок меди М1 согласно ГОСТ 859. Используется для изготовления шинных трасс, шинопроводов различной конфигурации. Применяется в распределительных щитах НКУ, системах электроснабжения жилых, общественных и промышленных зданий. Изготавливается в строгом соответствии с ГОСТ. Отличается ПВХ-изоляцией с высоким электрическим сопротивлением. Широкий номенклатурный ряд обеспечивает универсальность применения. Высокая надежность и простота монтажа. Возможность применения в коррозионных условиях. Удобны для монтажа непосредственно на объекте без использования шиногибов. Возможность использования в качестве шинных компенсаторов. | Уточняйте у менеджера | Уточняйте у менеджера
00-00050295 | YBF10-06-020-01 | IEK | Шина электротехническая медная гибкая изолированная ШМГ изготавливается из качественных марок меди М1 согласно ГОСТ 859. Используется для изготовления шинных трасс, шинопроводов различной конфигурации. Применяется в распределительных щитах НКУ, системах электроснабжения жилых, общественных и промышленных зданий. Изготавливается в строгом соответствии с ГОСТ. Отличается ПВХ-изоляцией с высоким электрическим сопротивлением. Широкий номенклатурный ряд обеспечивает универсальность применения. Высокая надежность и простота монтажа. Возможность применения в коррозионных условиях. Удобны для монтажа непосредственно на объекте без использования шиногибов. Возможность использования в качестве шинных компенсаторов. | Уточняйте у менеджера | Уточняйте у менеджера
00-00050296 | YBF10-06-024-01 | IEK | Шина электротехническая медная гибкая изолированная ШМГ изготавливается из качественных марок меди М1 согласно ГОСТ 859. Используется для изготовления шинных трасс, шинопроводов различной конфигурации. Применяется в распределительных щитах НКУ, системах электроснабжения жилых, общественных и промышленных зданий. Изготавливается в строгом соответствии с ГОСТ. Отличается ПВХ-изоляцией с высоким электрическим сопротивлением. Широкий номенклатурный ряд обеспечивает универсальность применения. Высокая надежность и простота монтажа. Возможность применения в коррозионных условиях. Удобны для монтажа непосредственно на объекте без использования шиногибов. Возможность использования в качестве шинных компенсаторов. | Уточняйте у менеджера | Уточняйте у менеджера
00-00050297 | YBF10-06-040-01 | IEK | Шина электротехническая медная гибкая изолированная ШМГ изготавливается из качественных марок меди М1 согласно ГОСТ 859. Используется для изготовления шинных трасс, шинопроводов различной конфигурации. Применяется в распределительных щитах НКУ, системах электроснабжения жилых, общественных и промышленных зданий. Изготавливается в строгом соответствии с ГОСТ. Отличается ПВХ-изоляцией с высоким электрическим сопротивлением. Широкий номенклатурный ряд обеспечивает универсальность применения. Высокая надежность и простота монтажа. Возможность применения в коррозионных условиях. Удобны для монтажа непосредственно на объекте без использования шиногибов. Возможность использования в качестве шинных компенсаторов. | Уточняйте у менеджера | Уточняйте у менеджера
00-00050298 | YBF10-06-050-01 | IEK | Шина электротехническая медная гибкая изолированная ШМГ изготавливается из качественных марок меди М1 согласно ГОСТ 859. Используется для изготовления шинных трасс, шинопроводов различной конфигурации. Применяется в распределительных щитах НКУ, системах электроснабжения жилых, общественных и промышленных зданий. Изготавливается в строгом соответствии с ГОСТ. Отличается ПВХ-изоляцией с высоким электрическим сопротивлением. Широкий номенклатурный ряд обеспечивает универсальность применения. Высокая надежность и простота монтажа. Возможность применения в коррозионных условиях. Удобны для монтажа непосредственно на объекте без использования шиногибов. Возможность использования в качестве шинных компенсаторов. | Уточняйте у менеджера | Уточняйте у менеджера
00-00050299 | YBF10-06-063-01 | IEK | Шина электротехническая медная гибкая изолированная ШМГ изготавливается из качественных марок меди М1 согласно ГОСТ 859. Используется для изготовления шинных трасс, шинопроводов различной конфигурации. Применяется в распределительных щитах НКУ, системах электроснабжения жилых, общественных и промышленных зданий. Изготавливается в строгом соответствии с ГОСТ. Отличается ПВХ-изоляцией с высоким электрическим сопротивлением. Широкий номенклатурный ряд обеспечивает универсальность применения. Высокая надежность и простота монтажа. Возможность применения в коррозионных условиях. Удобны для монтажа непосредственно на объекте без использования шиногибов. Возможность использования в качестве шинных компенсаторов. | Уточняйте у менеджера | Уточняйте у менеджера
00-00050300 | YBF10-06-080-01 | IEK | Шина электротехническая медная гибкая изолированная ШМГ изготавливается из качественных марок меди М1 согласно ГОСТ 859. Используется для изготовления шинных трасс, шинопроводов различной конфигурации. Применяется в распределительных щитах НКУ, системах электроснабжения жилых, общественных и промышленных зданий. Изготавливается в строгом соответствии с ГОСТ. Отличается ПВХ-изоляцией с высоким электрическим сопротивлением. Широкий номенклатурный ряд обеспечивает универсальность применения. Высокая надежность и простота монтажа. Возможность применения в коррозионных условиях. Удобны для монтажа непосредственно на объекте без использования шиногибов. Возможность использования в качестве шинных компенсаторов. | Уточняйте у менеджера | Уточняйте у менеджера
00-00050293 | YBF10-06-009-D8 | IEK | Шина электротехническая медная гибкая изолированная ШМГ изготавливается из качественных марок меди М1 согласно ГОСТ 859. Используется для изготовления шинных трасс, шинопроводов различной конфигурации. Применяется в распределительных щитах НКУ, системах электроснабжения жилых, общественных и промышленных зданий. Изготавливается в строгом соответствии с ГОСТ. Отличается ПВХ-изоляцией с высоким электрическим сопротивлением. Широкий номенклатурный ряд обеспечивает универсальность применения. Высокая надежность и простота монтажа. Возможность применения в коррозионных условиях. Удобны для монтажа непосредственно на объекте без использования шиногибов. Возможность использования в качестве шинных компенсаторов. | Уточняйте у менеджера | Уточняйте у менеджера
00-00050328 | YBF10-6-32-01 | IEK | Шина электротехническая медная гибкая изолированная ШМГ изготавливается из качественных марок меди М1 согласно ГОСТ 859. Используется для изготовления шинных трасс, шинопроводов различной конфигурации. Применяется в распределительных щитах НКУ, системах электроснабжения жилых, общественных и промышленных зданий. Изготавливается в строгом соответствии с ГОСТ. Отличается ПВХ-изоляцией с высоким электрическим сопротивлением. Широкий номенклатурный ряд обеспечивает универсальность применения. Высокая надежность и простота монтажа. Возможность применения в коррозионных условиях. Удобны для монтажа непосредственно на объекте без использования шиногибов. Возможность использования в качестве шинных компенсаторов. | Уточняйте у менеджера | Уточняйте у менеджера
00-00050307 | YBF10-08-100-01 | IEK | Шина электротехническая медная гибкая изолированная ШМГ изготавливается из качественных марок меди М1 согласно ГОСТ 859. Используется для изготовления шинных трасс, шинопроводов различной конфигурации. Применяется в распределительных щитах НКУ, системах электроснабжения жилых, общественных и промышленных зданий. Изготавливается в строгом соответствии с ГОСТ. Отличается ПВХ-изоляцией с высоким электрическим сопротивлением. Широкий номенклатурный ряд обеспечивает универсальность применения. Высокая надежность и простота монтажа. Возможность применения в коррозионных условиях. Удобны для монтажа непосредственно на объекте без использования шиногибов. Возможность использования в качестве шинных компенсаторов. | Уточняйте у менеджера | Уточняйте у менеджера
00-00050308 | YBF10-08-120-01 | IEK | Шина электротехническая медная гибкая изолированная ШМГ изготавливается из качественных марок меди М1 согласно ГОСТ 859. Используется для изготовления шинных трасс, шинопроводов различной конфигурации. Применяется в распределительных щитах НКУ, системах электроснабжения жилых, общественных и промышленных зданий. Изготавливается в строгом соответствии с ГОСТ. Отличается ПВХ-изоляцией с высоким электрическим сопротивлением. Широкий номенклатурный ряд обеспечивает универсальность применения. Высокая надежность и простота монтажа. Возможность применения в коррозионных условиях. Удобны для монтажа непосредственно на объекте без использования шиногибов. Возможность использования в качестве шинных компенсаторов. | Уточняйте у менеджера | Уточняйте у менеджера
00-00050302 | YBF10-08-024-01 | IEK | Шина электротехническая медная гибкая изолированная ШМГ изготавливается из качественных марок меди М1 согласно ГОСТ 859. Используется для изготовления шинных трасс, шинопроводов различной конфигурации. Применяется в распределительных щитах НКУ, системах электроснабжения жилых, общественных и промышленных зданий. Изготавливается в строгом соответствии с ГОСТ. Отличается ПВХ-изоляцией с высоким электрическим сопротивлением. Широкий номенклатурный ряд обеспечивает универсальность применения. Высокая надежность и простота монтажа. Возможность применения в коррозионных условиях. Удобны для монтажа непосредственно на объекте без использования шиногибов. Возможность использования в качестве шинных компенсаторов. | Уточняйте у менеджера | Уточняйте у менеджера
00-00050303 | YBF10-08-040-01 | IEK | Шина электротехническая медная гибкая изолированная ШМГ изготавливается из качественных марок меди М1 согласно ГОСТ 859. Используется для изготовления шинных трасс, шинопроводов различной конфигурации. Применяется в распределительных щитах НКУ, системах электроснабжения жилых, общественных и промышленных зданий. Изготавливается в строгом соответствии с ГОСТ. Отличается ПВХ-изоляцией с высоким электрическим сопротивлением. Широкий номенклатурный ряд обеспечивает универсальность применения. Высокая надежность и простота монтажа. Возможность применения в коррозионных условиях. Удобны для монтажа непосредственно на объекте без использования шиногибов. Возможность использования в качестве шинных компенсаторов. | Уточняйте у менеджера | Уточняйте у менеджера
00-00050304 | YBF10-08-050-01 | IEK | Шина электротехническая медная гибкая изолированная ШМГ изготавливается из качественных марок меди М1 согласно ГОСТ 859. Используется для изготовления шинных трасс, шинопроводов различной конфигурации. Применяется в распределительных щитах НКУ, системах электроснабжения жилых, общественных и промышленных зданий. Изготавливается в строгом соответствии с ГОСТ. Отличается ПВХ-изоляцией с высоким электрическим сопротивлением. Широкий номенклатурный ряд обеспечивает универсальность применения. Высокая надежность и простота монтажа. Возможность применения в коррозионных условиях. Удобны для монтажа непосредственно на объекте без использования шиногибов. Возможность использования в качестве шинных компенсаторов. | Уточняйте у менеджера | Уточняйте у менеджера
00-00050305 | YBF10-08-063-01 | IEK | Шина электротехническая медная гибкая изолированная ШМГ изготавливается из качественных марок меди М1 согласно ГОСТ 859. Используется для изготовления шинных трасс, шинопроводов различной конфигурации. Применяется в распределительных щитах НКУ, системах электроснабжения жилых, общественных и промышленных зданий. Изготавливается в строгом соответствии с ГОСТ. Отличается ПВХ-изоляцией с высоким электрическим сопротивлением. Широкий номенклатурный ряд обеспечивает универсальность применения. Высокая надежность и простота монтажа. Возможность применения в коррозионных условиях. Удобны для монтажа непосредственно на объекте без использования шиногибов. Возможность использования в качестве шинных компенсаторов. | Уточняйте у менеджера | Уточняйте у менеджера
00-00050306 | YBF10-08-080-01 | IEK | Шина электротехническая медная гибкая изолированная ШМГ изготавливается из качественных марок меди М1 согласно ГОСТ 859. Используется для изготовления шинных трасс, шинопроводов различной конфигурации. Применяется в распределительных щитах НКУ, системах электроснабжения жилых, общественных и промышленных зданий. Изготавливается в строгом соответствии с ГОСТ. Отличается ПВХ-изоляцией с высоким электрическим сопротивлением. Широкий номенклатурный ряд обеспечивает универсальность применения. Высокая надежность и простота монтажа. Возможность применения в коррозионных условиях. Удобны для монтажа непосредственно на объекте без использования шиногибов. Возможность использования в качестве шинных компенсаторов. | Уточняйте у менеджера | Уточняйте у менеджера
00-00050329 | YBF10-8-32-01 | IEK | Шина электротехническая медная гибкая изолированная ШМГ изготавливается из качественных марок меди М1 согласно ГОСТ 859. Используется для изготовления шинных трасс, шинопроводов различной конфигурации. Применяется в распределительных щитах НКУ, системах электроснабжения жилых, общественных и промышленных зданий. Изготавливается в строгом соответствии с ГОСТ. Отличается ПВХ-изоляцией с высоким электрическим сопротивлением. Широкий номенклатурный ряд обеспечивает универсальность применения. Высокая надежность и простота монтажа. Возможность применения в коррозионных условиях. Удобны для монтажа непосредственно на объекте без использования шиногибов. Возможность использования в качестве шинных компенсаторов. | Уточняйте у менеджера | Уточняйте у менеджера
00-00050309 | YBF10-09-009-D8 | IEK | Шина электротехническая медная гибкая изолированная ШМГ изготавливается из качественных марок меди М1 согласно ГОСТ 859. Используется для изготовления шинных трасс, шинопроводов различной конфигурации. Применяется в распределительных щитах НКУ, системах электроснабжения жилых, общественных и промышленных зданий. Изготавливается в строгом соответствии с ГОСТ. Отличается ПВХ-изоляцией с высоким электрическим сопротивлением. Широкий номенклатурный ряд обеспечивает универсальность применения. Высокая надежность и простота монтажа. Возможность применения в коррозионных условиях. Удобны для монтажа непосредственно на объекте без использования шиногибов. Возможность использования в качестве шинных компенсаторов. | Уточняйте у менеджера | Уточняйте у менеджера
00-00049911 | YNS51-1-100 | IEK | Шина соединительная, применяется для удобного и безопасного соединения групп: ВА (выключатели автоматические), АД (автоматы дифференциальные), ВД (выключатели дифференциальные), ВН (выключатели нагрузки). Шины с шагом 18 мм предназначены для коммутации аппаратуры шириной, кратной одному модулю, шины с шагом 27 мм предназначены для коммутации изделий шириной, кратной полутора модулям. Шины, рассчитанные на номинальный ток 100 А, могут быть использованы с номинальным током 125 А, если вводной автомат подключать по центру. Для полуторамодульных шин имеются боковые заглушки. | Уточняйте у менеджера | Уточняйте у менеджера
00-00049912 | YNS51-2-100 | IEK | Шина соединительная, применяется для удобного и безопасного соединения групп: ВА (выключатели автоматические), АД (автоматы дифференциальные), ВД (выключатели дифференциальные), ВН (выключатели нагрузки). Шины с шагом 18 мм предназначены для коммутации аппаратуры шириной, кратной одному модулю, шины с шагом 27 мм предназначены для коммутации изделий шириной, кратной полутора модулям. Шины, рассчитанные на номинальный ток 100 А, могут быть использованы с номинальным током 125 А, если вводной автомат подключать по центру. Для полуторамодульных шин имеются боковые заглушки. | Уточняйте у менеджера | Уточняйте у менеджера
00-00049913 | YNS51-3-100 | IEK | Шина соединительная, применяется для удобного и безопасного соединения групп: ВА (выключатели автоматические), АД (автоматы дифференциальные), ВД (выключатели дифференциальные), ВН (выключатели нагрузки). Шины с шагом 18 мм предназначены для коммутации аппаратуры шириной, кратной одному модулю, шины с шагом 27 мм предназначены для коммутации изделий шириной, кратной полутора модулям. Шины, рассчитанные на номинальный ток 100 А, могут быть использованы с номинальным током 125 А, если вводной автомат подключать по центру. Для полуторамодульных шин имеются боковые заглушки. | Уточняйте у менеджера | Уточняйте у менеджера
00-00049914 | YNS51-4-100 | IEK | Шина соединительная, применяется для удобного и безопасного соединения групп: ВА (выключатели автоматические), АД (автоматы дифференциальные), ВД (выключатели дифференциальные), ВН (выключатели нагрузки). Шины с шагом 18 мм предназначены для коммутации аппаратуры шириной, кратной одному модулю, шины с шагом 27 мм предназначены для коммутации изделий шириной, кратной полутора модулям. Шины, рассчитанные на номинальный ток 100 А, могут быть использованы с номинальным током 125 А, если вводной автомат подключать по центру. Для полуторамодульных шин имеются боковые заглушки. | Уточняйте у менеджера | Уточняйте у менеджера
00-00049919 | YNS21-2-063-036 | IEK | Шина соединительная, применяется для удобного и безопасного соединения групп: ВА (выключатели автоматические), АД (автоматы дифференциальные), ВД (выключатели дифференциальные), ВН (выключатели нагрузки). Шины с шагом 18 мм предназначены для коммутации аппаратуры шириной, кратной одному модулю, шины с шагом 27 мм предназначены для коммутации изделий шириной, кратной полутора модулям. Шины, рассчитанные на номинальный ток 100 А, могут быть использованы с номинальным током 125 А, если вводной автомат подключать по центру. Для полуторамодульных шин имеются боковые заглушки. | Уточняйте у менеджера | Уточняйте у менеджера
00-00049907 | YNS11-1-100 | IEK | Шина соединительная, применяется для удобного и безопасного соединения групп: ВА (выключатели автоматические), АД (автоматы дифференциальные), ВД (выключатели дифференциальные), ВН (выключатели нагрузки). Шины с шагом 18 мм предназначены для коммутации аппаратуры шириной, кратной одному модулю, шины с шагом 27 мм предназначены для коммутации изделий шириной, кратной полутора модулям. Шины, рассчитанные на номинальный ток 100 А, могут быть использованы с номинальным током 125 А, если вводной автомат подключать по центру. Для полуторамодульных шин имеются боковые заглушки. | Уточняйте у менеджера | Уточняйте у менеджера
00-00049899 | YNS11-1-063 | IEK | Шина соединительная, применяется для удобного и безопасного соединения групп: ВА (выключатели автоматические), АД (автоматы дифференциальные), ВД (выключатели дифференциальные), ВН (выключатели нагрузки). Шины с шагом 18 мм предназначены для коммутации аппаратуры шириной, кратной одному модулю, шины с шагом 27 мм предназначены для коммутации изделий шириной, кратной полутора модулям. Шины, рассчитанные на номинальный ток 100 А, могут быть использованы с номинальным током 125 А, если вводной автомат подключать по центру. Для полуторамодульных шин имеются боковые заглушки. | Уточняйте у менеджера | Уточняйте у менеджера
00-00049908 | YNS11-2-100 | IEK | Шина соединительная, применяется для удобного и безопасного соединения групп: ВА (выключатели автоматические), АД (автоматы дифференциальные), ВД (выключатели дифференциальные), ВН (выключатели нагрузки). Шины с шагом 18 мм предназначены для коммутации аппаратуры шириной, кратной одному модулю, шины с шагом 27 мм предназначены для коммутации изделий шириной, кратной полутора модулям. Шины, рассчитанные на номинальный ток 100 А, могут быть использованы с номинальным током 125 А, если вводной автомат подключать по центру. Для полуторамодульных шин имеются боковые заглушки. | Уточняйте у менеджера | Уточняйте у менеджера
00-00049900 | YNS11-2-063 | IEK | Шина соединительная, применяется для удобного и безопасного соединения групп: ВА (выключатели автоматические), АД (автоматы дифференциальные), ВД (выключатели дифференциальные), ВН (выключатели нагрузки). Шины с шагом 18 мм предназначены для коммутации аппаратуры шириной, кратной одному модулю, шины с шагом 27 мм предназначены для коммутации изделий шириной, кратной полутора модулям. Шины, рассчитанные на номинальный ток 100 А, могут быть использованы с номинальным током 125 А, если вводной автомат подключать по центру. Для полуторамодульных шин имеются боковые заглушки. | Уточняйте у менеджера | Уточняйте у менеджера
00-00049909 | YNS11-3-100 | IEK | Шина соединительная, применяется для удобного и безопасного соединения групп: ВА (выключатели автоматические), АД (автоматы дифференциальные), ВД (выключатели дифференциальные), ВН (выключатели нагрузки). Шины с шагом 18 мм предназначены для коммутации аппаратуры шириной, кратной одному модулю, шины с шагом 27 мм предназначены для коммутации изделий шириной, кратной полутора модулям. Шины, рассчитанные на номинальный ток 100 А, могут быть использованы с номинальным током 125 А, если вводной автомат подключать по центру. Для полуторамодульных шин имеются боковые заглушки. | Уточняйте у менеджера | Уточняйте у менеджера
00-00049901 | YNS11-3-063 | IEK | Шина соединительная, применяется для удобного и безопасного соединения групп: ВА (выключатели автоматические), АД (автоматы дифференциальные), ВД (выключатели дифференциальные), ВН (выключатели нагрузки). Шины с шагом 18 мм предназначены для коммутации аппаратуры шириной, кратной одному модулю, шины с шагом 27 мм предназначены для коммутации изделий шириной, кратной полутора модулям. Шины, рассчитанные на номинальный ток 100 А, могут быть использованы с номинальным током 125 А, если вводной автомат подключать по центру. Для полуторамодульных шин имеются боковые заглушки. | Уточняйте у менеджера | Уточняйте у менеджера
00-00049910 | YNS11-4-100 | IEK | Шина соединительная, применяется для удобного и безопасного соединения групп: ВА (выключатели автоматические), АД (автоматы дифференциальные), ВД (выключатели дифференциальные), ВН (выключатели нагрузки). Шины с шагом 18 мм предназначены для коммутации аппаратуры шириной, кратной одному модулю, шины с шагом 27 мм предназначены для коммутации изделий шириной, кратной полутора модулям. Шины, рассчитанные на номинальный ток 100 А, могут быть использованы с номинальным током 125 А, если вводной автомат подключать по центру. Для полуторамодульных шин имеются боковые заглушки. | Уточняйте у менеджера | Уточняйте у менеджера
00-00049902 | YNS11-4-063 | IEK | Шина соединительная, применяется для удобного и безопасного соединения групп: ВА (выключатели автоматические), АД (автоматы дифференциальные), ВД (выключатели дифференциальные), ВН (выключатели нагрузки). Шины с шагом 18 мм предназначены для коммутации аппаратуры шириной, кратной одному модулю, шины с шагом 27 мм предназначены для коммутации изделий шириной, кратной полутора модулям. Шины, рассчитанные на номинальный ток 100 А, могут быть использованы с номинальным током 125 А, если вводной автомат подключать по центру. Для полуторамодульных шин имеются боковые заглушки. | Уточняйте у менеджера | Уточняйте у менеджера
00-00049894 | YNS21-1-063-22-12 | IEK | Шина соединительная, применяется для удобного и безопасного соединения групп: ВА (выключатели автоматические), АД (автоматы дифференциальные), ВД (выключатели дифференциальные), ВН (выключатели нагрузки). Шины с шагом 18 мм предназначены для коммутации аппаратуры шириной, кратной одному модулю, шины с шагом 27 мм предназначены для коммутации изделий шириной, кратной полутора модулям. Шины, рассчитанные на номинальный ток 100 А, могут быть использованы с номинальным током 125 А, если вводной автомат подключать по центру. Для полуторамодульных шин имеются боковые заглушки. | Уточняйте у менеджера | Уточняйте у менеджера
00-00049897 | YNS21-3-063-22-12 | IEK | Шина соединительная, применяется для удобного и безопасного соединения групп: ВА (выключатели автоматические), АД (автоматы дифференциальные), ВД (выключатели дифференциальные), ВН (выключатели нагрузки). Шины с шагом 18 мм предназначены для коммутации аппаратуры шириной, кратной одному модулю, шины с шагом 27 мм предназначены для коммутации изделий шириной, кратной полутора модулям. Шины, рассчитанные на номинальный ток 100 А, могут быть использованы с номинальным током 125 А, если вводной автомат подключать по центру. Для полуторамодульных шин имеются боковые заглушки. | Уточняйте у менеджера | Уточняйте у менеджера
00-00049903 | YNS21-1-100 | IEK | Шина соединительная, применяется для удобного и безопасного соединения групп: ВА (выключатели автоматические), АД (автоматы дифференциальные), ВД (выключатели дифференциальные), ВН (выключатели нагрузки). Шины с шагом 18 мм предназначены для коммутации аппаратуры шириной, кратной одному модулю, шины с шагом 27 мм предназначены для коммутации изделий шириной, кратной полутора модулям. Шины, рассчитанные на номинальный ток 100 А, могут быть использованы с номинальным током 125 А, если вводной автомат подключать по центру. Для полуторамодульных шин имеются боковые заглушки. | Уточняйте у менеджера | Уточняйте у менеджера
00-00049893 | YNS21-1-063 | IEK | Шина соединительная, применяется для удобного и безопасного соединения групп: ВА (выключатели автоматические), АД (автоматы дифференциальные), ВД (выключатели дифференциальные), ВН (выключатели нагрузки). Шины с шагом 18 мм предназначены для коммутации аппаратуры шириной, кратной одному модулю, шины с шагом 27 мм предназначены для коммутации изделий шириной, кратной полутора модулям. Шины, рассчитанные на номинальный ток 100 А, могут быть использованы с номинальным током 125 А, если вводной автомат подключать по центру. Для полуторамодульных шин имеются боковые заглушки. | Уточняйте у менеджера | Уточняйте у менеджера
00-00049904 | YNS21-2-100 | IEK | Шина соединительная, применяется для удобного и безопасного соединения групп: ВА (выключатели автоматические), АД (автоматы дифференциальные), ВД (выключатели дифференциальные), ВН (выключатели нагрузки). Шины с шагом 18 мм предназначены для коммутации аппаратуры шириной, кратной одному модулю, шины с шагом 27 мм предназначены для коммутации изделий шириной, кратной полутора модулям. Шины, рассчитанные на номинальный ток 100 А, могут быть использованы с номинальным током 125 А, если вводной автомат подключать по центру. Для полуторамодульных шин имеются боковые заглушки. | Уточняйте у менеджера | Уточняйте у менеджера
00-00049895 | YNS21-2-063 | IEK | Шина соединительная, применяется для удобного и безопасного соединения групп: ВА (выключатели автоматические), АД (автоматы дифференциальные), ВД (выключатели дифференциальные), ВН (выключатели нагрузки). Шины с шагом 18 мм предназначены для коммутации аппаратуры шириной, кратной одному модулю, шины с шагом 27 мм предназначены для коммутации изделий шириной, кратной полутора модулям. Шины, рассчитанные на номинальный ток 100 А, могут быть использованы с номинальным током 125 А, если вводной автомат подключать по центру. Для полуторамодульных шин имеются боковые заглушки. | Уточняйте у менеджера | Уточняйте у менеджера
00-00049905 | YNS21-3-100 | IEK | Шина соединительная, применяется для удобного и безопасного соединения групп: ВА (выключатели автоматические), АД (автоматы дифференциальные), ВД (выключатели дифференциальные), ВН (выключатели нагрузки). Шины с шагом 18 мм предназначены для коммутации аппаратуры шириной, кратной одному модулю, шины с шагом 27 мм предназначены для коммутации изделий шириной, кратной полутора модулям. Шины, рассчитанные на номинальный ток 100 А, могут быть использованы с номинальным током 125 А, если вводной автомат подключать по центру. Для полуторамодульных шин имеются боковые заглушки. | Уточняйте у менеджера | Уточняйте у менеджера
00-00049896 | YNS21-3-063 | IEK | Шина соединительная, применяется для удобного и безопасного соединения групп: ВА (выключатели автоматические), АД (автоматы дифференциальные), ВД (выключатели дифференциальные), ВН (выключатели нагрузки). Шины с шагом 18 мм предназначены для коммутации аппаратуры шириной, кратной одному модулю, шины с шагом 27 мм предназначены для коммутации изделий шириной, кратной полутора модулям. Шины, рассчитанные на номинальный ток 100 А, могут быть использованы с номинальным током 125 А, если вводной автомат подключать по центру. Для полуторамодульных шин имеются боковые заглушки. | Уточняйте у менеджера | Уточняйте у менеджера
00-00049906 | YNS21-4-100 | IEK | Шина соединительная, применяется для удобного и безопасного соединения групп: ВА (выключатели автоматические), АД (автоматы дифференциальные), ВД (выключатели дифференциальные), ВН (выключатели нагрузки). Шины с шагом 18 мм предназначены для коммутации аппаратуры шириной, кратной одному модулю, шины с шагом 27 мм предназначены для коммутации изделий шириной, кратной полутора модулям. Шины, рассчитанные на номинальный ток 100 А, могут быть использованы с номинальным током 125 А, если вводной автомат подключать по центру. Для полуторамодульных шин имеются боковые заглушки. | Уточняйте у менеджера | Уточняйте у менеджера
00-00049898 | YNS21-4-063 | IEK | Шина соединительная, применяется для удобного и безопасного соединения групп: ВА (выключатели автоматические), АД (автоматы дифференциальные), ВД (выключатели дифференциальные), ВН (выключатели нагрузки). Шины с шагом 18 мм предназначены для коммутации аппаратуры шириной, кратной одному модулю, шины с шагом 27 мм предназначены для коммутации изделий шириной, кратной полутора модулям. Шины, рассчитанные на номинальный ток 100 А, могут быть использованы с номинальным током 125 А, если вводной автомат подключать по центру. Для полуторамодульных шин имеются боковые заглушки. | Уточняйте у менеджера | Уточняйте у менеджера
00-00076857 | YND10-4-11-125 | IEK | Шины выполнены из высококачественной латуни, изолирующая задняя панель и прозрачная защитная крышка выполнены из самозатухающего пластика. Применяются при комплектации щитового оборудования для подсоединения нулевого провода (нулевая рабочая шина), провода заземления и фазных проводников. Способы установки: - на монтажную DIN-рейку 35 мм; - на панель щита двумя винтами. Каждая шина отдельно изолирована. Кросс-модули изготавливаются с двумя или четырьмя шинами, рассчитанными на токи до 100 А и 125 А. | Уточняйте у менеджера | Уточняйте у менеджера
00-00072811 | YND10-4-15-125 | IEK | Шины выполнены из высококачественной латуни, изолирующая задняя панель и прозрачная защитная крышка выполнены из самозатухающего пластика. Применяются при комплектации щитового оборудования для подсоединения нулевого провода (нулевая рабочая шина), провода заземления и фазных проводников. Способы установки: - на монтажную DIN-рейку 35 мм; - на панель щита двумя винтами. Каждая шина отдельно изолирована. Кросс-модули изготавливаются с двумя или четырьмя шинами, рассчитанными на токи до 100 А и 125 А. | Уточняйте у менеджера | Уточняйте у менеджера
00-00077659 | YND10-4-07-100 | IEK | Шины выполнены из высококачественной латуни, изолирующая задняя панель и прозрачная защитная крышка выполнены из самозатухающего пластика. Применяются при комплектации щитового оборудования для подсоединения нулевого провода (нулевая рабочая шина), провода заземления и фазных проводников. Способы установки: - на монтажную DIN-рейку 35 мм; - на панель щита двумя винтами. Каждая шина отдельно изолирована. Кросс-модули изготавливаются с двумя или четырьмя шинами, рассчитанными на токи до 100 А и 125 А. | Уточняйте у менеджера | Уточняйте у менеджера
Кабельные органайзеры
00-00114398 | EMS-VKO-2000 | Elbox | Органайзер EMS-VKO-2000 | 4050 | 4050
00-00114397 | EMS-VKO-2000-9005 | Elbox | Вертикальный кабельный органайзер EMS-VKO-2000-9005 | 4050 | 4050
00-00114396 | EMS-VKO-2200 | Elbox | Органайзер EMS-VKO-2200 | 4380 | 4380
00-00114395 | EMS-VKO-2200-9005 | Elbox | Вертикальный кабельный органайзер EMS-VKO-2200-9005 | 4380 | 4380
00-00099640 | 110C-WL-ORG | Hyperline | Кабельный организатор для 110 кроссов с ногами | Уточняйте у менеджера | Уточняйте у менеджера
00-00097134 | CM-1U-5R-PL-COV | Hyperline | Кабельный организатор с пластиковыми кольцами с крышкой, 19", 1U | Уточняйте у менеджера | Уточняйте у менеджера
00-00097135 | CM-1U-D53-PL-COV | Hyperline | Кабельный организатор пластиковый с крышкой, глубина 53 мм, 19", 1U | Уточняйте у менеджера | Уточняйте у менеджера
00-00097136 | CM-1U-D66-PL-COV | Hyperline | Кабельный организатор пластиковый с крышкой, глубина 66 мм, широкие вводы, 19", 1U | Уточняйте у менеджера | Уточняйте у менеджера
00-00097137 | CM-1U-D75-PL-COV | Hyperline | Кабельный организатор пластиковый с крышкой, глубина 75 мм, 19", 1U | Уточняйте у менеджера | Уточняйте у менеджера
03-00011310 | CM-1U-ML | Hyperline | Кабельный организатор с металлическими кольцами, 19", 1U | Уточняйте у менеджера | Уточняйте у менеджера
00-00085089 | CM-1U-ML16-COV | Hyperline | Кабельный организатор металлический с крышкой, 19", 1U | Уточняйте у менеджера | Уточняйте у менеджера
00-00097138 | CM-1U-V6H2-PL | Hyperline | Кабельный организатор с пластиковыми кольцами (6 вертикальных и 2 горизонтальных), 19", 1U | Уточняйте у менеджера | Уточняйте у менеджера
00-00097140 | CM-2U-MLF-COV | Hyperline | Кабельный организатор металлический с крышкой, 19", 2U | Уточняйте у менеджера | Уточняйте у менеджера
00-00014069 | CM-2U-PL-COV | Hyperline | Кабельный организатор пластиковый с крышкой, 19", 2U | Уточняйте у менеджера | Уточняйте у менеджера
00-00096129 | CMF-OR-32U-150x106-C-RAL9005 | Hyperline | Вертикальный кабельный организатор 32U для стоек ORK2A, ORL1, ширина 150мм, объединение в ряды, высота пальцев 106мм с крышками, черный | Уточняйте у менеджера | Уточняйте у менеджера
00-00096130 | CMF-OR-37U-150x106-C-RAL9005 | Hyperline | Вертикальный кабельный организатор 37U для стоек ORK2A, ORL1, ширина 150мм, объединение в ряды, высота пальцев 106мм с крышками, черный | Уточняйте у менеджера | Уточняйте у менеджера
00-00096910 | CMF-OR-42U-150x106-C-RAL9005 | Hyperline | Вертикальный кабельный организатор 42U для стоек ORK2A, ORL1, ширина 150мм, объединение в ряды, высота пальцев 106мм с крышками, черный | Уточняйте у менеджера | Уточняйте у менеджера
00-00096915 | CMF-OTR-37U-89x106-C-RAL9005 | Hyperline | Вертикальный кабельный организатор 37U для шкафов TTR, TTB, стоек ORK2A, ORL1, ширина 89мм, высота пальцев 106мм с крышками и кронштейнами, черный | Уточняйте у менеджера | Уточняйте у менеджера
00-00097145 | CMF-R47U-F106-С19-RAL9005 | Hyperline | Вертикальный кабельный организатор для шкафов TSR, с крышкой, для профиля тип 2, дополнительно 19-дюймовые вертикальные крепления | Уточняйте у менеджера | Уточняйте у менеджера
00-00097146 | CMF-R47U-F106-СS-RAL9005 | Hyperline | Вертикальный кабельный организатор для шкафов TSR, с крышкой, для профиля тип 1 | Уточняйте у менеджера | Уточняйте у менеджера
00-00096131 | CMK-48U-RAL9005 | Hyperline | Комплект кабельных органайзеров 48U для стоек серии TTK, цвет черный (2 шт. в комплекте) | Уточняйте у менеджера | Уточняйте у менеджера
00-00097123 | CMV-32U-ML | Hyperline | Металлический вертикальный кабельный организатор с крышкой 32U, для шкафов TTB, TTR шириной 800 мм, черный (RAL 9004) (1 шт.) | Уточняйте у менеджера | Уточняйте у менеджера
00-00097122 | CMV-47U-ML | Hyperline | Металлический вертикальный кабельный организатор с крышкой 47U, для шкафов TTB, TTR шириной 800 мм, черный (RAL 9004) (1 шт.) | Уточняйте у менеджера | Уточняйте у менеджера
00-00097147 | CMV-TS-42U-ML | Hyperline | Металлический вертикальный кабельный организатор с крышкой 42U, для шкафов TSR, шириной 800 мм, черный (1 шт.) | Уточняйте у менеджера | Уточняйте у менеджера
00-00097149 | CMW-1U-01-BK | Hyperline | Кабельный организатор с металлическими кольцами 85x43 мм, 19", 1U, черный | Уточняйте у менеджера | Уточняйте у менеджера
00-00056669 | CMW-1U-02-BK | Hyperline | Кабельный организатор с металлическими кольцами 105x43 мм, 19", 1U, черный | Уточняйте у менеджера | Уточняйте у менеджера
00-00053533 | Кабельный органайзер (NMC-OK400H-1U-BK-2) | NIKOMAX | Кабельный органайзер 19", 1U, глубина колец 40мм, металлический, с отверстиями в опорной планке, черный, уп-ка 2шт. Кабельные органайзеры предназначены для укладки избыточной длины коммутационных или аппаратных шнуров, что позволяет упорядочить их размещение, избежать петель и обеспечить хорошую видимость элементов маркировки. Следствием этого является надежность системы и простота ее обслуживания. Кабельный органайзер NIKOMAX NMC-OK400H-1U-BK-2 состоит из стального (1,6 мм) основания, на которое установлены металлические кольца (2,2 мм). Особенностью данного органайзера является наличие монтажных отверстий в несущей конструкции. Органайзеры поставляются с кольцами глубиной 40 мм. | Уточняйте у менеджера | Уточняйте у менеджера
00-00077708 | Кабельный органайзер (NMC-OK580C-1U-BK) | NIKOMAX | Кабельный органайзер 19", 1U, глубина колец 58мм, металлический, с крышкой, черный. Кабельные органайзеры предназначены для укладки избыточной длины коммутационных или аппаратных шнуров, что позволяет упорядочить их размещение, избежать петель, а также обеспечить хорошую видимость элементов маркировки. Следствием этого является надежность системы и простота ее обслуживания. NMC-OK580C-1U-BK, цельнометаллический кабельный органайзер высотой 1U и глубиной колец 58мм. Отличается наличием металлической крышки, которая также дополнительно удерживает кабели. | Уточняйте у менеджера | Уточняйте у менеджера
00-00080835 | Кабельный органайзер (NMC-OK600H-1U-BK-2) | NIKOMAX | Кабельный органайзер 19", 1U, глубина колец 60мм, металлический, с отверстиями в опорной планке, черный, уп-ка 2шт. Кабельные органайзеры предназначены для укладки избыточной длины коммутационных или аппаратных шнуров, что позволяет упорядочить их размещение, избежать петель и обеспечить хорошую видимость элементов маркировки. Следствием этого является надежность системы и простота ее обслуживания. Кабельный органайзер NIKOMAX NMC-OK600H-1U-BK-2 состоит из стального (1,6 мм) основания, на которое установлены металлические кольца (2,2 мм). Особенностью данного органайзера является наличие монтажных отверстий в несущей конструкции. Органайзеры поставляются с кольцами глубиной 60 мм. | Уточняйте у менеджера | Уточняйте у менеджера
00-00101744 | Кабельный органайзер (NMC-OK800H-1U-BK-2) | NIKOMAX | Кабельный органайзер 19", 1U, глубина колец 80мм, металлический, с отверстиями в опорной планке, черный, уп-ка 2шт. Кабельные органайзеры предназначены для укладки избыточной длины коммутационных или аппаратных шнуров, что позволяет упорядочить их размещение, избежать петель и обеспечить хорошую видимость элементов маркировки. Следствием этого является надежность системы и простота ее обслуживания. Кабельный органайзер NIKOMAX NMC-OK800H-1U-BK-2 состоит из стального (1,6 мм) основания, на которое установлены металлические кольца (2,2 мм). Особенностью данного органайзера является наличие монтажных отверстий в несущей конструкции. Органайзеры поставляются c глубиной колец 80 мм. | Уточняйте у менеджера | Уточняйте у менеджера
00-00102026 | Органайзер оптический (NMC-OKFP-SL-1U-BK) | NIKOMAX | Кабельные органайзеры предназначены для укладки избыточной длины коммутационных или аппаратных шнуров, что позволяет упорядочить их размещение, избежать петель и обеспечить хорошую видимость элементов маркировки. Следствием этого является надежность системы и простота ее обслуживания. Органайзер NMC-OKFP-SL-1U-BK предназначен для установки в стандартные 19" шкафы и стойки. Размеры корпуса органайзера позволяют уложить оптические кабели/патч-корды с учетом допустимых радиусов изгиба. Укладка кабелей и патч-кордов внутри органайзера производится по пластмассовым направляющим, которые установлены на выдвижной секции. Подвод и вывод кабеля и патч-кордов может осуществляться с любой стороны, а резиновые накладки на вводах обеспечивают защиту кабеля от повреждений. Так же в комплекте имеются дополнительные съемные пластиковые кольца. Корпус органайзера выполнен из листовой стали и окрашен порошковой краской черного цвета. Поставляется в собранном виде в индивидуальной картонной коробке. | Уточняйте у менеджера | Уточняйте у менеджера
00-00080031 | Кабельный органайзер (NMC-OP530H-1U-BK-2) | NIKOMAX | Кабельный органайзер 19", 1U, глубина колец 53мм, пластиковые кольца, с отверстиями в опорной планке, черный, уп-ка 2шт. Кабельные органайзеры предназначены для укладки избыточной длины коммутационных или аппаратных шнуров, что позволяет упорядочить их размещение, избежать петель, а также обеспечить хорошую видимость элементов маркировки. Следствием этого является надежность системы и простота ее обслуживания. Кабельные органайзеры NIKOMAX NMC-OK530H-1U-BK-2 состоят из металлического основания, на котором установлены пластиковые кольца. Особенностью данного органайзера является наличие монтажных отверстий в несущей конструкции. | Уточняйте у менеджера | Уточняйте у менеджера
00-00085903 | Кабельный органайзер (NMC-OV600-BK) | NIKOMAX | Кольцо для вертикальной разводки кабельных линий, 50х60мм, металлическое, черное. Кольца для вертикальной разводки NMC-OV600-BK выполнены из 2 мм стали имеет полезную глубину колец 60 мм и используются для угловых патч-панелей, а так же как дополнение к горизонтальным органайзерам. Данные кольца выполнены в черном цвете и предназначены для упорядочивания вертикальных кабельных потоков в коммутационных шкафах и стойках. | Уточняйте у менеджера | Уточняйте у менеджера
00-00083526 | TLK-OV70-33U-BK | TLK | Органайзер кабельный вертикальный, 33U, для шкафов серий TFI-R и TFA, Ш97хГ110мм, металлический, с пластиковыми пальцами, с крепежом, цвет черный | Уточняйте у менеджера | Уточняйте у менеджера
00-00083525 | TLK-OV70-33U-GY | TLK | Органайзер кабельный вертикальный, 33U, для шкафов серий TFI-R и TFA, Ш97хГ110мм, металлический, с пластиковыми пальцами, с крепежом, цвет серый | Уточняйте у менеджера | Уточняйте у менеджера
00-00083528 | TLK-OV70-42U-BK | TLK | Органайзер кабельный вертикальный, 42U, для шкафов серий TFI-R и TFA, Ш97хГ110мм, металлический, с пластиковыми пальцами, с крепежом, цвет черный | Уточняйте у менеджера | Уточняйте у менеджера
00-00083527 | TLK-OV70-42U-GY | TLK | Органайзер кабельный вертикальный, 42U, для шкафов серий TFI-R и TFA, Ш97хГ110мм, металлический, с пластиковыми пальцами, с крепежом, цвет серый | Уточняйте у менеджера | Уточняйте у менеджера
00-00083530 | TLK-OV70-47U-BK | TLK | Органайзер кабельный вертикальный, 47U, для шкафов серий TFI-R и TFA, Ш97хГ110мм, металлический, с пластиковыми пальцами, с крепежом, цвет черный | Уточняйте у менеджера | Уточняйте у менеджера
00-00083529 | TLK-OV70-47U-GY | TLK | Органайзер кабельный вертикальный, 47U, для шкафов серий TFI-R и TFA, Ш97хГ110мм, металлический, с пластиковыми пальцами, с крепежом, цвет серый | Уточняйте у менеджера | Уточняйте у менеджера
00-00089235 | TLK-OV70-48U-BK | TLK | Органайзер кабельный вертикальный, 48U, для шкафов серий TFR-R, TFI-R и TFA, Ш97хГ110мм, металлический, с пластиковыми пальцами, с крепежом, цвет черный | Уточняйте у менеджера | Уточняйте у менеджера
00-00083532 | TLK-OV75-2-18U-I-BK | TLK | Органайзер кабельный вертикальный, 18U, для шкафов серий TFI-R, Ш75хВ731хГ20мм, металлический, с крепежом, цвет черный | Уточняйте у менеджера | Уточняйте у менеджера
00-00083531 | TLK-OV75-2-18U-I-GY | TLK | Органайзер кабельный вертикальный, 18U, для шкафов серий TFI-R, Ш75хВ731хГ20мм, металлический, с крепежом, цвет серый | Уточняйте у менеджера | Уточняйте у менеджера
00-00083534 | TLK-OV75-2-24U-I-BK | TLK | Органайзер кабельный вертикальный, 24U, для шкафов серий TFI-R, Ш75хВ998хГ20мм, металлический, с крепежом, цвет черный | Уточняйте у менеджера | Уточняйте у менеджера
00-00083533 | TLK-OV75-2-24U-I-GY | TLK | Органайзер кабельный вертикальный, 24U, для шкафов серий TFI-R, Ш75хВ998хГ20мм, металлический, с крепежом, цвет серый | Уточняйте у менеджера | Уточняйте у менеджера
00-00083536 | TLK-OV75-2-33U-I-BK | TLK | Органайзер кабельный вертикальный, 33U, для шкафов серий TFI-R, Ш75хВ1398хГ20мм, металлический, с крепежом, цвет черный | Уточняйте у менеджера | Уточняйте у менеджера
00-00083535 | TLK-OV75-2-33U-I-GY | TLK | Органайзер кабельный вертикальный, 33U, для шкафов серий TFI-R, Ш75хВ1398хГ20мм, металлический, с крепежом, цвет серый | Уточняйте у менеджера | Уточняйте у менеджера
00-00083538 | TLK-OV75-2-42U-I-BK | TLK | Органайзер кабельный вертикальный, 42U, для шкафов серий TFI-R, Ш75хВ1798хГ20мм, металлический, с крепежом, цвет черный | Уточняйте у менеджера | Уточняйте у менеджера
00-00083537 | TLK-OV75-2-42U-I-GY | TLK | Органайзер кабельный вертикальный, 42U, для шкафов серий TFI-R, Ш75хВ1798хГ20мм, металлический, с крепежом, цвет серый | Уточняйте у менеджера | Уточняйте у менеджера
00-00083540 | TLK-OV75-2-47U-I-BK | TLK | Органайзер кабельный вертикальный, 47U, для шкафов серий TFI-R, Ш75хВ2020хГ20мм, металлический, с крепежом, цвет черный | Уточняйте у менеджера | Уточняйте у менеджера
00-00083539 | TLK-OV75-2-47U-I-GY | TLK | Органайзер кабельный вертикальный, 47U, для шкафов серий TFI-R, Ш75хВ2020хГ20мм, металлический, с крепежом, цвет серый | Уточняйте у менеджера | Уточняйте у менеджера
00-00083541 | TLK-OV75-33U-I-BK | TLK | Органайзер кабельный вертикальный, 33U, для шкафов серии TFI, Ш75хВ1360хГ20мм, металлический, с крепежом, цвет черный | Уточняйте у менеджера | Уточняйте у менеджера
00-00083542 | TLK-OV75-42U-I-BK | TLK | Органайзер кабельный вертикальный, 42U, для шкафов серий TFI, Ш75хВ1760хГ20мм, металлический, с крепежом, цвет черный | Уточняйте у менеджера | Уточняйте у менеджера
00-00101220 | ВКО-О-8.82-9005 | ЦМО | Вертикальный кабельный органайзер с окнами, 8 колец | 4720 | 4720
00-00119424 | ВКО-П-20/42U-9005 | ЦМО | Вертикальный однорядный кабельный органайзер с пластиковыми пальцами для шкафов ШТК-СП-42.6.x, 2 компл | 10090 | 10090
00-00119425 | ВКО-П-24/48U-9005 | ЦМО | Вертикальный однорядный кабельный органайзер с пластиковыми пальцами для шкафов ШТК-СП-48.6.x, 2 компл | 11780 | 11780
00-00114318 | СБ-5 | ЦМО | Органайзер кабельный одинарный 90 × 65 мм, 5 штук | 1070 | 1070
00-00112717 | СБ-9005-5 | ЦМО | Кабельный органайзер одинарный 90х65 мм, цвет черный, предназначен для дополнительной фиксации коммутационного кабеля в местах, где установка ГКО и ВКО невозможна. | 1070 | 1070
00-00114316 | СМ-5 | ЦМО | Органайзер кабельный одинарный 65 × 45 мм, 5 штук | 1020 | 1020
00-00114317 | СМ-9005-5 | ЦМО | Органайзер кабельный одинарный 65 × 45 мм, 5 штук, цвет черный | 1020 | 1020
Коммутационные изделия
00-00096568 | ATS-R-128H0812-Intelligent | Hyperline | Блок розеток с функцией авт. включения резервного питания (АВР/ATS) 19", горизонт., 1U, 6хIEC320 C13, 2хIEC320 C19, 220V, 16А, каб. пит. 3х1.5 мм2 вилка DIN 49441 16A, со встр. мод. ATS-SNMP, 482.6 ммх220.0 ммх44.4 мм | Уточняйте у менеджера | Уточняйте у менеджера
00-00099290 | ATS-R-228H1622-Intelligent | Hyperline | Блок розеток с функцией автоматического включения резервного питания (АВР/ATS) 19", с SNMP-интерфейсом для IP-контроллера, горизонтальный, 2U, 12 х IEC320 C13, 4 х IEC320 C19, 220V, 32А, кабель пит. 3х6.0 кв.мм, 3 м | Уточняйте у менеджера | Уточняйте у менеджера
00-00099291 | IP-PDU-2017IFDA-110-0008D | Hyperline | Блок розеток управляемый IP-PDU, вертикальный, 8 розеток DIN49440, 230V, 16А, кабель питания 3х1.5 мм2, 3 м, вилка DIN49441, 677x44.4 x44.4 мм | Уточняйте у менеджера | Уточняйте у менеджера
00-00099206 | SHE-10SH-10IEC-10BIEC-2BAV-CB | Hyperline | Блок розеток, вертикальный, 10 розеток Schuko, 10 розеток IEC320 C13, 10 розеток IEC320 C19, 2 авт. выключателя, 2 амперметра/вольтметра, без кабеля питания, клеммная колодка 32A, 250В, корпус алюминий, черный | Уточняйте у менеджера | Уточняйте у менеджера
00-00099207 | SHE-10SH-10IEC-S-AIEC | Hyperline | Блок розеток, вертикальный, 10 розеток Schuko, 10 розеток IEC320 C13, выключатель с подсветкой, без кабеля питания, входной разъем IEC320 C20 16A, 250В, корпус алюминий, черный | Уточняйте у менеджера | Уточняйте у менеджера
00-00099208 | SHE-10SH-AV-SF-2.5EU | Hyperline | Блок розеток, вертикальный, 10 розеток Schuko, амперметр/вольтметр, автомат., защита от перенапряжения, выключатель с подсветкой, кабель питания 2.5 м, с вилкой Schuko 16A, корпус алюминий, черный | Уточняйте у менеджера | Уточняйте у менеджера
00-00099209 | SHE-12IEC-2.5PVB | Hyperline | Блок розеток, вертикальный, 12 розеток IEC320 C13, кабель питания 2.5м (3х4.0мм2) с вилкой IEC 60309 32А (2P+E), 250В, корпус алюминий, черный | Уточняйте у менеджера | Уточняйте у менеджера
00-00099210 | SHE-12SH-2IEC-2.5EU | Hyperline | Блок розеток, вертикальный, 12 розеток Schuko, 2 розетки IEC320 C13, кабель питания 2.5м (3х1.5мм2) с вилкой Schuko 16A, 250В, 730x44.4x44.4мм (ДхШхВ), корпус алюминий, черный | Уточняйте у менеджера | Уточняйте у менеджера
00-00099211 | SHE-12SH-4IEC-BF-2.5EU | Hyperline | Блок розеток, 12 розеток Schuko, 4 розетки IEC320 C13, автоматическ.выключатель 1-полюсн., защита от перенапряжен., кабель питания 2.5м (3х1.5мм2) с вилкой Schuko 16A, 250В, 950x44.4x44.4мм (ДхШхВ), корпус алюминий, черный | Уточняйте у менеджера | Уточняйте у менеджера
00-00099212 | SHE-12SH-4IEC-BF-2.5IEC | Hyperline | Блок розеток, вертикальный, 12 розеток Schuko, 4 розетки IEC320 C13, авт. выключатель, защита от перенапр., кабель питания 2.5м (3х1.0мм2) с вилкой IEC320 C14 10A, 250В, 950x44.4x44.4 мм (ДхШхВ), корпус алюминий, черный | Уточняйте у менеджера | Уточняйте у менеджера
00-00099213 | SHE-12SH-4IEC-SF-2.5EU | Hyperline | Блок розеток, вертикальный, 12 розеток Schuko, 4 розетки IEC320 C13, выкл. с подсветкой, защита от перенапряжения, кабель питания 2.5м (3х1.5мм2) с вилкой Schuko 16A, 250В, 950x44.4x44.4мм (ДхШхВ), корпус алюминий, черный | Уточняйте у менеджера | Уточняйте у менеджера
00-00099214 | SHE-12SH-B-2.5PVB | Hyperline | Блок розеток, вертикальный, 12 розеток Schuko, автоматический выключатель, кабель питания 2.5м (3х4.0мм2) c вилкой IEC 60309 32A (2P+E), 250В, корпус алюминий, черный | Уточняйте у менеджера | Уточняйте у менеджера
00-00099215 | SHE-12SH-B-CB | Hyperline | Блок розеток вертикальный, 12 розеток Schuko, автоматический выключатель, без кабеля питания, клеммная колодка 32A (2х16A), 250В, корпус алюминий, черный | Уточняйте у менеджера | Уточняйте у менеджера
00-00099216 | SHE-12SH-S-2.5EU | Hyperline | Блок розеток, вертикальный, 12 розеток Schuko, выключатель с подсветкой, кабель питания 2.5м (3х1.5мм2) с вилкой Schuko 16A, 250В, 730x44.4x44.4 мм (ДхШхВ), корпус алюминий, черный | Уточняйте у менеджера | Уточняйте у менеджера
00-00099217 | SHE-13SH-2.5EU | Hyperline | Блок розеток, вертикальный, 13 розеток Schuko, кабель питания 2.5м (3х1.5мм2) с вилкой Schuko 16A, 250В, 668x44.4x44.4мм (ДхШхВ), корпус алюминий, черный | Уточняйте у менеджера | Уточняйте у менеджера
00-00099218 | SHE-14IEC-10BIEC-S-AIEC | Hyperline | Блок розеток, вертикальный, 14 розеток IEC320 C13, 10 розеток IEC320 C19, выключатель с подсветкой, без кабеля питания, входной разъем IEC320 C20 16A, 250В, корпус алюминий, черный | Уточняйте у менеджера | Уточняйте у менеджера
00-00099219 | SHE-14SH-2.5EU | Hyperline | Блок розеток вертикальный, 14 розеток Schuko, 16A, однофазный, кабель питания 3х1.5мм2, длина 2.5м, вилка Schuko | Уточняйте у менеджера | Уточняйте у менеджера
00-00099220 | SHE-15IEC-B-2.5IEC | Hyperline | Блок розеток, вертикальный, 15 розеток IEC320 C13, автоматический выключатель, кабель питания 2.5м (3х1.0мм2) с вилкой IEC320 C14 10A, 250В, корпус алюминий, черный | Уточняйте у менеджера | Уточняйте у менеджера
00-00099221 | SHE-15SH-10IEC-MR-2.5EU | Hyperline | Блок розеток вертикальный, 15 розеток Schuko, 10 розеток IEC 320 C13, 16A, 250В, автомат. выключатель с индикатором питания, устройство защиты от перенапряж. с индикат., кабель питания 3х1,5мм2, длина 2.5м, вилка Schuko | Уточняйте у менеджера | Уточняйте у менеджера
00-00099222 | SHE-15SH-10IEC-S-AIEC | Hyperline | Блок розеток, вертикальный, 15 розеток Schuko, 10 розеток IEC320 C13, выключатель с подсветкой, без кабеля питания, входной разъем IEC320 C20 16A, 250В, корпус алюминий, черный | Уточняйте у менеджера | Уточняйте у менеджера
00-00099223 | SHE-15SH-1IEC-BF-2.5EU | Hyperline | Блок розеток, вертикальный, 15 розеток Schuko, 1 розетка IEC320 C13, авт. выключатель, защита от перенапряжения, кабель питания 2.5м (3х1.5мм2) с вилкой Schuko 16A, 250В, 1040x44.4x44.4мм (ДхШхВ), корпус алюминий, черный | Уточняйте у менеджера | Уточняйте у менеджера
00-00099224 | SHE-15SH-1IEC-SF-2.5EU | Hyperline | Блок розеток, вертикальный, 15 розеток Schuko, 1 розетка IEC320 C13, 16A, выключ.с подсветкой, защита от перенапр., кабель питания 2.5м (3х1.5мм2) с вилкой Schuko 16A, 250В, 990x44.4x44.4мм (ДхШхВ), корпус алюминий, черный | Уточняйте у менеджера | Уточняйте у менеджера
00-00099225 | SHE-15SH-3IEC-B-2.5EU | Hyperline | Блок розеток, вертикальный, 15 розеток Schuko, 3 розетки IEC320 C13, автоматический выключатель, кабель питания 2.5м (3х1.5мм2) с вилкой Schuko 16A, 250В, 1040x44.4x44.4мм (ДхШхВ), корпус алюминий, черный | Уточняйте у менеджера | Уточняйте у менеджера
00-00099226 | SHE-15SH-3IEC-SF-2.5EU | Hyperline | Блок розеток, вертикальный, 15 розеток Schuko, 3 розетки IEC320 C13, выключ. с подсветкой, защита от перенапряж., кабель питания 2.5м (3х1.5мм2) с вилкой Schuko 16A, 250В, 1040x44.4x44.4мм (ДхШхВ), корпус алюминий, черный | Уточняйте у менеджера | Уточняйте у менеджера
00-00099227 | SHE-16IEC-2.5AIEC | Hyperline | Блок розеток, вертикальный, 16 розеток IEC320 C13, 16A, однофазный, кабель питания 2.5м с вилкой IEC320 C20, 730x44.4x44.4 мм (ДхШхВ), корпус алюминий, черный | Уточняйте у менеджера | Уточняйте у менеджера
00-00099267 | SHE-18IEC-6BIEC-3V-3PVR | Hyperline | Блок розеток, вертикальный, 3 блока по 6 розеток IEC320 С13 + 2 розетки IEC320 С19 + авт. выключатель, кабель питания 3м (5х6.0мм2) с вилкой IEC 60309 32A (3P+N+E), 380В, 1556х68х44.4мм (ДхШхВ), корпус алюминий, черный | Уточняйте у менеджера | Уточняйте у менеджера
00-00099228 | SHE-18IEC-6BIEC-B-3PVB | Hyperline | Блок розеток, вертикальный, 18 розеток IEC320 C13, 6 розеток IEC320 C19, автоматический выключатель (2х16A), кабель питания 3м (3х4.0мм2) с вилкой IEC 60309 32А (2P+E), 250В, корпус алюминий, черный | Уточняйте у менеджера | Уточняйте у менеджера
00-00099229 | SHE-18SH-2.5EU | Hyperline | Блок розеток, вертикальный, 18 розеток Schuko, кабель питания 2.5м (3х1.5мм2) с вилкой Schuko 16A, 250В, 950x44.4x44.4мм (ДхШхВ), корпус алюминий, черный | Уточняйте у менеджера | Уточняйте у менеджера
00-00099268 | SHE-18SH-A-3PVR | Hyperline | Блок розеток, вертикальный, 18 розеток Schuko, амперметр, кабель питания 3м (5х6.0мм2) с вилкой IEC 60309 16А (3P+N+E), 380В, корпус алюминий, черный | Уточняйте у менеджера | Уточняйте у менеджера
00-00099230 | SHE-18SH-CB | Hyperline | Блок розеток, вертикальный, 18 розеток Schuko, без кабеля питания, клеммная колодка 16 A, 250В, 950x44.4x44.4мм (ДхШхВ), корпус алюминий, черный | Уточняйте у менеджера | Уточняйте у менеджера
00-00099231 | SHE-18SH-I-2.5EU | Hyperline | Блок розеток, вертикальный, 18 розеток, индикатор, кабель питания 2.5м (3х1.5мм2) с вилкой Schuko 16 A, 250В, 959x44.4x44.4мм (ДхШхВ), корпус алюминий, черный | Уточняйте у менеджера | Уточняйте у менеджера
00-00099232 | SHE-19SH-2.5EU | Hyperline | Блок розеток, вертикальный, 19 розеток Schuko, кабель питания 2.5м (3х1.5мм2) с вилкой Schuko 16A, 250В, 780x44.4x44.4мм (ДхШхВ), корпус алюминий, черный | Уточняйте у менеджера | Уточняйте у менеджера
00-00099233 | SHE-20IEC-4BIEC-16-3PVB | Hyperline | Блок розеток, вертикальный, 20 розеток IEC320 C13, 4 розетки IEC320 C19, кабель питания 3м с вилкой IEC 60309 16A (2P+E), 250В, корпус алюминий, черный | Уточняйте у менеджера | Уточняйте у менеджера
00-00099234 | SHE-20IEC-4BIEC-2.5AIEC | Hyperline | Блок розеток, вертикальный, 20 розеток IEC320 C13, 4 розетки IEC320 C19, кабель питания 2.5м (3х1.5мм2) с вилкой IEC320 C20 16A, 250В, корпус алюминий, черный | Уточняйте у менеджера | Уточняйте у менеджера
00-00099235 | SHE-20IEC-4BIEC-2B-CB | Hyperline | Блок розеток, вертикальный, 20 розеток IEC320 C13, 4 розетки IEC320 C19, 2 автоматических выключателя (2х16A), без кабеля питания, клеммная колодка 32A, 250В, корпус алюминий, черный | Уточняйте у менеджера | Уточняйте у менеджера
00-00099236 | SHE-20IEC-4BIEC-32-3PVB | Hyperline | Блок розеток, вертикальный, 20 розеток IEC320 C13, 4 розетки IEC320 C19, кабель питания 3м (3х4.0мм2) с вилкой IEC 60309 32A (2P+E), 250В, корпус алюминий, черный | Уточняйте у менеджера | Уточняйте у менеджера
00-00099237 | SHE-20IEC-4BIEC-B-1PVB | Hyperline | Блок розеток, вертикальный, 20 розеток IEC320 C13, 4 розетки IEC320 C19, автоматический выключатель, кабель питания 1м (3х4.0мм2) с вилкой IEC 60309 32А (2P+E), 250В, корпус алюминий, черный | Уточняйте у менеджера | Уточняйте у менеджера
00-00099238 | SHE-20IEC-4BIEC-B-3PVB | Hyperline | Блок розеток, вертикальный, 20 розеток IEC320 C13, 4 розетки IEC320 C19, автоматич. выключатель, кабель питания 3м (3х4.0мм2) с вилкой IEC 60309 32А (2х16A) (2P+E), 250В, корпус алюминий, черный | Уточняйте у менеджера | Уточняйте у менеджера
00-00099239 | SHE-20IEC-4BIEC-BAV-2.5AIEC | Hyperline | Блок розеток, вертикальный, 20 розеток IEC320 C13, 4 розетки IEC320 C19, автоматический выключатель, амперметр/вольтметр, кабель питания 2.5м (3х1.5мм2) с вилкой IEC320 C20 16A, 250В, корпус алюминий, черный | Уточняйте у менеджера | Уточняйте у менеджера
00-00099240 | SHE-20IEC-4BIEC-BAV-3PVB | Hyperline | Блок розеток, вертикальный, 20 розеток IEC320 C13, 4 розетки IEC320 C19, автоматический выключатель, амперметр/вольтметр, кабель питания 3м (3х4.0мм2) с вилкой IEC 60309 32А (2х16A) (2P+E), 250В, корпус алюминий, черный | Уточняйте у менеджера | Уточняйте у менеджера
00-00099241 | SHE-20SH-2.5IEC | Hyperline | Блок розеток, вертикальный, 20 розеток Schuko, кабель питания 2м (3х1мм2) с вилкой IEC320 C14 10А, 250В, корпус алюминий, черный | Уточняйте у менеджера | Уточняйте у менеджера
00-00099242 | SHE-20SH-B-CB | Hyperline | Блок розеток вертикальный, 20 розеток Schuko, автоматический выключатель, без кабеля питания, клеммная колодка 16A, 250В, 1200x45x45мм (ДхШхВ), корпус алюминий, черный | Уточняйте у менеджера | Уточняйте у менеджера
00-00099269 | SHE-21SH-2B-3PVB | Hyperline | Блок розеток, вертикальный, 21 розетка Schuko, 2 автоматических выключателя, кабель питания 3м (3х4.0мм2) c вилкой IEC 60309 32A (2P+E), 250В, корпус алюминий, черный | Уточняйте у менеджера | Уточняйте у менеджера
00-00099270 | SHE-24IEC-6BIEC-B-3x16-3PVR | Hyperline | Блок розеток, вертикальный, 24 розетки IEC320 C13, 6 розеток IEC320 C19, автоматический выключатель, кабель питания 3м (5х4.0мм2) с вилкой IEC 60309 16А (3P+N+E), 380В, корпус алюминий, черный | Уточняйте у менеджера | Уточняйте у менеджера
00-00099271 | SHE-24IEC-6BIEC-B-3x32-3PVR | Hyperline | Блок розеток, вертикальный, 24 розетки IEC320 C13, 6 розеток IEC320 C19, автоматический выключатель, кабель питания 3м (5х4.0мм2) с вилкой IEC 60309 32А (3P+N+E), 380В, корпус алюминий, черный | Уточняйте у менеджера | Уточняйте у менеджера
00-00099272 | SHE-24IEC-6BIEC-BAV-2PVR | Hyperline | Блок розеток, вертикальный, 24 розетки IEC320 C13, 6 розеток IEC320 C19, автоматический выключатель, амперметр/вольтметр, кабель питания 2м (5х6.0мм2) с вилкой IEC 60309 32А (3P+N+E), 380В, корпус алюминий, черный | Уточняйте у менеджера | Уточняйте у менеджера
00-00099243 | SHE-24IEC-6BIEC-BAV-3PVB | Hyperline | Блок розеток, вертикальный, 24 розетки IEC320 C13, 6 розеток IEC320 C19, авт.выкл., амперметр/вольтметр,кабель питания 3м (3х4.0мм2) с вилкой IEC 60309 32А (2P+E) 250В, 1555х44,4х44,4 мм (ДхШхВ), корпус алюминий, черный | Уточняйте у менеджера | Уточняйте у менеджера
00-00099273 | SHE-24IEC-6BIEC-BAV-3PVR | Hyperline | Блок розеток вертикальный, 24 розетки IEC320 C13, 6 розеток IEC320 C19, авт.выкл.(3х16А), ампер./вольтм.(3шт), каб.питан.3м (5х4.0мм2) с вилкой IEC 60309 16А (3P+N+E),380В, 1830x44.4x44.4мм (ДхШхВ),корпус алюминий,черный | Уточняйте у менеджера | Уточняйте у менеджера
00-00099244 | SHE-24SH-B-3PVB | Hyperline | Блок розеток вертикальный, 24 розетки Schuko, автоматический выключатель, кабель питания 3м (3х4.0мм2) с вилкой IEC 60309 32A (2х16А) (2P+E), 250В, корпус алюминий, черный | Уточняйте у менеджера | Уточняйте у менеджера
00-00099245 | SHE-24SH-BAV-3PVB | Hyperline | Блок розеток вертикальный, 24 розетки Schuko, автоматический выключатель, амперметр/вольтметр, кабель питания 3м (3х4.0мм2) с вилкой IEC 60309 32A (2P+E), 250В, корпус алюминий, черный | Уточняйте у менеджера | Уточняйте у менеджера
00-00099246 | SHE-24SH-BAV-CB | Hyperline | Блок розеток, вертикальный, 24 розетки Schuko, автоматический выключатель, амперметр/вольтметр, без кабеля питания, клеммная колодка 32A, 250В, 1863x44.5x44.5мм (ДхШхВ), корпус алюминий, черный | Уточняйте у менеджера | Уточняйте у менеджера
00-00099247 | SHE-28IEC-4BIEC-2.5PVB | Hyperline | Блок розеток, вертикальный, 28 розеток IEC320 C13, 4 розетки IEC320 C19, кабель питания 2.5м (3х4.0мм2) с вилкой IEC 60309 32A (2P+E), 250В, корпус алюминий, черный | Уточняйте у менеджера | Уточняйте у менеджера
00-00099248 | SHE-28IEC-4BIEC-B-2.5PVB | Hyperline | Блок розеток, вертикальный, 28 розеток IEC320 C13, 4 розетки IEC320 C19, автоматический выключатель, кабель питания 2.5м (3х4.0мм2) с вилкой IEC 60309 32A (2P+E), 250В, корпус алюминий, черный | Уточняйте у менеджера | Уточняйте у менеджера
00-00099274 | SHE-30IEC-6BIEC-3B-3PVR | Hyperline | Блок розеток, вертикальный, 30 розеток IEC320 C13, 6 розеток IEC320 C19, 3 автоматических выключателя, кабель питания 3м (5х6.0мм2) с вилкой IEC 60309 32А (3P+N+E), 380В, корпус алюминий, черный | Уточняйте у менеджера | Уточняйте у менеджера
00-00099275 | SHE-30IEC-6BIEC-3PVR | Hyperline | Блок розеток, вертикальный, 30 розеток IEC320 C13, 6 розеток IEC320 C19, кабель питания 3м (5х4.0мм2) с вилкой IEC 60309 32А (3P+N+E), 380В, корпус алюминий, черный | Уточняйте у менеджера | Уточняйте у менеджера
00-00099276 | SHE-30IEC-6BIEC-B-3x16-3PVR | Hyperline | Блок розеток, вертикальный, 30 розеток IEC320 C13, 6 розеток IEC320 C19, автоматический выключатель, кабель питания 3м (5х4.0мм2) с вилкой IEC 60309 16А (3P+N+E), 380В, корпус алюминий, черный | Уточняйте у менеджера | Уточняйте у менеджера
00-00099277 | SHE-30IEC-6BIEC-B-3x32-3PVR | Hyperline | Блок розеток, вертикальный, 30 розеток IEC320 C13, 6 розеток IEC320 C19, автоматический выключатель, кабель питания 3м (5х4.0мм2) с вилкой IEC 60309 32А (3P+N+E), 380В, корпус алюминий, черный | Уточняйте у менеджера | Уточняйте у менеджера
00-00099249 | SHE-32SH-BAV-3PVB | Hyperline | Блок розеток вертикальный, 32 розетки Schuko, автоматический выключатель, амперметр/вольтметр, кабель питания 3м (3х4.0мм2) с вилкой IEC 60309 32A (2P+E), 250В, корпус алюминий, черный | Уточняйте у менеджера | Уточняйте у менеджера
00-00099250 | SHE-32SH-BAV-CB | Hyperline | Блок розеток вертикальный, 32 розетки Schuko, автоматический выключатель, амперметр/вольтметр, без кабеля питания, клеммная колодка 32A, 250В, корпус алюминий, черный | Уточняйте у менеджера | Уточняйте у менеджера
00-00099251 | SHE-36IEC-6BIEC-1I-3PVB | Hyperline | Блок розеток, вертикальный, 36 розеток IEC320 C13, 6 розеток IEC320 C19, индикатор питания, кабель питания 3м (3х4.0мм2) с вилкой IEC 60309 32А (2P+E), 250В, корпус алюминий, черный | Уточняйте у менеджера | Уточняйте у менеджера
00-00099278 | SHE-36IEC-6BIEC-3B-2.5PVR | Hyperline | Блок розеток, вертикальный, 36 розеток IEC320 C13, 6 розеток IEC320 C19, 3 автоматических выключателя, кабель питания 2.5м (5х4.0мм2) с вилкой IEC 60309 16А (3P+N+E), 380В, корпус алюминий, черный | Уточняйте у менеджера | Уточняйте у менеджера
00-00099279 | SHE-36IEC-6BIEC-3B-3PVR | Hyperline | Блок розеток, вертикальный, 36 розеток IEC320 C13, 6 розеток IEC320 C19, 3 автоматических выключателя, кабель питания 3м (5х6.0мм2) с вилкой IEC 60309 32А (3P+N+E), 380В, корпус алюминий, черный | Уточняйте у менеджера | Уточняйте у менеджера
00-00099280 | SHE-36IEC-6BIEC-3I-2PVR | Hyperline | Блок розеток, вертикальный, 36 розеток IEC320 C13, 6 розеток IEC320 C19, индикатор питания (на каждую фазу), кабель питания 2м (5х2.5мм2) с вилкой IEC 60309 16А (3P+N+E), 380В, корпус алюминий, черный | Уточняйте у менеджера | Уточняйте у менеджера
00-00099281 | SHE-36IEC-6BIEC-3PVR | Hyperline | Блок розеток, вертикальный, 36 розеток IEC320 C13, 6 розеток IEC320 C19, кабель питания 3м (5х2.5мм2) с вилкой IEC 60309 16А (3P+N+E), 380В, корпус алюминий, черный | Уточняйте у менеджера | Уточняйте у менеджера
00-00099282 | SHE-36IEC-6BIEC-3x16-3PVR | Hyperline | Блок розеток, вертикальный, 36 розеток IEC320 C13, 6 розеток IEC320 C19, кабель питания 3м (5х4.0мм2) с вилкой IEC 60309 16А (3P+N+E), 380В, корпус алюминий, черный | Уточняйте у менеджера | Уточняйте у менеджера
00-00099288 | SHE-36IEC-6BIEC-3x32-3PVR | Hyperline | Блок розеток, вертикальный, 36 розеток IEC320 C13, 6 розеток IEC320 C19, кабель питания 3м (5х4.0мм2) с вилкой IEC 60309 32А (3P+N+E), 380В, корпус алюминий, черный | Уточняйте у менеджера | Уточняйте у менеджера
00-00099283 | SHE-36IEC-6BIEC-AV-3PVR | Hyperline | Блок розеток вертикальный, 36 розеток IEC320 C13, 6 розеток IEC320 C19, амперметр/вольтметр, кабель питания 3м (5х4.0мм2) с вилкой IEC 60309 16А (3P+N+E), 380В, 1915x44.5x44.5 мм (ДхШхВ), корпус алюминий, черный | Уточняйте у менеджера | Уточняйте у менеджера
00-00099252 | SHE-36IEC-6BIEC-B-2.5 | Hyperline | Блок розеток, вертикальный, 36 розеток IEC320 C13, 6 розеток IEC320 C19, автоматический выключатель, кабель питания 2.5м без вилки, 32А, 250В, 1860x44.4x44.4 мм (ДхШхВ), корпус алюминий, черный | Уточняйте у менеджера | Уточняйте у менеджера
00-00099253 | SHE-36IEC-6BIEC-B-2.5PVB | Hyperline | Блок розеток, вертикальный, 36 розеток IEC320 C13, 6 розеток IEC320 C19, автоматический выключатель, кабель питания 2.5м (3х4.0мм2) с вилкой IEC 60309 32A (2P+E), 250В, корпус алюминий, черный | Уточняйте у менеджера | Уточняйте у менеджера
00-00099284 | SHE-36IEC-6BIEC-B-3x16-3PVR | Hyperline | Блок розеток, вертикальный, 36 розеток IEC320 C13, 6 розеток IEC320 C19, автоматический выключатель, кабель питания 3м (5х4.0мм2) с вилкой IEC 60309 16А (3P+N+E), 380В, корпус алюминий, черный | Уточняйте у менеджера | Уточняйте у менеджера
00-00099285 | SHE-36IEC-6BIEC-B-3x32-3PVR | Hyperline | Блок розеток, вертикальный, 36 розеток IEC320 C13, 6 розеток IEC320 C19, автоматический выключатель, кабель питания 3м (5х4.0мм2) с вилкой IEC 60309 32А (3P+N+E), 380В, корпус алюминий, черный | Уточняйте у менеджера | Уточняйте у менеджера
00-00099286 | SHE-3SH-21IEC-6BIEC-3B-3PVR | Hyperline | Блок розеток вертикальный, 3 розетки Schuko, 21 розетка IEC320 C13, 6 розеток IEC320 C19, 3 автоматических выключателя, кабель питания 3м (5х6.0мм2) с вилкой IEC 60309 32А (3P+N+E), 380В, корпус алюминий, черный | Уточняйте у менеджера | Уточняйте у менеджера
00-00099254 | SHE-6SH-12IEC-2.5AIEC | Hyperline | Блок розеток, вертикальный, 6 розеток Schuko, 12 розеток IEC320 C13, кабель питания 2.5м (3х1.5 мм2) с вилкой IEC320 C20 16А, 250В, корпус алюминий, черный | Уточняйте у менеджера | Уточняйте у менеджера
00-00099255 | SHE-6SH-12IEC-S-2.5AIEC | Hyperline | Блок розеток, вертикальный, 6 розеток Schuko, 12 розеток IEC320 C13, выключатель с подсветкой, кабель питания 2.5м (3х1.5 мм2) с вилкой IEC320 C20 16А, 250В, 845х44.5х44.5мм (ДхШхВ), корпус алюминий, черный | Уточняйте у менеджера | Уточняйте у менеджера
00-00099256 | SHE-9SH-3IEC-S-2.5EU | Hyperline | Блок розеток, вертикальный, 9 розеток Schuko, 3 розетки IEC320 C13, выключатель с подсветкой, кабель питания 2.5м (3х1.5мм2) с вилкой Schuko 16А, 250В, 723x44.4x44.4 мм (ДхШхВ), корпус алюминий, черный | Уточняйте у менеджера | Уточняйте у менеджера
00-00021813 | SHE10-3SH-S-IEC | Hyperline | Блок розеток для 10" шкафов, горизонтальный, 3 розетки Schuko, выключатель с подсветкой, без кабеля питания, входной разъем IEC320 C14 10А, 250В, 254х44.4х44.4мм (ШхВхГ), корпус алюминий, черный | Уточняйте у менеджера | Уточняйте у менеджера
00-00099202 | SHE10-4IEC-S-2EU | Hyperline | Блок розеток для 10" шкафов, горизонтальный, 4 розетки IEC320 C13, выключатель с подсветкой, кабель питания 2м (3х1.0мм2) с вилкой Schuko 16A, 254х44.4х44.4мм (ДхШхВ), корпус алюминий, черный | Уточняйте у менеджера | Уточняйте у менеджера
00-00099203 | SHE10-4SH-1.8IEC | Hyperline | Блок розеток для 10" шкафов, горизонтальный, 4 розетки Schuko, кабель питания 1.8м (3х1.0мм2) с вилкой IEC320 C14 10A, 250В, 254х44.4х44.4мм (ДхШхВ), корпус алюминий, черный | Уточняйте у менеджера | Уточняйте у менеджера
00-00099204 | SHE10-4SH-CB | Hyperline | Блок розеток для 10" шкафов, горизонтальный, 4 розетки Schuko, без кабеля питания, клеммная колодка 16A, 250В, 254х44.4х44.4мм (ДхШхВ), корпус алюминий, черный | Уточняйте у менеджера | Уточняйте у менеджера
00-00099205 | SHE10-4SH-IEC | Hyperline | Блок розеток для 10" шкафов, горизонтальный, 4 розетки Schuko, без кабеля питания, входной разъем IEC320 C14 10A, 250В, 254х44.4х44.4мм (ДхШхВ), корпус алюминий, черный | Уточняйте у менеджера | Уточняйте у менеджера
00-00099150 | SHE19-10IEC-2.5IEC | Hyperline | Блок розеток для 19" шкафов, горизонтальный, 10 розеток IEC320 C13, кабель питания 2.5м (3х1.0мм2) с вилкой IEC320 C14 10A, 250В, 482.6x44.4x44.4мм (ШхГхВ), корпус алюминий, черный | Уточняйте у менеджера | Уточняйте у менеджера
00-00099151 | SHE19-10IEC-F-IEC | Hyperline | Блок розеток для 19" шкафов, горизонтальный, 10 розеток IEC320 C13, защита от перенапряжения (несменный блок), входной разъем IEC320 C14 10А, 250В, 482.6x44.4x44.4мм (ШхГхВ), корпус алюминий, черный | Уточняйте у менеджера | Уточняйте у менеджера
00-00099152 | SHE19-10IEC-I-CB | Hyperline | Блок розеток для 19" шкафов, горизонтальный, 10 розеток IEC320 C13, индикатор напряжения, без кабеля питания, клемная колодка 32A, 250В, 482.6x44.4x44.4мм (ШхГхВ), корпус алюминий, черный | Уточняйте у менеджера | Уточняйте у менеджера
00-00099153 | SHE19-10IEC-S-2.5EU | Hyperline | Блок розеток для 19" шкафов, горизонтальный, 10 розеток IEC320 C13, выключатель с подсветкой, кабель питания 2.5м (3х1.5мм2) с вилкой Schuko 16A, 250В, 482.6x44.4x44.4мм (ШхГхВ), корпус алюминий, черный | Уточняйте у менеджера | Уточняйте у менеджера
00-00099154 | SHE19-10IEC-S-IEC | Hyperline | Блок розеток для 19" шкафов, горизонтальный, 10 розеток IEC320 C13, выключатель с подсветкой, без кабеля питания, входной разъем IEC320 C14 10A, 250В, 482.6x44.4x44.4мм (ШхГхВ), корпус алюминий, черный | Уточняйте у менеджера | Уточняйте у менеджера
00-00099155 | SHE19-11IEC-AIEC | Hyperline | Блок розеток для 19" шкафов, горизонтальный, 11 розеток IEC 320 C13, без кабеля питания, входной разъем IEC 320 C20 16A, 250В,482.6x44.4x44.4мм (ШхГхВ), корпус алюминий, черный | Уточняйте у менеджера | Уточняйте у менеджера
00-00099156 | SHE19-12IEC-2.5AIEC | Hyperline | Блок розеток для 19" шкафов, горизонтальный, 12 розеток IEC320 C13, кабеля питания 2.5м (3х1.5мм2) с вилкой IEC320 C20 16A, 250В, 482.6x44.4x44.4мм (ШхГхВ), корпус алюминий, черный | Уточняйте у менеджера | Уточняйте у менеджера
00-00099157 | SHE19-12IEC-2.5EU | Hyperline | Блок розеток для 19" шкафов, горизонтальный, 12 розеток IEC320 C13, кабель питания 2.5м (3х1.5мм2) с вилкой Schuko 16A, 250В, 482.6x44.4x44.4мм (ШхГхВ), корпус алюминий, черный | Уточняйте у менеджера | Уточняйте у менеджера
00-00099158 | SHE19-12IEC-2.5IEC | Hyperline | Блок розеток для 19" шкафов, горизонтальный, 12 розеток IEC320 C13, кабель питания 2.5м (3х1.0мм2) с вилкой IEC320 C14 10A, 250В, 482.6x44.4x44.4мм (ШхГхВ), корпус алюминий, черный | Уточняйте у менеджера | Уточняйте у менеджера
00-00099194 | SHE19-2SH-3BIEC-IB-CB | Hyperline | Блок розеток для 19" шкафов, горизонтальный, 2 розетки Schuko, 3 розетки IEC320 C19, авт. выключатель, индикатор питания, без кабеля питания, клеммная колодка 32A, 250В, 482.6x44.4x44.4мм (ШхГхВ), корпус алюминий, черный | Уточняйте у менеджера | Уточняйте у менеджера
00-00099195 | SHE19-3SH-2IEC-B-2.5EU | Hyperline | Блок розеток для 19" шкафов, горизонтальный, 3 розетки Schuko, 2 розетки IEC320 C13, автоматический выключатель, кабель питания 2.5м (3х1.5мм2) с вилкой Schuko 16A, 250В, 482.6x44.4x44.4мм (ШхГхВ), корпус алюминий, черный | Уточняйте у менеджера | Уточняйте у менеджера
00-00099196 | SHE19-3SH-3IEC-2.5EU | Hyperline | Блок розеток для 19" шкафов, горизонтальный, 3 розетки Schuko, 3 розетки IEC320 C13, кабель питания 2.5м (3х1.5мм2) с вилкой Schuko 16A, 250В, 482.6x44.4x44.4мм (ШхГхВ), корпус алюминий, черный | Уточняйте у менеджера | Уточняйте у менеджера
00-00099197 | SHE19-3SH-4IEC-B-CB | Hyperline | Блок розеток для 19" шкафов, горизонтальный, 3 розетки Schuko, 4 розетки IEC320 C13, автоматический выключатель, без кабеля питания, клеммная колодка 32A, 250В, 482.6x44.4x44.4мм (ШхГхВ), корпус алюминий, черный | Уточняйте у менеджера | Уточняйте у менеджера
00-00099198 | SHE19-4IEC-6BIEC-AIEC | Hyperline | Блок розеток для 19" шкафов, горизонтальный, 4 розетки IEC320 C13, 6 розеток IEC320 C19, без кабеля питания, входной разъем IEC320 C20 16А, 250В, 482.6x44.4x44.4мм (ШхГхВ), корпус алюминий, черный | Уточняйте у менеджера | Уточняйте у менеджера
00-00099171 | SHE19-4SH-2EU | Hyperline | Блок розеток для 19" шкафов, горизонтальный, 4 розетки Schuko, кабель питания 2м (3х1.5мм2) с вилкой Schuko 16A, 250В, 482.6x44.4x44.4мм (ШхГхВ), корпус алюминий, черный | Уточняйте у менеджера | Уточняйте у менеджера
00-00099170 | SHE19-6BIEC-I-CB | Hyperline | Блок розеток для 19" шкафов, горизонтальный, 6 розеток IEC320 C19, индикатор питания, без кабеля питания, клемная колодка 32A, 250В, 482.6x44.4x44.4мм (ШхГхВ), корпус алюминий, черный | Уточняйте у менеджера | Уточняйте у менеджера
00-00099159 | SHE19-6IEC-2.5PVB | Hyperline | Блок розеток для 19" шкафов, горизонтальный, 6 розеток IEC320 C13, кабель питания 2.5м (3х4.0мм2) с вилкой IEC 60309 32А (2P+E), 250В, 482.6x44.4x44.4мм (ШхГхВ), корпус алюминий, черный | Уточняйте у менеджера | Уточняйте у менеджера
00-00099199 | SHE19-6IEC-2BIEC-CB | Hyperline | Блок розеток для 19" шкафов, горизонтальный, 6 розеток IEC320 C13, 2 розетки IEC320 C19, без кабеля питания, клеммная колодка 16A, 250В, 482.6x44.4x44.4мм (ШхГхВ), корпус алюминий, черный | Уточняйте у менеджера | Уточняйте у менеджера
00-00099160 | SHE19-6IEC-R-2.5IEC | Hyperline | Блок розеток для 19" шкафов, горизонтальный, 6 розеток IEC320 C13, защита от перенапряжения с индикатором, кабель питания 2.5м (3х1.0мм2) с вилкой IEC320 C14 10A, 250В, 482.6x44.4x44.4мм (ШхГхВ), корпус алюминий, черный | Уточняйте у менеджера | Уточняйте у менеджера
00-00060134 | SHE19-6IEC-S-2.5IEC | Hyperline | Блок розеток для 19" шкафов, горизонтальный, с выключателем с подсветкой, 6хIEC 320 C13, 10A, 250В, кабель питания 3х1.0мм2, длина 2.5 м, с вилкой IEC 320 C14, 482.6x44.4x44.4мм (ДхШхВ) | Уточняйте у менеджера | Уточняйте у менеджера
00-00099161 | SHE19-6IEC-S-IEC | Hyperline | Блок розеток для 19" шкафов, горизонтальный, 6 розеток IEC320 C13, выключатель с подсветкой, без кабеля питания, входной разъем IEC320 C14 10A, 250В, 482.6x44.4x44.4мм (ШхГхВ), корпус алюминий, черный | Уточняйте у менеджера | Уточняйте у менеджера
00-00099172 | SHE19-6SH-2.5EU | Hyperline | Блок розеток для 19" шкафов, горизонтальный, 6 розеток Schuko, кабель питания 2.5м (3х1.5мм2) с вилкой Schuko 16A, 250В, 482.6x44.4x44.4мм (ШхГхВ), корпус алюминий, черный | Уточняйте у менеджера | Уточняйте у менеджера
00-00047740 | SHE19-6SH-2.5IEC | Hyperline | Блок розеток для 19" шкафов, горизонтальный, 6 розеток Schuko (10A), 250В, кабель питания 3х1.0мм2, длина 2.5 м, с вилкой IEC 320 C14, 482.6x44.4x44.4мм (ДхШхВ) | Уточняйте у менеджера | Уточняйте у менеджера
00-00099173 | SHE19-6SH-2EU | Hyperline | Блок розеток для 19" шкафов, горизонтальный, 6 розетки Schuko, кабель питания 2м (3х1.5мм2) с вилкой Schuko 16A, 250В, 482.6x44.4x44.4мм (ШхГхВ), корпус алюминий, черный | Уточняйте у менеджера | Уточняйте у менеджера
00-00099174 | SHE19-6SH-2IEC-2.5EU | Hyperline | Блок розеток для 19" шкафов, горизонтальный, 6 розеток Schuko, 2 розетки IEC320 C13, кабель питания 2.5м (3х1.5мм2) с вилкой Schuko 16A, 250В, корпус алюминий, черный | Уточняйте у менеджера | Уточняйте у менеджера
00-00099175 | SHE19-6SH-B-2.5EU | Hyperline | Блок розеток для 19" шкафов, горизонтальный, 6 розеток Schuko, автоматический выключатель, кабель питания 2.5м (3х1.5мм2) с вилкой Schuko 16A, 250В, 482.6x44.4x44.4мм (ШхГхВ), корпус алюминий, черный | Уточняйте у менеджера | Уточняйте у менеджера
00-00099176 | SHE19-6SH-B-IEC | Hyperline | Блок розеток для 19" шкафов, горизонтальный, 6 розеток Schuko, автоматический выключатель, без кабеля питания, входной разъем IEC320 C14 10A, 250В, 482.6x44.4x44.4мм (ШхГхВ), корпус алюминий, черный | Уточняйте у менеджера | Уточняйте у менеджера
03-00011311 | SHE19-6SH-S-2.5EU | Hyperline | Блок розеток для 19" шкафов, горизонтальный, с выключателем с подсветкой, 6 розеток Schuko (16A), 250В, кабель питания 3х1.5мм2, длина 2.5 м, с вилкой Schuko, 482.6x44.4x44.4мм (ДхШхВ) | Уточняйте у менеджера | Уточняйте у менеджера
00-00099177 | SHE19-6SH-S-IEC | Hyperline | Блок розеток для 19" шкафов, горизонтальный, горизонтальный, 6 розеток Schuko, выключатель с подстветкой, без кабеля питания, входной разъем IEC320 C14 10А, 250В, 482.6х44.4х44.4мм (ШхГхВ), корпус алюминий, черный | Уточняйте у менеджера | Уточняйте у менеджера
00-00099178 | SHE19-6SH-Z-2.5EU | Hyperline | Блок розеток для 19" шкафов, горизонтальный, 6 розеток Schuko, дифференциальный автомат 1P+N 16А, кабель питания 2.5м (3х1.5мм2) с вилкой Schuko 16A, 250В, 482.6x44.4x44.4мм (ШхГхВ), корпус алюминий, черный | Уточняйте у менеджера | Уточняйте у менеджера
00-00099162 | SHE19-7IEC-S-2.5EU | Hyperline | Блок розеток для 19" шкафов, горизонтальный, 7 розеток IEC320 C13, выключатель в подсветкой, кабель питания 2.5м (3х1.5мм2) с вилкой Schuko 16A, 250В, 482.6x44.4x44.4мм (ШхГхВ), корпус алюминий, черный | Уточняйте у менеджера | Уточняйте у менеджера
00-00099179 | SHE19-7SH-AV-2.5EU | Hyperline | Блок розеток для 19" шкафов, горизонтальный, 7 розеток Schuko, амперметр/вольтметр, кабель питания 2.5м (3х1.5мм2) с вилкой Schuko 16A, 250В, 482.6x44.4x44.4мм (ШхГхВ), корпус алюминий, черный | Уточняйте у менеджера | Уточняйте у менеджера
00-00099180 | SHE19-7SH-BF-2.5EU | Hyperline | Блок розеток для 19" шкафов, горизонтальный, 7 розеток Schuko, автомат. выключатель, защита от перенапряжения, кабель питания 2.5м (3х1.5мм2) с вилкой Schuko 16A, 250В, 482.6x44.4x44.4мм (ШхГхВ), корпус алюминий, черный | Уточняйте у менеджера | Уточняйте у менеджера
00-00099163 | SHE19-8IEC-2.5IEC | Hyperline | Блок розеток для 19" шкафов, горизонтальный, 8 розеток IEC320 C13, кабель питания 2.5м (3х1.0мм2) с вилкой IEC320 C14 10A, 250В, 482.6x44.4x44.4мм (ШхГхВ), корпус алюминий, черный | Уточняйте у менеджера | Уточняйте у менеджера
00-00099164 | SHE19-8IEC-S-2.5EU | Hyperline | Блок розеток для 19" шкафов, горизонтальный, 8 розеток IEC320 C13, выключатель с подсветкой, кабель питания 2.5м (3х1.5мм2) с вилкой Schuko 16A, 250В, 482.6x44.4x44.4мм (ШхГхВ), корпус алюминий, черный | Уточняйте у менеджера | Уточняйте у менеджера
00-00099165 | SHE19-8IEC-S-CB | Hyperline | Блок розеток для 19" шкафов, горизонтальный, 8 розеток IEC320 C13, выключатель в подсветкой, без кабеля питания, клеммная колодка 16A, 250В, 482.6x44.4x44.4мм (ШхГхВ), корпус алюминий, черный | Уточняйте у менеджера | Уточняйте у менеджера
00-00099166 | SHE19-8IEC-S-IEC | Hyperline | Блок розеток для 19" шкафов, горизонтальный, 8 розеток IEC320 C13, выключатель с подсветкой, без кабеля питания, входной разъем IEC320 C14 10A, 250В, 482.6x44.4x44.4мм (ШхГхВ), корпус алюминий, черный | Уточняйте у менеджера | Уточняйте у менеджера
00-00099181 | SHE19-8SH-2.5IEC | Hyperline | Блок розеток для 19" шкафов, горизонтальный, 8 розеток Schuko, кабель питания 2.5м (3х1.0мм2) с вилкой IEC320 C14 10A, 250В, 482.6x44.4x44.4мм (ШхГхВ), корпус алюминий, черный | Уточняйте у менеджера | Уточняйте у менеджера
00-00099257 | SHE19-8SH-2.5PVB | Hyperline | Блок розеток для 19" шкафов, горизонтальный, 8 розеток Schuko, кабель питания длина 2.5м (3х2.5мм2) с вилкой IEC 60309 16А, корпус алюминий, черный | Уточняйте у менеджера | Уточняйте у менеджера
00-00099182 | SHE19-8SH-CB | Hyperline | Блок розеток для 19" шкафов, горизонтальный, 8 розетки Schuko, без кабеля питания, клеммная колодка 16A, 250В, 482.6x44.4x44.4мм (ШхГхВ), корпус алюминий, черный | Уточняйте у менеджера | Уточняйте у менеджера
00-00099183 | SHE19-8SH-I-CB | Hyperline | Блок розеток для 19" шкафов, горизонтальный, 8 розетки Schuko, индикатор питания, без кабеля питания, клеммная колодка 32А, 250В, 482.6x44.4x44.4мм (ШхГхВ), корпус алюминий, черный | Уточняйте у менеджера | Уточняйте у менеджера
00-00099184 | SHE19-8SH-M-AIEC | Hyperline | Блок розеток для 19" шкафов, горизонтальный, 8 розеток Schuko, автоматический выключатель (термоавтомат), без кабеля питания, входной разъем IEC320 C20 16A, 250В, 482.6x44.4x44.4мм (ШхГхВ), корпус алюминий, черный | Уточняйте у менеджера | Уточняйте у менеджера
00-00072233 | SHE19-8SH-S-2.5EU | Hyperline | Блок розеток для 19" шкафов, горизонтальный, с выключателем с подсветкой, 8 розеток Schuko (16A), 250В, кабель питания 3х1.5мм2, длина 2.5 м, с вилкой Schuko, 482.6x44.4x44.4мм | Уточняйте у менеджера | Уточняйте у менеджера
00-00054408 | SHE19-8SH-S-2.5IEC | Hyperline | Блок розеток для 19" шкафов, горизонтальный, с выключателем с подсветкой, 8 розеток Schuko (10A), 250В, кабель питания 3х1.0мм2, длина 2.5 м, с вилкой IEC 320 C14, 482.6x44.4x44.4 мм | Уточняйте у менеджера | Уточняйте у менеджера
00-00099185 | SHE19-8SH-S-AIEC | Hyperline | Блок розеток для 19" шкафов, горизонтальный, 8 розеток Schuko, выключатель с подсветкой, без кабеля питания, входной разъем IEC320 C20 16A, 250В, 482.6x44.4x44.4мм (ШхГхВ), корпус алюминий, черный | Уточняйте у менеджера | Уточняйте у менеджера
00-00099186 | SHE19-8SH-S-CB | Hyperline | Блок розеток для 19" шкафов, горизонтальный, 8 розеток Schuko, выключатель с подсветкой, без кабеля питания, клеммная колодка 16A, 250В, 482.6x44.4x44.4мм (ШхГхВ), корпус алюминий, черный | Уточняйте у менеджера | Уточняйте у менеджера
00-00035723 | SHE19-8SH-S-IEC | Hyperline | Блок розеток для 19" шкафов, горизонтальный, 8 розеток Schuko, выключатель с подсветкой, без кабеля питания, входной разъем IEC320 C14 10А, 250В, 482.6x44.4x44.4мм (ШхГхВ), корпус алюминий, черный | Уточняйте у менеджера | Уточняйте у менеджера
00-00099187 | SHE19-8SH-S-M-IEC | Hyperline | Блок розеток для 19" шкафов, горизонтальный, 8 розеток Schuko, выключатель с подсветкой, автомат. выключатель, без кабеля питания, входной разъем IEC320 C14 10А, 250В, 482.6x44.4x44.4мм (ШхГхВ), корпус алюминий, черный | Уточняйте у менеджера | Уточняйте у менеджера
00-00099188 | SHE19-8SH-SR-2.5AIEC | Hyperline | Блок розеток для 19" шкафов, горизонтальный, 8 розеток Schuko, 16A, 250В, выключатель с подсветкой, устройство защиты от перенапр. с инд., кабель питания 3х1.5мм2, длина 2.5м, вилка IEC 320 C20, 482.6x44.4x44.4мм (ШхГхВ) | Уточняйте у менеджера | Уточняйте у менеджера
00-00086775 | SHE19-9SH-2.5EU | Hyperline | Блок розеток для 19" шкафов, горизонтальный, 9 розеток Schuko, кабель питания 2.5м (3х1.5мм2) с вилкой Schuko 16A, 250В, 482.6x44.4x44.4мм (ШхГхВ), корпус алюминий, цвет черный | Уточняйте у менеджера | Уточняйте у менеджера
00-00034320 | SHE19-9SH-2.5IEC | Hyperline | Блок розеток для 19" шкафов, горизонтальный, 9 розеток Schuko 10A, 250В,шнур 2.5 м, с вилкой IEC 320 C14, 482.6x44.4x44.4 мм. | Уточняйте у менеджера | Уточняйте у менеджера
00-00099189 | SHE19-9SH-AIEC | Hyperline | Блок розеток для 19" шкафов, горизонтальный, 9 розеток Schuko, без кабеля питания, входной разъем IEC320 C20 16A, 250В, 482.6x44.4x44.4мм (ШхГхВ), корпус алюминий, черный | Уточняйте у менеджера | Уточняйте у менеджера
00-00099190 | SHE19-9SH-CB | Hyperline | Блок розеток для 19" шкафов, горизонтальный, 9 розеток Schuko, без кабеля питания, клеммная колодка 16A, 250В, 482.6x44.4x44.4мм (ШхГхВ), корпус алюминий, черный | Уточняйте у менеджера | Уточняйте у менеджера
00-00099191 | SHE19-9SH-IEC | Hyperline | Блок розеток для 19" шкафов, горизонтальный, 9 розеток Schuko, 10A, 250В, однофазный, без кабеля питания, вход питания IEC 320 C14, 482.6x44.4x44.4мм (ШхГхВ) | Уточняйте у менеджера | Уточняйте у менеджера
00-00099192 | SHZ19-8SH-S-2.5EU | Hyperline | Блок розеток для 19" шкафов, горизонтальный, 8 розеток Schuko, выключатель с подсветкой, кабель питания 2.5м (3х1.5мм2) с вилкой Schuko 16A, 250В, 482.6x44.4x44.4мм (ШхГхВ), корпус алюминий | Уточняйте у менеджера | Уточняйте у менеджера
00-00099193 | SHZ19-8SH-S-IEC | Hyperline | Блок розеток для 19" шкафов, горизонтальный, 8 розеток Schuko, выключатель с подсветкой, без кабеля питания, входной разъем IEC320 C14 10А, 250В, 482.6x44.4x44.4мм (ШхГхВ), корпус алюминий | Уточняйте у менеджера | Уточняйте у менеджера
00-00099289 | Z-PDU-ZID-330-2103 | Hyperline | Блок розеток управляемый ZPDU, серия D (контроль и управление отдельными розетками), вертикальный, 21 розетка IEC320 C13, 3 розетки IEC320 C19, 400V, 32A, кабель 5х6.0 мм2, 3 м, вилка IEC 60309 3P+N+E, 1829х56х62 мм | Уточняйте у менеджера | Уточняйте у менеджера
00-00043777 | R-10-10C13-FI-440-Z | REM | Блок розеток Rem-10 без шнура с фил. и инд., 10 IEC 60320 C13, вход IEC 60320 C14, 10 A, алюм., 19" | 5080 | 5080
00-00043775 | R-10-10C13-I-440-Z | REM | Блок розеток Rem-10 без шнура с инд., 10 IEC 60320 C13, вход IEC 60320 C14, 10 A, алюм., 19" | 4260 | 4260
00-00043776 | R-10-10C13-V-440-Z | REM | Блок розеток Rem-10 без шнура с выкл., 10 IEC 60320 C13, вход IEC 60320 C14, 10 A, алюм., 19" | 4470 | 4470
00-00077754 | R-10-12C13-V-440-1.8 | REM | Блок розеток Rem-10 с выкл., 12 IEC 60320 C13, 10 A, алюм., 19", шнур 1.8 м. 1,8 IEC 60320 C14 | 4770 | 4770
00-00043782 | R-10-3S-V-220-Z | REM | Блок розеток Rem-10 без шнура с выкл., 3 Sсhuko, вход IEC 60320 C14, 10 A, алюм., 10" | 3350 | 3350
00-00043780 | R-10-4S-220-Z | REM | Блок розеток Rem-10 без шнура, 4 Sсhuko, вход IEC 60320 C14, 10 A, алюм., 10" | 3250 | 3250
00-00077755 | R-10-4S-6C13-V-440-1.8 | REM | Блок розеток Rem-10 с выкл., 4 Sсhuko, 6 IEC 60320 C13, 10 A, алюм., 19", шнур 1,8 м. IEC 60320 C14 | 5380 | 5380
00-00043781 | R-10-4S-I-220-Z | REM | Блок розеток Rem-10 без шнура с инд., 4 Sсhuko, вход IEC 60320 C14, 10 A, алюм., 10" | 3350 | 3350
00-00043783 | R-10-5C13-V-220-Z | REM | Блок розеток Rem-10 без шнура с выкл., 5 IEC 60320 C13, вход IEC 60320 C14, 10 A, алюм., 10" | 2940 | 2940
00-00043778 | R-10-5S-5C13-V-440-Z | REM | Блок розеток Rem-10 без шнура с выкл., 5 Sсhuko, 5 IEC 60320 C13, вход IEC 60320 C14, 10 A, алюм., 19" | 4160 | 4160
00-00043779 | R-10-6S-5C13-I-440-Z | REM | Блок розеток Rem-10 без шнура с инд., 6 Sсhuko, 5 IEC 60320 C13, вход IEC 60320 C14, 10 A, алюм., 19" | 5280 | 5280
00-00034229 | R-10-7S-FI-440-Z | REM | Блок розеток Rem-10 без шнура с фил. и инд., 7 Sсhuko, вход IEC 60320 C14, 10A, алюм., 19" | 4260 | 4260
00-00077753 | R-10-8S-V-440-1.8 | REM | Блок розеток Rem-10 с выкл., 8 Sсhuko, 10 A, алюм., 19", шнур 1.8 м. 1,8 IEC 60320 C14 | 4060 | 4060
00-00035067 | R-10-8S-V-440-Z | REM | Блок розеток Rem-10 без шнура с выкл., 8 Sсhuko, вход IEC 60320 C14, 10A, алюм., 19" | 3650 | 3650
00-00043774 | R-10-9S-I-440-Z | REM | Блок розеток Rem-10 без шнура с инд., 9 Sсhuko, вход IEC 60320 C14, 10 A, алюм., 19" | 3650 | 3650
00-00043805 | R-16-10S-10C13-FI-1420-3 | REM | Вертикальный блок розеток Rem-16 с фил. и инд., 10 Schuko, 10 C13, 16 A, алюм.,33-38U, шнур 3м | 13310 | 13310
00-00043806 | R-16-10S-10C13-V-1420 | REM | Вертикальный блок розеток Rem-16 с выкл., 10 Schuko, 10 C13, вход IEC 60320 C20 16A, алюм., 33-38U | 12600 | 12600
00-00043802 | R-16-10S-10C19-A-1420-3 | REM | Вертикальный блок розеток Rem-16 с авт. 16 А, 10 Schuko, 10 IEC 60320 C19, 16 A, алюм.,33-38U, шнур 3 м | 17890 | 17890
00-00043803 | R-16-10S-10C19-A-1420-K | REM | Вертикальный блок розеток Rem-16 с авт. 16 А, 10 Schuko, 10 IEC 60320 C19, 16 A, алюм.,33-38U, колодка | 16670 | 16670
00-00043807 | R-16-14C13-10C19-V-1420 | REM | Вертикальный блок розеток Rem-16 с выкл., 14 IEC 60320 C13, 10 C19, вход C20 16 A, алюм., 33-38U | 17680 | 17680
00-00043815 | R-16-15S-10C13-FI-1820-3 | REM | Вертикальный блок розеток Rem-16 с фил. и инд., 15 Schuko, 10 C13, 16 A, алюм., 42-48U, шнур 3 м | 16060 | 16060
00-00043816 | R-16-15S-10C13-V-1820 | REM | Вертикальный блок розеток Rem-16 с выкл., 15 Schuko, 10 C13, вход IEC 60320 C20 16 A, алюм., 42-48U | 15350 | 15350
00-00043811 | R-16-15S-10C19-A-1820-K | REM | Вертикальный блок розеток Rem-16 с авт. 16 A, 15 Schuko, 10 IEC 60320 C19, 16 A, алюм., 42-48U, колодка | 19410 | 19410
00-00043814 | R-16-16C13-12C19-V-1820 | REM | Вертикальный блок розеток Rem-16 с выкл., 16 IEC 60320 C13, 12 C19, вход C20 16 A, алюм., 42-48U | 21140 | 21140
00-00043800 | R-16-20S-A-1420-3 | REM | Вертикальный блок розеток Rem-16 с авт. 16 А, 20 Schuko, 16 A, алюм., 33-38U, шнур 3 м | 13620 | 13620
00-00043801 | R-16-20S-A-1420-K | REM | Вертикальный блок розеток Rem-16 с авт. 16 А, 20 Schuko, 16 A, алюм., 33-38U, колодка | 12400 | 12400
00-00043804 | R-16-20S-FI-1420-3 | REM | Вертикальный блок розеток Rem-16 с фил. и инд., 20 Schuko, 16 A, алюм., 33-38U, шнур 3 м | 13010 | 13010
00-00043813 | R-16-25C13-FI-1820-3 | REM | Вертикальный блок розеток Rem-16 с фил. и инд., 25 IEC 60320 C13, 16 А, алюм., 42-48U, шнур 3 м | 17180 | 17180
00-00043809 | R-16-25S-A-1820-3 | REM | Вертикальный блок розеток Rem-16 с авт. 16А, 25 Schuko, 16A, алюм., 42-48U, шнур 3 м | 16360 | 16360
00-00043810 | R-16-25S-A-1820-K | REM | Вертикальный блок розеток Rem-16 с авт. 16 А, 25 Schuko, 16 A, алюм., 42-48U, колодка | 15350 | 15350
00-00043812 | R-16-25S-FI-1820-3 | REM | Вертикальный блок розеток Rem-16 с фил. и инд., 25 Schuko, 16 A, алюм., 42-48U, шнур 3 м | 15750 | 15750
00-00043808 | R-16-25S-I-1820-3 | REM | Вертикальный блок розеток Rem-16 с инд., 25 Schuko, 16 A, алюм., 42-48U, шнур 3 м | 14840 | 14840
00-00138292 | R-16-2C19-T-440-2xC20 | REM | Блок розеток с автоматическим вводом резерва (АВР) предназначен для обеспечения бесперебойного питания электроэнергией потребителей. Имеет два ввода питания А и B от сети переменного тока, в случае потери питания на основном вводе или выходе параметров за допустимые пределы АВР REM автоматически переключает питание на резервный ввод, позволяя организовать непрерывное питание нагрузок. Момент переключения с одного ввода на другой не нарушает работу подключенного оборудования, поскольку переключение производится в течение короткого промежутка времени. В качестве приоритетного может быть настроен любой из вводов А или В, либо может быть установлен режим AUTO. В режиме AUTO ввод, используемый в настоящий момент, считается приоритетным. Настройка и управление осуществляются локально через встроенный OLED-дисплей или через интерфейс RS-485 по протоколу Modbus-RTU, а также удалённо при подключении АВР REM к PDU R-2MC. АВР можно настроить для работы: • с источниками бесперебойного питания (ИБП | Уточняйте у менеджера | Уточняйте у менеджера
00-00085786 | R-16-36C13-6C19-V-1420 | REM | Верт блок розеток Rem-16, 1 фаза 16A, выкл, 36 C13, 6 C19, 1420 мм, вх C20 IEC 320 | 17990 | 17990
00-00085787 | R-16-48C13-V-1420 | REM | Верт блок розеток Rem-16, 1 фаза 16A, выкл, 48 C13, 1420 мм, вх C20 IEC 320 | 16360 | 16360
00-00138291 | R-16-5C13-C19-T-440-2x1.8 | REM | Блок розеток с автоматическим вводом резерва (АВР) предназначен для обеспечения бесперебойного питания электроэнергией потребителей. Имеет два ввода питания А и B от сети переменного тока, в случае потери питания на основном вводе или выходе параметров за допустимые пределы АВР REM автоматически переключает питание на резервный ввод, позволяя организовать непрерывное питание нагрузок. Момент переключения с одного ввода на другой не нарушает работу подключенного оборудования, поскольку переключение производится в течение короткого промежутка времени. В качестве приоритетного может быть настроен любой из вводов А или В, либо может быть установлен режим AUTO. В режиме AUTO ввод, используемый в настоящий момент, считается приоритетным. Настройка и управление осуществляются локально через встроенный OLED-дисплей или через интерфейс RS-485 по протоколу Modbus-RTU, а также удалённо при подключении АВР REM к PDU R-2MC. АВР можно настроить для работы: • с источниками бесперебойного питания (ИБП | Уточняйте у менеджера | Уточняйте у менеджера
00-00043798 | R-16-6C19-A-440-3 | REM | Блок розеток Rem-16 с авт. 16 А, 6 IEC 60320 C19, 16 A, алюм., 19", шнур 3 м | 8230 | 8230
00-00043799 | R-16-6C19-A-440-K | REM | Блок розеток Rem-16 с авт. 16 А, 6 IEC 60320 C19, 16 A, алюм., 19", колодка | 6810 | 6810
00-00101223 | R-16-6C19-V-440-Z | REM | Блок розеток Rem-16 с выкл., 6 IEC 60320 C19, вход IEC 60320 C20, 16 A, алюм., 19" | 6500 | 6500
00-00085784 | R-16-6S-V-U-440-1.8 | REM | Блок розеток Rem-16 с выкл и USB-портом, 6 Schuko, 16A, алюм., 19", шнур 1,8 м. | 5990 | 5990
00-00085785 | R-16-6S-V-U-440-3 | REM | Блок розеток Rem-16 с выкл и USB-портом, 6 Schuko, 16A, алюм., 19", шнур 3 м. | 6200 | 6200
00-00043793 | R-16-7S-A-440-3 | REM | Блок розеток Rem-16 с авт. 16 А, 7 Schuko, алюм., 19", шнур 3 м | 5380 | 5380
00-00043794 | R-16-7S-A-440-K | REM | Блок розеток Rem-16 с авт. 16 А, 7 Schuko, алюм., 19", колодка | 4670 | 4670
00-00043791 | R-16-7S-FI-440-1.8 | REM | Блок розеток Rem-16 с фил. и инд., 7 Schuko, 16A, алюм., 19", шнур 1,8 м. | 4770 | 4770
00-00043792 | R-16-7S-FI-440-3 | REM | Блок розеток Rem-16 с фил. и инд., 7 Schuko, 16 A, алюм., 19", шнур 3 м | 5080 | 5080
00-00101222 | R-16-7S-V-440-Z | REM | Блок розеток Rem-16 с выкл., 7 Schuko, вход IEC 60320 C20, 16 A, алюм., 19" | 3760 | 3760
00-00043796 | R-16-8C19-I-440-3 | REM | Блок розеток Rem-16 с инд., 8 IEC 60320 C19, 16 A, алюм., 19", шнур 3 м. | 8030 | 8030
00-00043795 | R-16-8S-Am-440-3 | REM | Блок розеток Rem-16 с амп., 8 Schuko, 16 A, алюм., 19", шнур 3 м | 5990 | 5990
00-00026079 | ЦМО R-16-8S-V-440-1.8 | REM | Блок розеток 19, 8 розеток Rem-16 с выкл., 8 Schuko, 16A, алюм., шнур 1,8 м. | 4160 | 4160
00-00043787 | R-16-8S-V-440-3 | REM | Блок розеток Rem-16 с выкл., 8 Schuko, 16 A, алюм., 19", шнур 3 м | 4670 | 4670
00-00043788 | R-16-9C13-V-440-1.8 | REM | Блок розеток Rem-16 с выкл., 9 IEC 60320 C13, 16 A, алюм., 19", шнур 1,8 м | 4670 | 4670
00-00043789 | R-16-9C13-V-440-3 | REM | Блок розеток Rem-16 с выкл., 9 IEC 60320 C13, 16 A, алюм., 19", шнур 3 м | 4770 | 4770
00-00043786 | R-16-9S-I-440-1.8 | REM | Блок розеток Rem-16 с инд., 9 Schuko, 16 A, алюм., 19", шнур 1,8 м | 4160 | 4160
00-00029849 | R-16-9S-I-440-3 | REM | Блок силовых розеток имеет девять портов стандарта Schuko, выполнен в анодированном алюминиевом корпусе. Розетки расположены под углом 45%, для удобного подсоединения коленчатых штекеров. На лицевой части блока установлен индикатор питания. Кабель питания 3 метра. Совместим со всеми линейками 19” монтажного оборудования. Поставляется в индивидуальной упаковке с комплектом крепежа. Выполнен в системе несущих конструкций 482,6 мм по ГОСТ 28601.2 (19-дюймовые конструктивы по МЭК 297). | 4470 | 4470
00-00119306 | R-2MC3-32-10x2S-A-1820-K | REM | Вертикальный блок розеток Rem-2MC,LINUX,мониторинг,управление,1~32А,авт,10x2S,1820мм,колодка | 74120 | 74120
00-00119309 | R-2MC3-32-20S-A-MI-1420-3-2P | REM | Вертикальный блок розеток Rem-2MC,LINUX,мониторинг,измерение,1~32А,авт,20S,1420мм,вхIEC309,шнур 3м | 67000 | 67000
00-00119310 | R-2MC3-32-24C13-6C19-A-MI-1420-3-2P | REM | Вертикальный блок розеток Rem-2MC,LINUX,мониторинг,измерение,1~32А,авт,24C13,6C19,1420мм,вхIEC309,шнур 3м | 68020 | 68020
00-00119312 | R-2MC3-32-24S-A-MI-1820-3-2P | REM | Вертикальный блок розеток Rem-2MC,LINUX,мониторинг,измерение,1~32А,авт,24S,1820мм,вхIEC309,шнур 3м | 70050 | 70050
00-00138294 | R-2MC3-32-24xS-A-MCL-1820-3-2P | REM | Вертикальный блок розеток PDU Rem-2MC второй серии предназначены для организации питания серверных стоек и телекоммуникационных шкафов, мониторинга параметров электропитания, сбора данных с подключённых датчиков, организации локальной охранно-пожарной сигнализации, видеонаблюдения и СКУД, контроля и поддержания микроклимата. В основе Rem-2MC лежит обновлённая аппаратная платформа на базе процессора Cortex-A7 MPCore под управлением программным обеспечением на ОС Linux. Разработанное ПО контроллера включено в Реестр российского программного обеспечения Министерства цифрового развития, связи и массовых коммуникаций Российской Федерации. Поддерживается возможность загрузки Python-скриптов для реализации пользовательских функций. В корпусе в зависимости от модификации могут быть размещены розетки трёх типов (Sсhuko, C13 и C19 IEC320), измерительный модуль MI, модули управления и быстросъёмные модули управления и измерения AIOS. Модуль MI в режиме реального времени измеряет параметры электро | 223570 | 223570
00-00119303 | R-2MC3-32-2S-3C13-440-K | REM | Горизонтальный блок розеток Rem-2MC,LINUX,мониторинг,управление2S,3C13,1~32А,19",колодка | 50740 | 50740
00-00114402 | R-2MC3-32-2x2S-440-K | REM | Управляемый блок розеток с мониторингом Rem 2MC3, ОС Linux, 2*2 Schuko, 32 А, алюм.,19', колодка | 50740 | 50740
00-00114331 | R-2MC3-32-2xC19-MCL-440-K | REM | Горизонтальный блок розеток Rem 2MC3,ОС Linux, мониторинг, измерение, управление 2*С19, 32 А, алюм.,19', колодка | 71070 | 71070
00-00114332 | R-2MC3-32-30xC13-6xC19-A-MCL-1820-3-2P | REM | Вертикальный блок розеток Rem-2MC3, ОС LINUX, мониторинг, измерение, управление, 1 фаза 32A, авт, 30C13, 6C19, 1820 мм, вх IEC 309, шнур 3м | 223570 | 223570
00-00119313 | R-2MC3-32-36C13-6C19-A-MI-1820-3-2P | REM | Вертикальный блок розеток Rem-2MC,LINUX,мониторинг,измерение,1~32А,авт,36C13,6C19,1820мм,вхIEC309,шнур 3м | 71070 | 71070
00-00119311 | R-2MC3-32-36C13-A-MI-1420-3-2P | REM | Вертикальный блок розеток Rem-2MC,LINUX,мониторинг,измерение,1~32А,авт,36C13,1420мм,вхIEC309,шнур 3м | 65990 | 65990
00-00114333 | R-2MC3-32-36xC13-A-MCL-1820-3-2P | REM | Вертикальный блок розеток Rem-2MC3, ОС LINUX, мониторинг, измерение, управление, 1 фаза 32A, авт, 36C13, 1820 мм, вх IEC 309, шнур 3м | 223570 | 223570
00-00119304 | R-2MC3-32-3C13-2C19-440-K | REM | Горизонтальный блок розеток Rem-2MC,LINUX,мониторинг,управление,3C13,2C19,1~32А,19",колодка | 50740 | 50740
00-00119314 | R-2MC3-32-48C13-A-MI-1820-3-2P | REM | Вертикальный блок розеток Rem-2MC,LINUX,мониторинг,измерение,1~32А,авт,48C13,1820мм,вхIEC309,шнур 3м | 70050 | 70050
00-00119307 | R-2MC3-32-4x2S-4x3C13-2x2C19-A-1820-K | REM | Вертикальный блок розеток Rem-2MC,LINUX,мониторинг,управление,1~32А,авт,4x2S,4x3C13,2x2C19,1820мм,колодка | 74120 | 74120
00-00119308 | R-2MC3-32-6x3C13-4x2C19-A-1820-K | REM | Вертикальный блок розеток Rem-2MC,LINUX,мониторинг,управление,1~32А,авт,6x3C13,4x2C13,1820мм,колодка | 74120 | 74120
00-00119305 | R-2MC3-32-8x2S-A-1420-K | REM | Вертикальный блок розеток Rem-2MC,LINUX,мониторинг,управление,1~32А,авт,8x2S,1420мм,колодка | 63950 | 63950
00-00119315 | R-2MC3-3x16-18S-MI-1420-3-3PN | REM | Вертикальный блок розеток Rem-2MC,LINUX,мониторинг,измерение,3~16A,18S,1420мм,вхIEC309,шнур 3м | 74120 | 74120
00-00119316 | R-2MC3-3x16-24C13-6C19-MI-1420-3-3PN | REM | Вертикальный блок розеток Rem-2MC,LINUX,мониторинг,измерение,3~16A,24C13,6C19,1420мм,вхIEC309,шнур 3м | 75140 | 75140
00-00119318 | R-2MC3-3x16-24S-MI-1820-3-3PN | REM | Вертикальный блок розеток Rem-2MC,LINUX,мониторинг,измерение,3~16A,24S,1820мм,вхIEC309,шнур 3м | 78190 | 78190
00-00138293 | R-2MC3-3x16-24xS-MCL-1820-3-3PN | REM | Вертикальный блок розеток PDU Rem-2MC второй серии предназначены для организации питания серверных стоек и телекоммуникационных шкафов, мониторинга параметров электропитания, сбора данных с подключённых датчиков, организации локальной охранно-пожарной сигнализации, видеонаблюдения и СКУД, контроля и поддержания микроклимата. В основе Rem-2MC лежит обновлённая аппаратная платформа на базе процессора Cortex-A7 MPCore под управлением программным обеспечением на ОС Linux. Разработанное ПО контроллера включено в Реестр российского программного обеспечения Министерства цифрового развития, связи и массовых коммуникаций Российской Федерации. Поддерживается возможность загрузки Python-скриптов для реализации пользовательских функций. В корпусе в зависимости от модификации могут быть размещены розетки трёх типов (Sсhuko, C13 и C19 IEC320), измерительный модуль MI, модули управления и быстросъёмные модули управления и измерения AIOS. Модуль MI в режиме реального времени измеряет параметры электро | 223570 | 223570
00-00119319 | R-2MC3-3x16-30S-MI-2100-3-3PN | REM | Вертикальный блок розеток Rem-2MC,LINUX,мониторинг,измерение,3~16A,30S,2100мм,вхIEC309,шнур 3м | 81240 | 81240
00-00114334 | R-2MC3-3x16-30xC13-6xC19-MCL-1820-3-3PN | REM | Вертикальный блок розеток Rem-2MC, ОС LINUX, мониторинг, измерение, управление, 3 фаза 16A, 30C13, 6C19, 1820 мм, вх IEC 309, шнур 3м | 223570 | 223570
00-00119321 | R-2MC3-3x16-36C13-12C19-MI-2100-3-3PN | REM | Вертикальный блок розеток Rem-2MC,LINUX,мониторинг,измерение,3~16A,36C13,12C19,2100мм,вхIEC309,шнур 3м | 82250 | 82250
00-00119320 | R-2MC3-3x16-36C13-6C19-MI-1820-3-3PN | REM | Вертикальный блок розеток Rem-2MC,LINUX,мониторинг,измерение,3~16A,36C13,6C19,1820мм,вхIEC309,шнур 3м | 79200 | 79200
00-00119317 | R-2MC3-3x16-36C13-MI-1420-3-3PN | REM | Вертикальный блок розеток Rem-2MC,LINUX,мониторинг,измерение,3~16A,36C13,1420мм,вхIEC309,шнур 3м | 74120 | 74120
00-00119322 | R-2MC3-3x16-36xC13-MCI-1820-3-3PN | REM | Вертикальный блок розеток Rem-2MC,LINUX,мониторинг,измерение,управление,3~16A,36C13,1820мм,вхIEC309,шнур 3м | 184940 | 184940
00-00114335 | R-2MC3-3x16-36xC13-MCL-1820-3-3PN | REM | Вертикальный блок розеток Rem-2MC, ОС LINUX, мониторинг, измерение, управление, 3 фаза 16A, авт, 36C13, 1820 мм, вх IEC 309, шнур 3м | 223570 | 223570
00-00119323 | R-2MC3-3x16-48C13-MI-1820-3-3PN | REM | Вертикальный блок розеток Rem-2MC,LINUX,мониторинг,измерение,3~16A,48C13,1820мм,вхIEC309,шнур 3м | 78190 | 78190
00-00119324 | R-2MC3-3x32-18S-A-MI-1820-3-3PN | REM | Вертикальный блок розеток Rem-2MC,LINUX,мониторинг,измерение,3~32A,авт,18S,1820мм,вхIEC309,шнур 3м | 114790 | 114790
00-00119326 | R-2MC3-3x32-24C13-6C19-A-MI-1820-3-3PN | REM | Вертикальный блок розеток Rem-2MC,LINUX,мониторинг,измерение,3~32A,авт,24C13,6C19,1820мм,вхIEC309,шнур 3м | 115800 | 115800
00-00119325 | R-2MC3-3x32-24S-A-MI-2100-3-3PN | REM | Вертикальный блок розеток Rem-2MC,LINUX,мониторинг,измерение,3~32A,авт,24S,2100мм,вхIEC309,шнур 3м | 117840 | 117840
00-00119327 | R-2MC3-3x32-36C13-6C19-A-MI-2100-3-3PN | REM | Вертикальный блок розеток Rem-2MC,LINUX,мониторинг,измерение,3~32A,авт,36C13,6C19,2100мм,вхIEC309,шнур 3м | 117840 | 117840
00-00119328 | R-2MC3-3x32-36C13-A-MI-1820-3-3PN | REM | Вертикальный блок розеток Rem-2MC,LINUX,мониторинг,измерение,3~32A,авт,36C13,1820мм,вхIEC309,шнур 3м | 113770 | 113770
00-00119302 | R-2MC4-220-1.8 | REM | Контроллер мониторинга Rem-2MC,LINUX,220мм,шнур1,8м. | 44640 | 44640
00-00043836 | R-32-10S-10C13-10C19-A-Am-1820-К | REM | Блок силовых розеток Rem R-32-10S-10C13-10C19-A-Am с автоматом защиты, амперметром и разъёмами стандарта Schuko, IEC 60320 C13 и IEC 60320 C19, в анодированном алюминиевом корпусе. Розетки расположены под углом 45%, для удобного подсоединения коленчатых штекеров. Для подключения внешнего шнура (кабеля) предусмотрена клеммная колодка под провод номинальным сечением до 4 мм². Совместим со всеми линейками 19” монтажного оборудования. Поставляется с комплектом крепежа в индивидуальной упаковке. Выполнен в системе несущих конструкций 482,6 мм по ГОСТ 28601.2 (19-дюймовые конструктивы по МЭК 297). | 25920 | 25920
00-00085794 | R-32-10S-12C13-4C19-A-I-1420-3-2P | REM | Верт блок розеток Rem-32, 1 фаза 32A, 2 авт, инд, 10S, 12 C13, 4 C19, 1420 мм, вх IEC 309, шнур 3 м | 20530 | 20530
00-00085798 | R-32-10S-24C13-4C19-A-I-1820-3-2P | REM | Верт блок розеток Rem-32, 1 фаза 32A, 2 авт, инд, 10 S, 24 C13, 4 C19, 1820 мм, вх IEC 309, шнур 3 м | 25510 | 25510
00-00084469 | R-32-10S-8C13-10C19-A-Am-1420-К | REM | Вертикальный блок силовых розеток Rem R-32-10S-10C19-8C13-A-Am c портами стандарта Schuko, IEC 60320 C13 и IEC 60320 C19. Выполнен в анодированном алюминиевом корпусе. Розетки расположены под углом 45%, для удобного подсоединения коленчатых штекеров. Для подключения внешнего шнура (кабеля) предусмотрена клеммная колодка под провод номинальным сечением до 4 мм². | 23480 | 23480
00-00043822 | R-32-12C13-I-440-K | REM | Блок розеток Rem-32 с инд., 12 IEC 60320 C13, 32 А, алюм., 19", колодка | 5790 | 5790
00-00043830 | R-32-16S-8C19-A-Am-1420-K | REM | Вертикальный блок розеток Rem-32 без шнура с авт., и амп., 16 Sсhuko, 8 IEC 60320 C19, 32 А, алюм., 33-38U, колодка | 25610 | 25610
00-00084470 | R-32-20C13-10C19-A-I-1420-K | REM | Блок силовых розеток Rem R-32-10C19-20C13-A-I-1420 с автоматом защиты, индикатором и разъёмами IEC 60320 C13 и IEC 60320 C19 на 2 контура, в анодированном алюминиевом корпусе. Розетки расположены под углом 45%, для удобного подсоединения коленчатых штекеров. Для подключения внешнего шнура (кабеля) предусмотрена клеммная колодка под провод номинальным сечением до 4 мм2. Совместим со всеми линейками 19” монтажного оборудования. Выполнен в системе несущих конструкций 482,6 мм по ГОСТ 28601.2 (19-дюймовые конструктивы по МЭК 297). | 20430 | 20430
00-00085791 | R-32-20S-A-I-1420-3-2P | REM | Верт блок розеток Rem-32, 1 фаза 32A, 2 авт, инд, 20 S, 1420 мм, вх IEC 309, шнур 3 м | 20230 | 20230
00-00085792 | R-32-24C13-6C19-A-I-1420-3-2P | REM | Верт блок розеток Rem-32, 1 фаза 32A, 2 авт, инд, 24 C13, 6 C19, 1420 мм, вх IEC 309, шнур 3 м | 20430 | 20430
00-00043835 | R-32-24S-A-Am-1820-K | REM | Вертикальный блок розеток Rem-32 без шнура с авт., и амп., 24 Sсhuko, 32 А, алюм., 42-48U, колодка | 25210 | 25210
00-00085795 | R-32-24S-A-I-1820-3-2P | REM | Верт блок розеток Rem-32, 1 фаза 32A, 2 авт,инд, 24 S, 1820 мм, вх IEC 309, шнур 3 м | 23680 | 23680
00-00043834 | R-32-24S-Am-1820-K | REM | Вертикальный блок розеток Rem-32 без шнура с амп., 24 Sсhuko, 32 А, алюм., 42-48U, колодка | 21850 | 21850
00-00043826 | R-32-2S-3C19-A-I-440-K | REM | Блок розеток Rem-32 с авт., инд., 2 Sсhuko, 3 IEC 60320 C19, 32 А, алюм., 19", колодка | 8030 | 8030
00-00084471 | R-32-2x(10C13-5C19-A-Am)-1420-K | REM | Блок силовых розеток Rem R-32-2X(5C19-10C13-A-Am) с автоматом питания, амперметром и разъёмами IEC 60320 C19 и IEC 60320 C19 на 2 контура, в анодированном алюминиевом корпусе. Розетки расположены под углом 45%, для удобного подсоединения коленчатых штекеров. Для подключения внешнего шнура (кабеля) предусмотрена клеммная колодка под провод номинальным сечением до 4 мм². Совместим со всеми линейками 19” монтажного оборудования. Выполнен в системе несущих конструкций 482,6 мм по ГОСТ 28601.2 (19-дюймовые конструктивы по МЭК 297). | 24500 | 24500
00-00058515 | R-32-2x(10S-6C19-A-Am)-1820-K | REM | Вертикальный блок розеток Rem-32 на 2 контура по 10 Sсhuko, 6 IEC 60320 C19 с авт. и амп., 2 × 16 А, алюм., 42-48U, колодка | 27850 | 27850
00-00043838 | R-32-2X(12S-A-Am)-1820-K | REM | Вертикальный блок розеток Rem-32 на 2 контура по 12 Sсhuko с авт. и амп., 2×16 А, алюм., 42-48U, колодка | 25510 | 25510
00-00043832 | R-32-2x(8S-4C19-A-I)-1420-К | REM | Блок силовых розеток Rem R-32-2X(8S-4C19-A-I) с автоматом защиты и разъёмами стандарта Schuko и IEC 60320 C19 на 2 контура, в анодированном алюминиевом корпусе. На лицевой части блока установлен индикатор питания. Розетки расположены под углом 45%, для удобного подсоединения коленчатых штекеров. Для подключения внешнего шнура (кабеля) предусмотрена клеммная колодка под провод номинальным сечением до 4 мм². Совместим со всеми линейками 19” монтажного оборудования. Выполнен в системе несущих конструкций 482,6 мм по ГОСТ 28601.2 (19-дюймовые конструктивы по МЭК 297). | 22360 | 22360
00-00085796 | R-32-36C13-6C19-A-I-1820-3-2P | REM | Верт блок розеток Rem-32, 1 фаза 32A, 2 авт, инд, 36 C13,6 C19, 1820 мм, вх IEC 309, шнур 3 м | 25310 | 25310
00-00085793 | R-32-36C13-A-I-1420-3-2P | REM | Верт блок розеток Rem-32, 1 фаза 32A, 2 авт, инд, 36 C13, 1420 мм, вх IEC 309, шнур 3 м | 18700 | 18700
00-00043828 | R-32-3C13-3C19-A-Am-440-K | REM | Блок розеток Rem-32 с авт., и амп., 3 IEC 60320 C13, 3 IEC 60320 C19, 32 А, алюм., 19", колодка | 8940 | 8940
00-00043827 | R-32-3S-5C13-A-440-K | REM | Блок розеток Rem-32 с авт., 3 Sсhuko, 5 IEC 60320 C13, 32 А, алюм., 19", колодка | 6700 | 6700
00-00085797 | R-32-48C13-A-I-1820-3-2P | REM | Верт блок розеток Rem-32, 1 фаза 32A, 2 авт, инд, 48 C13, 1820 мм, вх IEC 309, шнур 3 м | 23580 | 23580
00-00043823 | R-32-5C19-A-440-K | REM | Блок розеток Rem-32 с авт., 5 IEC 60320 C19, 32 А, алюм., 19", колодка | 8130 | 8130
00-00043825 | R-32-6C19-Am-440-K | REM | Блок розеток Rem-32 с амп., 6 IEC 60320 C19, 32 А, алюм., 19", колодка | 9350 | 9350
00-00043824 | R-32-6C19-I-440-K | REM | Блок розеток Rem-32 с инд., 6 IEC 60320 C19, 32 А, алюм., 19", колодка | 7620 | 7620
00-00043819 | R-32-6S-A-440-K | REM | Блок розеток Rem-32 с авт., 6 Schuko, 32 А, алюм., 19", колодка | 7110 | 7110
00-00043820 | R-32-7S-Am-440-K | REM | Блок розеток Rem-32 с амп, 7 Schuko, 32 А, алюм., 19", колодка | 8330 | 8330
00-00043821 | R-32-8S-I-440-K | REM | Блок розеток Rem-32 с инд., 8 Schuko, 32 A, алюм., 19", колодка | 6810 | 6810
00-00085788 | R-3x16-24S-I-1420-3-3PN | REM | Верт блок розеток Rem-3x16, 3 фазы 16A, инд, 24 S, 1420 мм, вх IEC 309, шнур 3 м | 19110 | 19110
00-00114321 | R-3x16-30S-I-1820-3-3PN | REM | Вертикальный блок розеток Rem-3x16, 3 фазы 16A, инд, 30 S, 1820 мм, вх IEC 309, шнур 3 м | 21450 | 21450
00-00114322 | R-3x16-36C13-12C19-I-1820-3-3PN | REM | Вертикальный блок розеток Rem-3x16, 3 фазы 16A, инд, 36 C13, 12 C19, 1820 мм, вх IEC 309, шнур 3 м | 22270 | 22270
00-00085789 | R-3x16-36C13-6C19-I-1420-3-3PN | REM | Верт блок розеток Rem-3x16, 3 фазы 16A, инд, 36 C13, 6 C19, 1420 мм, вх IEC 309, шнур 3 м | 20730 | 20730
00-00085790 | R-3x16-48C13-I-1420-3-3PN | REM | Верт блок розеток Rem-3x16, 3 фазы 16A, инд, 48 C13, 1420 мм, вх IEC 309, шнур 3 м | 19410 | 19410
00-00085806 | R-3x32-12S-18C13-3C19-A-I-1820-3-3PN | REM | Верт блок розеток Rem-3x32, 3 фазы 32A, 6 авт, инд, 12 S, 18 C13, 3 C19, 1820мм, вх IEC 309, шнур 3м | 30600 | 30600
00-00085799 | R-3x32-18S-A-I-1420-3-3PN | REM | Верт блок розеток Rem-3x32, 3 фазы 32A, 6 авт, инд, 18 S, 1420 мм, вх IEC 309, шнур 3 м | 25720 | 25720
00-00085800 | R-3x32-24C13-6C19-A-I-1420-3-3PN | REM | Верт блок розеток Rem-3x32, 3 фазы 32A, 6 авт, инд, 24 C13, 6 C19, 1420 мм, вх IEC 309, шнур 3 м | 27040 | 27040
00-00085803 | R-3x32-24S-A-I-1820-3-3PN | REM | Верт блок розеток Rem-3x32, 3 фазы 32A, 6 авт, инд, 24 S, 1820 мм, IEC 309, шнур 3 м | 30090 | 30090
00-00114326 | R-3x32-30S-A-I-2100-3-3PN | REM | Вертикальный блок розеток Rem-3x32, 3 фазы 32A, 6 авт, инд, 30 S, 2100 мм, IEC 309, шнур 3 м | 34760 | 34760
00-00114327 | R-3x32-36C13-12C19-A-I-2100-3-3PN | REM | Вертикальный блок розеток Rem-3x32, 3 фазы 32A, 6 авт, инд, 36 C13, 12 C19, 2100 мм, вх IEC 309, шнур 3 м | 35480 | 35480
00-00085804 | R-3x32-36C13-6C19-A-I-1820-3-3PN | REM | Верт блок розеток Rem-3x32, 3 фазы 32A, 6 авт, инд, 36 C13, 6 C19, 1820 мм, вх IEC 309, шнур 3 м | 30800 | 30800
00-00085801 | R-3x32-36C13-A-I-1420-3-3PN | REM | Верт блок розеток Rem-3x32, 3 фазы 32A, 6 авт, инд, 36 C13, 1420 мм, вх IEC 309, шнур 3 м | 25000 | 25000
00-00085805 | R-3x32-48C13-A-I-1820-3-3PN | REM | Верт блок розеток Rem-3x32, 3 фазы 32A, 6 авт, инд, 48 C13, 1820 мм, вх IEC 309, шнур 3 м | 29880 | 29880
00-00085802 | R-3x32-9S-12C13-3C19-A-I-1420-3-3PN | REM | Верт блок розеток Rem-3x32, 3 фазы 32A, 6 авт, инд, 9 S, 12 C13, 3 C19, 1420 мм, вх IEC 309, шнур 3м | 26530 | 26530
03-00009528 | SU-08 | Roxton | Блок розеток для установки в аппаратный шкаф 19", 8 розеток 220 В, ток до 10 А, общий выключатель, занимает в стойке 1U. | 11540 | 11540
00-00060284 | RD-8 (вилка) | Sonar | Блок из 8 розеток, 16А, шнур с вилкой SCHUKO,установка в 19" стойку, предназначен для распределения основного питания 220 В между активным оборудованием в шкафах SONAR. | 7664 | 7664
00-00048616 | TLK-FAN2-TERM-I-GY | TLK | Вентиляторный блок TLK для шкафов серии TFI и TWI глубиной от 450 мм, 2 вентилятора с терморегулятором, без шнура питания, серый | Уточняйте у менеджера | Уточняйте у менеджера
00-00048617 | TLK-FAN4-TERM-I-GY | TLK | Вентиляторный блок TLK для шкафов серии TFI и TWI глубиной от 450 мм, 4 вентилятора с терморегулятором, без шнура питания, серый | Уточняйте у менеджера | Уточняйте у менеджера
00-00048592 | TLK-OV650C-2-33U-BK | TLK | Органайзер кабельный вертикальный, 33U, для шкафов шириной 800мм серий TFR, TFL и TFE, Ш88хВ1470хГ61мм, металлический, с крышкой, с крепежом, цвет черный | Уточняйте у менеджера | Уточняйте у менеджера
00-00048593 | TLK-OV650C-2-33U-GY | TLK | Органайзер кабельный вертикальный, 33U, для шкафов шириной 800мм серий TFR, TFL и TFE, Ш88хВ1470хГ61мм, металлический, с крышкой, с крепежом, цвет серый | Уточняйте у менеджера | Уточняйте у менеджера
00-00048594 | TLK-OV650C-2-42U-BK | TLK | Органайзер кабельный вертикальный, 42U, для шкафов шириной 800мм серий TFR, TFL и TFE, Ш88хВ1870хГ61мм, металлический, с крышкой, с крепежом, цвет черный | Уточняйте у менеджера | Уточняйте у менеджера
00-00048595 | TLK-OV650C-2-42U-GY | TLK | Органайзер кабельный вертикальный, 42U, для шкафов шириной 800мм серий TFR, TFL и TFE, Ш88хВ1870хГ61мм, металлический, с крышкой, с крепежом, цвет серый | Уточняйте у менеджера | Уточняйте у менеджера
00-00048596 | TLK-OV650C-2-47U-BK | TLK | Органайзер кабельный вертикальный, 47U, для шкафов шириной 800мм серий TFR, TFL и TFE, Ш88хВ2092хГ61мм, металлический, с крышкой, с крепежом, цвет черный | Уточняйте у менеджера | Уточняйте у менеджера
00-00048597 | TLK-OV650C-2-47U-GY | TLK | Органайзер кабельный вертикальный, 47U, для шкафов шириной 800мм серий TFR, TFL и TFE, Ш88хВ2092хГ61мм, металлический, с крышкой, с крепежом, цвет серый | Уточняйте у менеджера | Уточняйте у менеджера
00-00102143 | TLK-PPI-MN-A36B06-M51-WCE-BK | TLK | Блок контролируемых электрических розеток TLK, Серия MN (Monitored), вертикальный, 36 розеток C13, 6 розеток C19, макс. нагрузка 32А, шнур питания 3 м., Вилка 1-фазная 32 230В, IEC 60309;, цифровое измерение силы тока на входе, защита 16А, металлический корпус, макс. мощность 7680 Вт, 1778*44*56 мм, цвет черный. | Уточняйте у менеджера | Уточняйте у менеджера
00-00102142 | TLK-PPI-MN-A36B06-M61-WCE-BK | TLK | Блок контролируемых электрических розеток TLK, Серия MN (Monitored), вертикальный, 36 розеток C13, 6 розеток C19, макс. нагрузка 16 А (на фазу), шнур питания 3 м., Вилка 3-фазная 16А 400В, IEC 60309;, цифровое измерение силы тока на входе, защита 16А, металлический корпус, макс. мощность 12000 Вт (4кВт по каждой фазе), 1778*80*56 мм, цвет черный. | Уточняйте у менеджера | Уточняйте у менеджера
00-00102141 | TLK-PPI-SW-A14B02-M21-WCE-BK | TLK | Блок контролируемых электрических розеток TLK, вертикальная, Серия SW, (включение и отключение каждой розетки), 14 розеток C13, 2 розетки С19, макс. нагрузка 16 А, Счетчик электроэнергии кВт*ч, Удаленное управление через облако, шнур питания 3 м., вход питания С20, металлический корпус, макс. мощность 4000 Вт, 1245*44*56 мм, цвет черный. | Уточняйте у менеджера | Уточняйте у менеджера
00-00032270 | TLK-PSA08B02-ML-04-BK | TLK | Блок электрических розеток TLK, вертикальный, 8 гнезд C13, 2 гнезда C19, 16 А, цифровой амперметр, шнур питания 2 метра 3*1,5мм2, евровилка, металлический корпус, макс. мощность 4000 Вт, 626*44.4*44.4 мм. | Уточняйте у менеджера | Уточняйте у менеджера
00-00089238 | TLK-PSA36B06-MD-05-BK | TLK | Блок электрических розеток TLK, вертикальный, 36 гнезд C13, 6 гнезд С19, макс. нагрузка 32 А, шнур питания 2,5 м, вилка 1-фазная 32А 250В, IEC 60309, металлический корпус, макс. мощность 7000Вт. Ш1658хВ67хГ48 мм | Уточняйте у менеджера | Уточняйте у менеджера
00-00102150 | TLK-PSA36B06-MD-06-BK | TLK | Блок электрических розеток TLK, вертикальный, 36 гнезд C13, 6 гнезд С19, макс. нагрузка 32 А, шнур питания 2,5 м, вилка 3-фазная 32А 400В, IEC 60309, металлический корпус, макс. мощность 24000Вт. 1867х48х80 мм | Уточняйте у менеджера | Уточняйте у менеджера
00-00032271 | TLK-PSC12-MD-01-BK | TLK | Блок электрических розеток TLK, вертикальный, 12 гнезд "евророзетка", макс. нагрузка 10 А, без шнура питания, вход С14 + предохранитель 10 А, металлический корпус, защитный двухполюсной автомат на 10А, макс. мощность 2500 Вт, 778*44.4*44.4 мм | Уточняйте у менеджера | Уточняйте у менеджера
00-00033274 | TLK-RPI-AT-A10-M22-W-BK | TLK | Блок контролируемых электрических розеток TLK, 19", AT - ATS, Автоматическое переключение питания между вводными линиями, включение и отключение каждой розетки, измерение потребления каждой розетки и отправка показаний через LAN, 10 розеток C13, макс. нагрузка 16 А, Счетчик электроэнергии кВт*ч, 2 ввода питания, 2* шнур питания 3 м., 2*вилка С20, металлический корпус, макс. мощность 4000 Вт, 432 | Уточняйте у менеджера | Уточняйте у менеджера
00-00102149 | TLK-RPI-AT-A10-M22-WCE-BK | TLK | Блок контролируемых электрических розеток TLK, 19", AT - ATS, Автоматическое переключение питания между вводными линиями, 10 розеток C13, макс. нагрузка 16 А, Счетчик электроэнергии кВт*ч, Удаленное управление через облако, 2 ввода питания, 2* шнур питания 3 м., 2*вилка С20, металлический корпус, макс. мощность 4000 Вт, 432*44,8*260 мм, цвет черный. | Уточняйте у менеджера | Уточняйте у менеджера
00-00102144 | TLK-RPI-MN-A08-M21-WCE-BK | TLK | Блок контролируемых электрических розеток TLK, Серия MN (Monitored) 19", 8 розеток C13, макс. нагрузка 16 А, шнур питания 3 м., вилка С20, цифровое измерение силы тока на входе, счетчик кВт*ч, металлический корпус, макс. мощность 4000 Вт, 432*44,5*118 мм, цвет черный. | Уточняйте у менеджера | Уточняйте у менеджера
00-00102146 | TLK-RPI-PM-A08-M21-WCE-BK | TLK | Блок контролируемых электрических розеток TLK, 19", PM - POM, (включение и отключение каждой розетки, измерение потребления каждой розетки и отправка показаний через LAN), 8 розеток C13, макс. нагрузка 16 А, Счетчик электроэнергии кВт*ч, Удаленное управление через облако, шнур питания 3 м., вилка С20, металлический корпус, макс. мощность 4000 Вт, 432*44,45*215 мм, цвет черный. | Уточняйте у менеджера | Уточняйте у менеджера
00-00089236 | TLK-RPI-PM-A08-M51-WC-BK | TLK | Блок контролируемых электрических розеток TLK, 19", PM - POM, (включение и отключение каждой розетки, измерение потребления каждой розетки и отправка показаний через LAN), 8 розеток C13, макс. нагрузка 16 А, Счетчик электроэнергии кВт*ч, Удаленное управление через облако, шнур питания 3 м., Вилка 1-фазная 32А 250В, IEC 60309, металлический корпус, макс. мощность 8000 Вт, 432*44,45*215 мм, цвет черный. | Уточняйте у менеджера | Уточняйте у менеджера
00-00102147 | TLK-RPI-SW-A08-M21-WCE-BK | TLK | Блок контролируемых электрических розеток TLK, SW - Switched, (включение и отключение каждой розетки, измерение общего потребления и отправка показаний через LAN), 19", 8 розеток C13, макс. нагрузка 16 А, шнур питания 3 м., вилка С20, цифровое измерение силы тока на входе, металлический корпус, Счетчик кВт*ч, макс. мощность 4000 Вт, 432*44,45*125 мм, цвет черный. | Уточняйте у менеджера | Уточняйте у менеджера
00-00020746 | TLK-RS07M-C25-BK | TLK | Блок электрических розеток TLK, 19", 7 гнезд, с автоматом 2P 25A, без шнура питания, металлический корпус | Уточняйте у менеджера | Уточняйте у менеджера
00-00032275 | TLK-RS08M1N-BK | TLK | Блок электрических розеток TLK, 19", 8 гнезд, 15 А, с фильтром, без выключателя и предохранителя, без шнура питания, железный корпус | Уточняйте у менеджера | Уточняйте у менеджера
00-00023479 | TLK-RS08MF1-BK | TLK | Блок электрических розеток TLK, 19", 8 гнезд, 15 А, с фильтром и предохранителем, без шнура питания, металлический корпус | Уточняйте у менеджера | Уточняйте у менеджера
00-00032272 | TLK-RSA12-MTF-01-BK | TLK | Блок электрических розеток TLK, 19", 12 гнезд C13, макс. нагрузка 10 А, без шнура питания, вход С14 + предохранитель 10 А, металлический корпус, макс. мощность 2500 Вт, 483*44.4*44.4 мм | Уточняйте у менеджера | Уточняйте у менеджера
00-00089237 | TLK-RSB06-M-05-BK | TLK | Блок электрических розеток TLK, 19", 6 гнезд C19, макс. нагрузка 32 А, шнура питания, вход шнур 2,5 м, вилка 1-фазная 32А 250В, IEC 60309, металлический корпус, макс. мощность 8000 Вт | Уточняйте у менеджера | Уточняйте у менеджера
00-00032273 | TLK-RSC07-MD-04-BK | TLK | Блок электрических розеток TLK, 19", 7 гнезд "евророзетка", 16A, двухполюсный автомат 16А, шнур питания 2 метра, "евровилка", сечение 3*1,5 мм2, металлический корпус, защита от детей, макс. мощность 4000 Вт, 490*44.4*44.4 мм | Уточняйте у менеджера | Уточняйте у менеджера
00-00029046 | TLK-RSC08-MTF-01-BK | TLK | Блок электрических розеток TLK, 19", 8 гнезд "евророзетка", макс. нагрузка 10 А, без шнура питания, вход С14 + предохранитель 10 А, перекидной выключатель, металлический корпус, макс. мощность 2500 Вт, 490*44.4*68 мм | Уточняйте у менеджера | Уточняйте у менеджера
00-00116302 | TLK-RSC08-MTF-04-BK | TLK | Блок электрических розеток TLK, 19", 8 гнезд "евророзетка", макс. нагрузка 16 А, шнур питания 1,8 метра, "евровилка", сечение 3*1,5 мм2, перекидной выключатель + предохранитель 16 А, металлический корпус, макс. мощность 4000 Вт. | Уточняйте у менеджера | Уточняйте у менеджера
00-00038463 | TLK-RSC09-M-04-BK | TLK | Блок электрических розеток, 9 гнезд Schuko, 16 A, горизонтальный, алюминиевый корпус, черный. | Уточняйте у менеджера | Уточняйте у менеджера
00-00032274 | TLK-RSC09-MF-01-BK | TLK | Блок электрических розеток TLK, 19", 9 гнезд "евророзетка", макс. нагрузка 10 А, без шнура питания, вход С14 + предохранитель 10 А, металлический корпус, макс. мощность 2500 Вт, 487,5*44.4*68 мм | Уточняйте у менеджера | Уточняйте у менеджера
03-00009803 | БР 16-008 | ЦМО | Блок силовых розеток 19" без шнура с выключателем, 8 розеток, цвет черный, выполнен в металлическом корпусе. Розетки расположены горизонтально, для удобного подсоединения коленчатых штекеров. На лицевой части блока установлен выключатель. Цвет – RAL 9005 (черный), порошково-полимерное покрытие с предварительным фосфатированием. Выполнен в системе несущих конструкций 482,6 мм по ГОСТ 28601.2 (19-дюймовые конструктивы по МЭК 297). Вход питания - гнездо С14 на тыльной стороне блока. | 3040 | 3040
00-00043772 | БР-3П-10-9005 | ЦМО | Блок силовых розеток 10" без шнура с выключателем, 3 розетки, выполнен в металлическом корпусе. Предназначен для размещения в 10” шкафах. Розетки расположены горизонтально, для удобного подсоединения коленчатых штекеров. На лицевой части блока установлен выключатель. Цвет – RAL 9005 (черный), порошково-полимерное покрытие с предварительным фосфатированием. | 2230 | 2230
00-00027791 | БР-9П-Ш-9005 | ЦМО | Блок силовых розеток 19" со шнуром (2 м.) без выключателя, 9 розеток, цвет черный, выполнен в металлическом корпусе. Предназначен для вертикального и горизонтального размещения в телекоммуникационных шкафах и стойках. Цвет – RAL 9005 (черный), порошково-полимерное покрытие с предварительным фосфатированием. Вход питания - шнур питания 2м с вилкой Schuko. | 3350 | 3350
00-00124623 | YNN10-69-16KD-K07 | IEK | Шина с изолятором типа ШНИ предназначена для электрического и механического соединения нулевых, защитных и фазных проводников. Конструктивно шина ШНИ выполнена из латунной шины, установленной на пластиковый изолятор или в изолятор, изготовленный из самозатухающего пластика. Нормальными условиями эксплуатации шин являютcя: - температура окружающей среды от –40 до +50 С; - среднее значение относительной влажности не более 90%. | Уточняйте у менеджера | Уточняйте у менеджера
00-00109314 | MTT12-012-0250 | IEK | Предназначен для питания местного или ремонтного освещения, а также для подключения переносных светильников и инструмента. | Уточняйте у менеджера | Уточняйте у менеджера
Комплектующие для шкафов
00-00079310 | 503630 | DKC | Плата монтажная для корпусов RAM box изготавливается из оцинкованной стали толщиной 2 мм. Фаски для быстрой установки платы в корпус. Габариты 300х600 (ВхШ) мм. | 2776.16 | 2720.64
00-00048550 | TFA-4210-MM-BK | TLK | Комплект боковых цельнометаллических стенок для шкафа серии TFA 42U глубиной 1000мм, черные | Уточняйте у менеджера | Уточняйте у менеджера
00-00048549 | TFA-4210-MM-GY | TLK | Комплект боковых цельнометаллических стенок для шкафа серии TFA 42U глубиной 1000мм, серые | Уточняйте у менеджера | Уточняйте у менеджера
00-00048552 | TFA-4210-PP-BK | TLK | Комплект боковых перфорированных стенок для шкафа серии TFA 42U глубиной 1000мм, черные | Уточняйте у менеджера | Уточняйте у менеджера
00-00048551 | TFA-4210-PP-GY | TLK | Комплект боковых перфорированных стенок для шкафа серии TFA 42U глубиной 1000мм, серые | Уточняйте у менеджера | Уточняйте у менеджера
00-00048540 | TFA-4260-G-BK | TLK | Дверь одностворчатая с оправой под стекло на раме с замком и петлями для шкафа серии TFA 42U шириной 600мм, черная, пара направляющих. | Уточняйте у менеджера | Уточняйте у менеджера
00-00048539 | TFA-4260-G-GY | TLK | Дверь одностворчатая с оправой под стекло на раме с замком и петлями для шкафа серии TFA 42U шириной 600мм, серая, пара направляющих. | Уточняйте у менеджера | Уточняйте у менеджера
00-00048537 | TFA-4260-M-BK | TLK | Дверь одностворчатая цельнометаллическая на раме с замком и петлями для шкафа серии TFA 42U шириной 600мм, черная, пара направляющих. | Уточняйте у менеджера | Уточняйте у менеджера
00-00048536 | TFA-4260-M-GY | TLK | Дверь одностворчатая цельнометаллическая на раме с замком и петлями для шкафа серии TFA 42U шириной 600мм, серая, пара направляющих. | Уточняйте у менеджера | Уточняйте у менеджера
00-00048538 | TFA-4260-P-GY | TLK | Дверь одностворчатая перфорированная на раме с замком и петлями для шкафа серии TFA 42U шириной 600мм, серая, пара направляющих. | Уточняйте у менеджера | Уточняйте у менеджера
00-00048546 | TFA-4280-G-BK | TLK | Дверь одностворчатая с оправой под стекло на раме с замком и петлями для шкафа серии TFA 42U шириной 800мм, черная, пара направляющих. | Уточняйте у менеджера | Уточняйте у менеджера
00-00048545 | TFA-4280-G-GY | TLK | Дверь одностворчатая с оправой под стекло на раме с замком и петлями для шкафа серии TFA 42U шириной 800мм, серая, пара направляющих. | Уточняйте у менеджера | Уточняйте у менеджера
00-00048542 | TFA-4280-M-BK | TLK | Дверь одностворчатая цельнометаллическая на раме с замком и петлями для шкафа серии TFA 42U шириной 800мм, черная, пара направляющих. | Уточняйте у менеджера | Уточняйте у менеджера
00-00048541 | TFA-4280-M-GY | TLK | Дверь одностворчатая цельнометаллическая на раме с замком и петлями для шкафа серии TFA 42U шириной 800мм, серая, пара направляющих. | Уточняйте у менеджера | Уточняйте у менеджера
00-00048544 | TFA-4280-P-BK | TLK | Дверь одностворчатая перфорированная на раме с замком и петлями для шкафа серии TFA 42U шириной 800мм, черная, пара направляющих. | Уточняйте у менеджера | Уточняйте у менеджера
00-00048543 | TFA-4280-P-GY | TLK | Дверь одностворчатая перфорированная на раме с замком и петлями для шкафа серии TFA 42U шириной 800мм, серая, пара направляющих. | Уточняйте у менеджера | Уточняйте у менеджера
00-00048548 | TFA-4280-W-BK | TLK | Дверь двухстворчатая перфорированная на раме с замком и петлями для шкафа серии TFA 42U шириной 800мм, черная, пара направляющих. | Уточняйте у менеджера | Уточняйте у менеджера
00-00048547 | TFA-4280-W-GY | TLK | Дверь двухстворчатая перфорированная на раме с замком и петлями для шкафа серии TFA 42U шириной 800мм, серая, пара направляющих. | Уточняйте у менеджера | Уточняйте у менеджера
00-00048533 | TFA-6010-BK | TLK | Нижнее и верхнее основание для напольного шкафа серии TFA, 600х1000мм, черное | Уточняйте у менеджера | Уточняйте у менеджера
00-00048532 | TFA-6010-GY | TLK | Нижнее и верхнее основание для напольного шкафа серии TFA, 600х1000мм, серое | Уточняйте у менеджера | Уточняйте у менеджера
00-00048535 | TFA-8010-BK | TLK | Нижнее и верхнее основание для напольного шкафа серии TFA, 800х1000мм, черное | Уточняйте у менеджера | Уточняйте у менеджера
00-00048534 | TFA-8010-GY | TLK | Нижнее и верхнее основание для напольного шкафа серии TFA, 800х1000мм, серое | Уточняйте у менеджера | Уточняйте у менеджера
00-00020759 | TFE-2-2410-MM-BK | TLK | Комплект боковых стенок для шкафа серии TFE 24U глубиной 1000мм, цельнометаллические, черные | Уточняйте у менеджера | Уточняйте у менеджера
00-00032162 | TFE-2-2410-PP-BK | TLK | Комплект боковых перфорированных стенок для шкафа серии TFE 24U глубиной 1000мм, черные | Уточняйте у менеджера | Уточняйте у менеджера
00-00029045 | TFE-2-3310-MM-BK | TLK | Комплект боковых стенок для шкафа серии TFE 33U глубиной 1000мм, цельнометаллические, черные | Уточняйте у менеджера | Уточняйте у менеджера
00-00032171 | TFE-2-3310-PP-BK | TLK | Комплект боковых перфорированных стенок для шкафа серии TFE 33U глубиной 1000мм, черные | Уточняйте у менеджера | Уточняйте у менеджера
00-00023835 | TFE-2-4210-MM-BK | TLK | Комплект боковых стенок для шкафа серии TFE 42U глубиной 1000мм, цельнометаллические, черные | Уточняйте у менеджера | Уточняйте у менеджера
00-00032378 | TFE-2-4210-PP-BK | TLK | Комплект боковых перфорированных стенок для шкафа серии TFE 42U глубиной 1000мм, черные | Уточняйте у менеджера | Уточняйте у менеджера
00-00032365 | TFE-2-4710-MM-BK | TLK | Комплект боковых цельнометаллических стенок для шкафа серии TFE 47U глубиной 1000мм, черные | Уточняйте у менеджера | Уточняйте у менеджера
00-00032366 | TFE-2-4710-PP-BK | TLK | Комплект боковых перфорированных стенок для шкафа серии TFE 47U глубиной 1000мм, черные | Уточняйте у менеджера | Уточняйте у менеджера
00-00032163 | TFE-4-2460-GP-BK | TLK | Комплект дверей передняя стеклянная задняя перфорированная для шкафа серии TFE 24U шириной 600мм | Уточняйте у менеджера | Уточняйте у менеджера
00-00020755 | TFE-4-2460-PP-BK | TLK | Комплект дверей передняя и задняя перфорированные для шкафа серии TFE 24U шириной 600мм | Уточняйте у менеджера | Уточняйте у менеджера
00-00032369 | TFE-4-3360-GP-BK | TLK | Комплект дверей передняя стеклянная задняя перфорированная для шкафа серии TFE 33U шириной 600мм | Уточняйте у менеджера | Уточняйте у менеджера
00-00032172 | TFE-4-3360-PP-BK | TLK | Комплект дверей передняя и задняя перфорированные для шкафа серии TFE 33U шириной 600мм | Уточняйте у менеджера | Уточняйте у менеджера
00-00032370 | TFE-4-3380-GP-BK | TLK | Комплект дверей передняя стеклянная задняя перфорированная для шкафа серии TFE 33U шириной 800мм | Уточняйте у менеджера | Уточняйте у менеджера
00-00029044 | TFE-4-3380-PP-BK | TLK | Комплект дверей передняя и задняя перфорированные для шкафа серии TFE 33U шириной 800мм | Уточняйте у менеджера | Уточняйте у менеджера
00-00032352 | TFE-4-4260-GP-BK | TLK | Комплект дверей передняя стеклянная задняя перфорированная для шкафа серии TFE 42U шириной 600мм | Уточняйте у менеджера | Уточняйте у менеджера
00-00023836 | TFE-4-4260-PP-BK | TLK | Комплект дверей передняя и задняя перфорированные для шкафа серии TFE 42U шириной 600мм | Уточняйте у менеджера | Уточняйте у менеджера
00-00032356 | TFE-4-4280-GP-BK | TLK | Комплект дверей передняя стеклянная задняя перфорированная для шкафа серии TFE 42U шириной 800мм | Уточняйте у менеджера | Уточняйте у менеджера
00-00032353 | TFE-4-4280-PP-BK | TLK | Комплект дверей передняя и задняя перфорированные для шкафа серии TFE 42U шириной 800мм | Уточняйте у менеджера | Уточняйте у менеджера
00-00032354 | TFE-4-4280-PW-BK | TLK | Комплект дверей из передней перфорированной и задней перфорированной двухстворчатой для шкафа серии TFE 42U шириной 800мм, цвет черный. | Уточняйте у менеджера | Уточняйте у менеджера
00-00048531 | TFE-4-4280-WW-BK | TLK | Комплект двустворчатых перфорированных передней и задней дверей шкафа серии TFE 42U шириной 800мм, цвет черный. | Уточняйте у менеджера | Уточняйте у менеджера
00-00032368 | TFE-4-4760-GP-BK | TLK | Комплект дверей передняя стеклянная задняя перфорированная для шкафа серии TFE 47U шириной 600мм | Уточняйте у менеджера | Уточняйте у менеджера
00-00032367 | TFE-4-4760-PP-BK | TLK | Комплект дверей передняя и задняя перфорированные для шкафа серии TFE 47U шириной 600мм | Уточняйте у менеджера | Уточняйте у менеджера
00-00032330 | TFE-4-4780-GP-BK | TLK | Комплект дверей передняя стеклянная задняя перфорированная для шкафа серии TFE 47U шириной 800мм | Уточняйте у менеджера | Уточняйте у менеджера
00-00032328 | TFE-4-4780-PP-BK | TLK | Комплект дверей передняя и задняя перфорированные для шкафа серии TFE 47U шириной 800мм | Уточняйте у менеджера | Уточняйте у менеджера
00-00033236 | TFE-4-4780-WW-BK | TLK | Комплект из передней и задней перфорированных двустворчатых дверей для шкафа серии TFE 47U шириной 800мм, цвет чёрный. | Уточняйте у менеджера | Уточняйте у менеджера
00-00032099 | TFL-2-2480-MM-GY | TLK | Комплект боковых цельнометаллических стенок для шкафа серии TFL 24U глубиной 800мм, серые | Уточняйте у менеджера | Уточняйте у менеджера
00-00032116 | TFL-2-3310-MM-GY | TLK | Комплект боковых цельнометаллических стенок для шкафа серии TFL 33U глубиной 1000мм, серые | Уточняйте у менеджера | Уточняйте у менеджера
00-00032115 | TFL-2-3360-MM-GY | TLK | Комплект боковых цельнометаллических стенок для шкафа серии TFL 33U глубиной 600мм, серые | Уточняйте у менеджера | Уточняйте у менеджера
00-00030448 | TFL-2-3380-MM-GY | TLK | Комплект боковых цельнометаллических стенок для шкафа серии TFL 33U глубиной 800мм, серые | Уточняйте у менеджера | Уточняйте у менеджера
00-00032141 | TFL-2-4210-MM-BK | TLK | Комплект боковых цельнометаллических стенок для шкафа серии TFL 42U глубиной 1000мм, черный | Уточняйте у менеджера | Уточняйте у менеджера
00-00032142 | TFL-2-4210-MM-GY | TLK | Комплект боковых цельнометаллических стенок для шкафа серии TFL 42U глубиной 1000мм, серые | Уточняйте у менеджера | Уточняйте у менеджера
00-00032138 | TFL-2-4260-MM-GY | TLK | Комплект боковых цельнометаллических стенок для шкафа серии TFL 42U глубиной 600мм, серые | Уточняйте у менеджера | Уточняйте у менеджера
00-00032139 | TFL-2-4280-MM-BK | TLK | Комплект боковых цельнометаллических стенок для шкафа серии TFL 42U глубиной 800мм, черный | Уточняйте у менеджера | Уточняйте у менеджера
00-00032140 | TFL-2-4280-MM-GY | TLK | Комплект боковых цельнометаллических стенок для шкафа серии TFL 42U глубиной 800мм, серые | Уточняйте у менеджера | Уточняйте у менеджера
00-00032155 | TFL-2-4760-MM-GY | TLK | Комплект боковых цельнометаллических стенок для шкафа серии TFL 47U глубиной 600мм, серые | Уточняйте у менеджера | Уточняйте у менеджера
00-00032156 | TFL-2-4780-MM-GY | TLK | Комплект боковых цельнометаллических стенок для шкафа серии TFL 47U глубиной 800мм, серые | Уточняйте у менеджера | Уточняйте у менеджера
00-00032100 | TFL-4-2460-GM-GY | TLK | Комплект дверей передняя стеклянная задняя цельнометаллическая для шкафа серии TFL 24U шириной 600мм | Уточняйте у менеджера | Уточняйте у менеджера
00-00032101 | TFL-4-2460-MM-GY | TLK | Комплект дверей передняя и задняя цельнометаллические для шкафа серии TFL 24U шириной 600мм | Уточняйте у менеджера | Уточняйте у менеджера
00-00032117 | TFL-4-3360-GM-GY | TLK | Комплект дверей передняя стеклянная задняя цельнометаллическая для шкафа серии TFL 33U шириной 600мм | Уточняйте у менеджера | Уточняйте у менеджера
00-00032118 | TFL-4-3360-MM-GY | TLK | Комплект дверей передняя и задняя цельнометаллические для шкафа серии TFL 33U шириной 600мм | Уточняйте у менеджера | Уточняйте у менеджера
00-00030449 | TFL-4-3380-GM-GY | TLK | Комплект дверей передняя стеклянная задняя цельнометаллическая для шкафа серии TFL 33U шириной 800мм | Уточняйте у менеджера | Уточняйте у менеджера
00-00032119 | TFL-4-3380-MM-GY | TLK | Комплект дверей передняя и задняя цельнометаллические для шкафа серии TFL 33U шириной 800мм | Уточняйте у менеджера | Уточняйте у менеджера
00-00032143 | TFL-4-4260-GM-BK | TLK | Комплект дверей передняя стеклянная задняя цельнометаллич. для шкафа серии TFL 42U шириной 600мм, черный | Уточняйте у менеджера | Уточняйте у менеджера
00-00032144 | TFL-4-4260-GM-GY | TLK | Комплект дверей передняя стеклянная задняя цельнометаллическая для шкафа серии TFL 42U шириной 600мм | Уточняйте у менеджера | Уточняйте у менеджера
00-00032145 | TFL-4-4260-MM-GY | TLK | Комплект дверей передняя и задняя цельнометаллические для шкафа серии TFL 42U шириной 600мм | Уточняйте у менеджера | Уточняйте у менеджера
00-00032149 | TFL-4-4280-DD-GY | TLK | Комплект дверей, передняя и задняя металлические двустворчатые для шкафа серии TFL 42U шириной 800мм, цвет серый | Уточняйте у менеджера | Уточняйте у менеджера
00-00032147 | TFL-4-4280-GM-GY | TLK | Комплект дверей передняя стеклянная задняя цельнометаллическая для шкафа серии TFL 42U шириной 800мм | Уточняйте у менеджера | Уточняйте у менеджера
00-00032148 | TFL-4-4280-MM-GY | TLK | Комплект дверей передняя и задняя цельнометаллические для шкафа серии TFL 42U шириной 800мм | Уточняйте у менеджера | Уточняйте у менеджера
00-00032157 | TFL-4-4760-GM-GY | TLK | Комплект дверей передняя стеклянная задняя цельнометаллическая для шкафа серии TFL 47U шириной 600мм | Уточняйте у менеджера | Уточняйте у менеджера
00-00032158 | TFL-4-4760-MM-GY | TLK | Комплект дверей передняя и задняя цельнометаллические для шкафа серии TFL 47U шириной 600мм | Уточняйте у менеджера | Уточняйте у менеджера
00-00032052 | TFR-2-1860-MM-GY | TLK | Комплект боковых цельнометаллических стенок для шкафа серии TFR 18U глубиной 600мм, серые | Уточняйте у менеджера | Уточняйте у менеджера
00-00032053 | TFR-2-1880-MM-GY | TLK | Комплект боковых цельнометаллических стенок для шкафа серии TFR 18U глубиной 800мм, серые | Уточняйте у менеджера | Уточняйте у менеджера
00-00026749 | TFR-2-2460-MM-GY | TLK | Комплект боковых цельнометаллических стенок для шкафа серии TFR 24U глубиной 600мм, серые | Уточняйте у менеджера | Уточняйте у менеджера
00-00032060 | TFR-2-2480-MM-GY | TLK | Комплект боковых цельнометаллических стенок для шкафа серии TFR 24U глубиной 800мм, серые | Уточняйте у менеджера | Уточняйте у менеджера
00-00026974 | TFR-2-3360-MM-GY | TLK | Комплект боковых цельнометаллических стенок для шкафа серии TFR 33U глубиной 600мм, серые | Уточняйте у менеджера | Уточняйте у менеджера
00-00032070 | TFR-2-3380-MM-GY | TLK | Комплект боковых цельнометаллических стенок для шкафа серии TFR 33U глубиной 800мм, серые | Уточняйте у менеджера | Уточняйте у менеджера
00-00032085 | TFR-2-4260-MM-GY | TLK | Комплект боковых цельнометаллических стенок для шкафа серии TFR 42U глубиной 600мм, серые | Уточняйте у менеджера | Уточняйте у менеджера
00-00032086 | TFR-2-4280-MM-BK | TLK | Комплект боковых цельнометаллических стенок для шкафа серии TFR 42U глубиной 800мм, черный | Уточняйте у менеджера | Уточняйте у менеджера
00-00032087 | TFR-2-4280-MM-GY | TLK | Комплект боковых цельнометаллических стенок для шкафа серии TFR 42U глубиной 800мм, серые | Уточняйте у менеджера | Уточняйте у менеджера
03-00012275 | TFR-4-1860-GM-GY | TLK | Комплект дверей передняя стеклянная задняя цельнометаллическая для шкафа серии TFR 18U шириной 600мм | Уточняйте у менеджера | Уточняйте у менеджера
00-00032054 | TFR-4-1860-MM-GY | TLK | Комплект дверей передняя и задняя цельнометаллические для шкафа серии TFR 18U шириной 600мм | Уточняйте у менеджера | Уточняйте у менеджера
00-00026750 | TFR-4-2460-GM-GY | TLK | Комплект дверей передняя стеклянная задняя цельнометаллическая для шкафа серии TFR 24U шириной 600мм | Уточняйте у менеджера | Уточняйте у менеджера
00-00032061 | TFR-4-2460-MM-GY | TLK | Комплект дверей передняя и задняя цельнометаллические для шкафа серии TFR 24U шириной 600мм | Уточняйте у менеджера | Уточняйте у менеджера
00-00033244 | TFR-4-2460-PM-GY | TLK | Комплект дверей передняя перфорированная и задняя цельнометаллическая для TFR 24U шириной 600мм, цвет серый | Уточняйте у менеджера | Уточняйте у менеджера
00-00032071 | TFR-4-3360-GM-GY | TLK | Комплект дверей передняя стеклянная задняя цельнометаллическая для шкафа серии TFR 33U шириной 600мм | Уточняйте у менеджера | Уточняйте у менеджера
00-00026973 | TFR-4-3360-MM-GY | TLK | Комплект дверей передняя и задняя цельнометаллические для шкафа серии TFR 33U шириной 600мм | Уточняйте у менеджера | Уточняйте у менеджера
00-00033247 | TFR-4-3360-PM-GY | TLK | Комплект дверей передняя перфорированная и задняя цельнометаллическая для TFR 33U шириной 600мм, цвет серый | Уточняйте у менеджера | Уточняйте у менеджера
00-00032072 | TFR-4-3380-GM-GY | TLK | Комплект дверей передняя стеклянная задняя цельнометаллическая для шкафа серии TFR 33U шириной 800мм | Уточняйте у менеджера | Уточняйте у менеджера
00-00032073 | TFR-4-3380-MM-GY | TLK | Комплект дверей передняя и задняя цельнометаллические для шкафа серии TFR 33U шириной 800мм | Уточняйте у менеджера | Уточняйте у менеджера
00-00032088 | TFR-4-4260-GM-BK | TLK | Комплект дверей передняя стеклянная задняя цельнометаллическая для шкафа серии TFR 42U шириной 600мм, черный | Уточняйте у менеджера | Уточняйте у менеджера
00-00032089 | TFR-4-4260-GM-GY | TLK | Комплект дверей передняя стеклянная задняя цельнометаллическая для шкафа серии TFR 42U шириной 600мм | Уточняйте у менеджера | Уточняйте у менеджера
00-00032090 | TFR-4-4260-MM-GY | TLK | Комплект дверей передняя и задняя цельнометаллические для шкафа серии TFR 42U шириной 600мм | Уточняйте у менеджера | Уточняйте у менеджера
00-00033249 | TFR-4-4260-PM-GY | TLK | Комплект дверей передняя перфорированная и задняя цельнометаллическая для TFR 42U шириной 600мм, цвет серый | Уточняйте у менеджера | Уточняйте у менеджера
00-00032091 | TFR-4-4280-GM-GY | TLK | Комплект дверей передняя стеклянная задняя цельнометаллическая для шкафа серии TFR 42U шириной 800мм | Уточняйте у менеджера | Уточняйте у менеджера
00-00032092 | TFR-4-4280-MM-GY | TLK | Комплект дверей передняя и задняя цельнометаллические для шкафа серии TFR 42U шириной 800мм | Уточняйте у менеджера | Уточняйте у менеджера
00-00032251 | TLK-EP25-3U-BK | TLK | Панель 19" с DIN-рейкой, 3U, Ш481хВ133хГ97мм, черная | Уточняйте у менеджера | Уточняйте у менеджера
00-00032250 | TLK-EP25-3U-GY | TLK | Панель 19" с DIN-рейкой, 3U, Ш481хВ133хГ97мм, серая | Уточняйте у менеджера | Уточняйте у менеджера
00-00032291 | TLK-SHFC-400R-BK | TLK | Полка выдвижная TLK, 19", Ш418хГ400мм,для шкафа глубиной 600мм, черная | Уточняйте у менеджера | Уточняйте у менеджера
00-00032292 | TLK-SHFC-400R-GY | TLK | Полка выдвижная TLK, 19", Ш418хГ400мм, для шкафа глубиной 600мм, серая | Уточняйте у менеджера | Уточняйте у менеджера
00-00032293 | TLK-SHFC-600R-BK | TLK | Полка выдвижная TLK, 19", Ш418хГ600мм, для шкафа и стойки глубиной 800мм, черная | Уточняйте у менеджера | Уточняйте у менеджера
00-00032294 | TLK-SHFC-600R-GY | TLK | Полка выдвижная TLK, 19", Ш418хГ600мм, для шкафа и стойки глубиной 800мм, серая | Уточняйте у менеджера | Уточняйте у менеджера
00-00032288 | TLK-SHFC-660F-BK | TLK | Полка стационарная усиленная TLK, 19", Ш437хГ660мм, для шкафа и стойки глубиной 800мм, черная | Уточняйте у менеджера | Уточняйте у менеджера
00-00023608 | TLK-SHFC-660F-GY | TLK | Полка стационарная усиленная TLK, 19", Ш437хГ660мм, для шкафа и стойки глубиной 800мм, серая | Уточняйте у менеджера | Уточняйте у менеджера
00-00032295 | TLK-SHFC-800R-BK | TLK | Полка выдвижная TLK, 19", Ш418хГ800мм, для шкафа и стойки глубиной 1000мм, черная | Уточняйте у менеджера | Уточняйте у менеджера
00-00032296 | TLK-SHFC-800R-GY | TLK | Полка выдвижная TLK, 19", Ш418хГ800мм, для шкафа и стойки глубиной 1000мм, серая | Уточняйте у менеджера | Уточняйте у менеджера
00-00032289 | TLK-SHFC-860F-BK | TLK | Полка стационарная усиленная TLK, 19", Ш437хГ860мм, для шкафа и стойки глубиной 1000мм, черная | Уточняйте у менеджера | Уточняйте у менеджера
00-00032290 | TLK-SHFC-860F-GY | TLK | Полка стационарная усиленная TLK, 19", Ш437хГ860мм, для шкафа и стойки глубиной 1000мм, серая | Уточняйте у менеджера | Уточняйте у менеджера
00-00026623 | TLK-SHFR-200-BK | TLK | Полка фронтальная TLK, 19", 2U, глубиной 200мм, крепеж в комплекте, черная | Уточняйте у менеджера | Уточняйте у менеджера
00-00032301 | TLK-SHFR-200-GY | TLK | Полка фронтальная TLK, 19", 2U, глубиной 200мм, крепеж в комплекте, серая | Уточняйте у менеджера | Уточняйте у менеджера
00-00033277 | TLK-SHFR-300-BK | TLK | Полка фронтальная TLK, 19", 2U, глубиной 300мм, крепеж в комплекте, черная | Уточняйте у менеджера | Уточняйте у менеджера
00-00033278 | TLK-SHFR-300-GY | TLK | Полка фронтальная TLK, 19", 2U, глубиной 300мм, крепеж в комплекте, серая | Уточняйте у менеджера | Уточняйте у менеджера
00-00030348 | TLK-SHFR-400-BK | TLK | Полка 19" фронтальная 2U, глубиной 400мм, черная | Уточняйте у менеджера | Уточняйте у менеджера
00-00032303 | TLK-SHFR-400-GY | TLK | Полка фронтальная TLK, 19", 2U, глубиной 400мм, крепеж в комплекте, серая | Уточняйте у менеджера | Уточняйте у менеджера
00-00032304 | TLK-SHFR-600-BK | TLK | Полка фронтальная TLK, 19", 2U, глубиной 600мм, крепеж в комплекте, черная | Уточняйте у менеджера | Уточняйте у менеджера
00-00032305 | TLK-SHFR-600-GY | TLK | Полка фронтальная TLK, 19", 2U, глубиной 600мм, крепеж в комплекте, серая | Уточняйте у менеджера | Уточняйте у менеджера
00-00048609 | TLK-SHFS-2-300-BK | TLK | Полка стационарная TLK, Ш482хГ300мм, для шкафа глубиной 450мм, крепеж в комплекте, черная | Уточняйте у менеджера | Уточняйте у менеджера
00-00048608 | TLK-SHFS-2-300-GY | TLK | Полка стационарная TLK, Ш482хГ300мм, для шкафа глубиной 450мм, крепеж в комплекте, серая | Уточняйте у менеджера | Уточняйте у менеджера
00-00048611 | TLK-SHFS-2-400-BK | TLK | Полка стационарная TLK, Ш482хГ400мм, для шкафа глубиной 600мм, крепеж в комплекте, черная | Уточняйте у менеджера | Уточняйте у менеджера
00-00048610 | TLK-SHFS-2-400-GY | TLK | Полка стационарная TLK, Ш482хГ400мм, для шкафа глубиной 600мм, крепеж в комплекте, серая | Уточняйте у менеджера | Уточняйте у менеджера
00-00048612 | TLK-SHFS-2-550-BK | TLK | Полка стационарная TLK, Ш482хГ550мм, для шкафа глубиной 800мм, крепеж в комплекте, черная | Уточняйте у менеджера | Уточняйте у менеджера
00-00048613 | TLK-SHFS-2-550-GY | TLK | Полка стационарная TLK, Ш482хГ550мм, для шкафа глубиной 800мм, крепеж в комплекте, серая | Уточняйте у менеджера | Уточняйте у менеджера
00-00048614 | TLK-SHFS-2-650-BK | TLK | Полка стационарная TLK, Ш482хГ650мм, для шкафа глубиной 1000мм, крепеж в комплекте, черная | Уточняйте у менеджера | Уточняйте у менеджера
00-00048615 | TLK-SHFS-2-650-GY | TLK | Полка стационарная TLK, Ш482хГ650мм, для шкафа глубиной 1000мм, крепеж в комплекте, серая | Уточняйте у менеджера | Уточняйте у менеджера
00-00032306 | TLK-SHFS-300-BK | TLK | Полка стационарная TLK, Ш463хГ300мм, для шкафа глубиной 450мм, крепеж в комплекте, черная | Уточняйте у менеджера | Уточняйте у менеджера
00-00032308 | TLK-SHFS-400-BK | TLK | Полка стационарная TLK, Ш463хГ400мм, для шкафа глубиной 600мм, крепеж в комплекте, черная | Уточняйте у менеджера | Уточняйте у менеджера
00-00026216 | TLK-SHFS-400-GY | TLK | Полка стационарная TLK, Ш463хГ400мм, для шкафа глубиной 600мм, крепеж в комплекте, серая | Уточняйте у менеджера | Уточняйте у менеджера
00-00032286 | TLK-SHFS-550-BK | TLK | Полка стационарная TLK, Ш463хГ550мм, для шкафа глубиной 800мм, крепеж в комплекте, черная | Уточняйте у менеджера | Уточняйте у менеджера
00-00030833 | TLK-SHFS-550-GY | TLK | Полка стационарная, Ш463хГ550мм, для шкафа глубиной 800мм, крепеж в комплекте, серая | Уточняйте у менеджера | Уточняйте у менеджера
00-00029048 | TLK-SHFS-650-BK | TLK | Полка стационарная TLK, Ш463хГ650мм, для шкафа и стойки со сварной рамой глубиной 1000мм, крепеж в комплекте, черная | Уточняйте у менеджера | Уточняйте у менеджера
00-00032287 | TLK-SHFS-650-GY | TLK | Полка стационарная TLK, Ш463хГ650мм, для шкафа и стойки со сварной рамой глубиной 1000мм, крепеж в комплекте, серая | Уточняйте у менеджера | Уточняйте у менеджера
00-00032237 | TLK-SHFS-KR-BK | TLK | Комплект крепления TLK для стационарных полок серии SHFS на 19 “ направляющих с L-профилем, черный | Уточняйте у менеджера | Уточняйте у менеджера
00-00030834 | TLK-SHFS-KR-GY | TLK | Комплект крепления TLK для стационарных полок серии SHFS на 19 “ направляющих с L-профилем, серый | Уточняйте у менеджера | Уточняйте у менеджера
00-00048578 | TRD-246010-R-BK | TLK | Монтажная стойка двухрамная с разборной рамой 19", 24U, Ш600xВ1195xГ1000мм, с крышей, в разобранном виде, черный | Уточняйте у менеджера | Уточняйте у менеджера
00-00048577 | TRD-246010-R-GY | TLK | Монтажная стойка двухрамная с разборной рамой 19", 24U, Ш600xВ1195xГ1000мм, с крышей, в разобранном виде, серый | Уточняйте у менеджера | Уточняйте у менеджера
00-00048579 | TRD-246080-R-BK | TLK | Монтажная стойка двухрамная с разборной рамой 19", 24U, Ш600xВ1195xГ800мм, с крышей, в разобранном виде, черный | Уточняйте у менеджера | Уточняйте у менеджера
00-00048576 | TRD-246080-R-GY | TLK | Монтажная стойка двухрамная с разборной рамой 19", 24U, Ш600xВ1195xГ800мм, с крышей, в разобранном виде, серый | Уточняйте у менеджера | Уточняйте у менеджера
00-00048583 | TRD-336010-R-BK | TLK | Монтажная стойка двухрамная с разборной рамой 19", 33U, Ш600xВ1595xГ1000мм, с крышей, в разобранном виде, черный | Уточняйте у менеджера | Уточняйте у менеджера
00-00048581 | TRD-336010-R-GY | TLK | Монтажная стойка двухрамная с разборной рамой 19", 33U, Ш600xВ1595xГ1000мм, с крышей, в разобранном виде, серый | Уточняйте у менеджера | Уточняйте у менеджера
00-00048582 | TRD-336080-R-BK | TLK | Монтажная стойка двухрамная с разборной рамой 19", 33U, Ш600xВ1595xГ800мм, с крышей, в разобранном виде, черный | Уточняйте у менеджера | Уточняйте у менеджера
00-00048580 | TRD-336080-R-GY | TLK | Монтажная стойка двухрамная с разборной рамой 19", 33U, Ш600xВ1595xГ800мм, с крышей, в разобранном виде, серый | Уточняйте у менеджера | Уточняйте у менеджера
00-00048587 | TRD-426010-R-BK | TLK | Монтажная стойка двухрамная с разборной рамой 19", 42U, Ш600xВ1995xГ1000мм, с крышей, в разобранном виде, черный | Уточняйте у менеджера | Уточняйте у менеджера
00-00048585 | TRD-426010-R-GY | TLK | Монтажная стойка двухрамная с разборной рамой 19", 42U, Ш600xВ1995xГ1000мм, с крышей, в разобранном виде, серый | Уточняйте у менеджера | Уточняйте у менеджера
00-00048586 | TRD-426080-R-BK | TLK | Монтажная стойка двухрамная с разборной рамой 19", 42U, Ш600xВ1995xГ800мм, с крышей, в разобранном виде, черный | Уточняйте у менеджера | Уточняйте у менеджера
00-00048584 | TRD-426080-R-GY | TLK | Монтажная стойка двухрамная с разборной рамой 19", 42U, Ш600xВ1995xГ800мм, с крышей, в разобранном виде, серый | Уточняйте у менеджера | Уточняйте у менеджера
00-00048591 | TRD-476010-R-BK | TLK | Монтажная стойка двухрамная с разборной рамой 19", 47U, Ш600xВ2217xГ1000мм, с крышей, в разобранном виде, черный | Уточняйте у менеджера | Уточняйте у менеджера
00-00048589 | TRD-476010-R-GY | TLK | Монтажная стойка двухрамная с разборной рамой 19", 47U, Ш600xВ2217xГ1000мм, с крышей, в разобранном виде, серый | Уточняйте у менеджера | Уточняйте у менеджера
00-00048590 | TRD-476080-R-BK | TLK | Монтажная стойка двухрамная с разборной рамой 19", 47U, Ш600xВ2217xГ800мм, с крышей, в разобранном виде, черный | Уточняйте у менеджера | Уточняйте у менеджера
00-00048588 | TRD-476080-R-GY | TLK | Монтажная стойка двухрамная с разборной рамой 19", 47U, Ш600xВ2217xГ800мм, с крышей, в разобранном виде, серый | Уточняйте у менеджера | Уточняйте у менеджера
00-00109706 | YKK-0-126 | IEK | Комплект предназначен для монтажа металлических корпусов: - на железобетонных стойках типа СВ110 и СВ105 – крепление скобами; - на столбах круглого сечения диаметром до 350 мм – крепление монтажными полосами. Наибольшая масса закрепляемого электрощита – 80 кг. | Уточняйте у менеджера | Уточняйте у менеджера
00-00043370 | СТК-24 | ЦМО | Стойка телекоммуникационная универсальная 24U однорамная, предназначена для открытого размещения активного и пассивного оборудования. Удобна для использования в закрытых подготовленных помещениях, где необходим свободный доступ к установленному оборудованию и хорошее охлаждение. Стойки имеют полностью разборную однорамную конструкцию, каркас повышенной жесткости скреплен болтами с внутренними шестигранниками. Вертикальные направляющие имеют юнитовую маркировку. Для удобства монтажа и коммутации оборудования предусмотрены развитая перфорация, широкий спектр аксессуаров и система заземления. При организации крупных коммутационных узлов возможно крепление стоек между собой через вертикальный кабельный органайзер. Удобство установки обеспечивают массивные опорные кронштейны и регулируемые винтовые опоры (ножки), компенсирующие неровности пола. | 11000 | 11000
00-00043368 | СТК-С-45.2.1000 | ЦМО | Стойка телекоммуникационная серверная 45U, глубина 1000 мм, предназначена для размещения серверов и другого активного и пассивного оборудования. Удобна для использования в закрытых подготовленных помещениях, где необходим открытый доступ к установленному оборудованию и хорошее охлаждение. Стойка имеет полностью разборную двухрамную конструкцию, каркас повышенной жесткости скреплен болтами с внутренними шестигранниками. На вертикальные направляющие нанесена юнитовая маркировка. Стойка фиксируется к полу анкерными болтами, либо устанавливается на регулируемые по высоте опоры (ножки), в комплект поставки не входят. Для уменьшения площади установки, предусмотрено два варианта монтажа опорных кронштейнов – наружу и внутрь стойки. Размер по основанию (ширина/глубина): при сложенных внутрь опорных кронштейнах 560х1030 мм., при разложенных 560х1280 мм. Стойки могут крепиться между собой комплектом соединения или через вертикальный кабельный органайзер. Для удобства монтажа и коммутации оборудо | 24550 | 24550
00-00043369 | СТК-С-45.2.1000-9005 | ЦМО | Стойка телекоммуникационная серверная 45U, глубина 1000 мм, цвет черный, предназначена для размещения серверов и другого активного и пассивного оборудования. Удобна для использования в закрытых подготовленных помещениях, где необходим открытый доступ к установленному оборудованию и хорошее охлаждение. Стойка имеет полностью разборную двухрамную конструкцию, каркас повышенной жесткости скреплен болтами с внутренними шестигранниками. На вертикальные направляющие нанесена юнитовая маркировка. Стойка фиксируется к полу анкерными болтами, либо устанавливается на регулируемые по высоте опоры (ножки), в комплект поставки не входят. Для уменьшения площади установки, предусмотрено два варианта монтажа опорных кронштейнов – наружу и внутрь стойки. Размер по основанию (ширина/глубина): при сложенных внутрь опорных кронштейнах 560х1030 мм., при разложенных 560х1280 мм. Стойки могут крепиться между собой комплектом соединения или через вертикальный кабельный органайзер. Для удобства монтажа и комму | 24550 | 24550
Шкафы, щиты, боксы.
00-00018185 | B-270x310x120 | Beward | Электромонтажный шкаф предназначен для комплектов беспроводной передачи данных и используется в том случае, если нет возможности разместить блоки питания этих комплектов в помещении. B-270Х310Х120 позволяет построить беспроводную систему видеонаблюдения вне зависимости от климатических условий в большинстве регионов России. Защита от внешних воздействий. В электромонтажный шкаф B-270Х310Х120, имеющий класс защиты IP54, не проникают влага и пыль. Благодаря системе обогрева, толстостенному металлическому корпусу и наличию гермовводов, вертикально расположенных на нижней стенке B-270Х310Х120, шкаф позволяет быстро, в штатном режиме монтировать оборудование видеонаблюдения для эксплуатации в условиях агрессивной внешней среды при колебаниях. | 8500 | 8100
00-00013978 | B-400x310x120 | Beward | Электромонтажный шкаф предназначен для защиты от неблагоприятных воздействий окружающей среды размещенного в нем оборудования для построения системы видеонаблюдения. В шкаф могут быть помещены блоки питания, модемы, медиаконвертеры, коммутаторы, устройства передачи видеоизображения и т.д. Защита от внешних воздействий. Оборудование, размещенное в электромонтажном шкафу B-400x310x120, имеющем класс защиты IP54, надежно защищено от влаги и пыли. Благодаря системе обогрева, толстостенному металлическому корпусу и наличию гермовводов, вертикально расположенных на нижней стенке B-400x310x120, шкаф позволяет быстро, в штатном режиме монтировать оборудование видеонаблюдения для эксплуатации в условиях агрессивной внешней среды при колебаниях температур от -40 до +50С. | 8900 | 8400
00-00018186 | B-400x310x120-FSD8 | Beward | Электромонтажный шкаф специально предназначен для подключения IP-видеокамер при их уличном размещении. Благодаря встроенному коммутатору, B-400x310x120-FSD8 может быть использован как промежуточный шкаф, если расстояние между камерами превышает 100 метров. | 11600 | 11000
00-00018136 | xxxx-B220 | Beward | Монтажный шкаф, IP54, от -40 до +50°С, встроенный блок питания 24 В (AC) | 9600 | 9050
00-00018140 | xxxx-B220F | Beward | Монтажный шкаф, передача по оптоволокну до 20 км, IP54, от -40 до +50°С, встроенный блок питания 24 В (AC) | 17800 | 16600
00-00045726 | xxxx-B220HC3 | Beward | Опция для IP-камер. Монтажный шкаф, интеллектуальная система питания камеры, грозозащита, система омывателя, бак 5 л, датчик уровня, от -40 до +50°С, морозостойкая гибкая трубка 5 м в комплекте (для камер B89R-3595Z33, B89L2-5230Z40) | 54900 | 51400
00-00018137 | xxxx-B220M | Beward | Монтажный шкаф, IP54, от -65 до +50°С, встроенный блок питания 24 В (AC) | 10500 | 9900
00-00023415 | xxxx-B220MF | Beward | Монтажный шкаф, передача по оптоволокну до 20 км, IP54, от -40 до +50°С, встроенный блок питания 24 В (AC) | 18900 | 17600
00-00023417 | xxxx-B220MWB2 | Beward | Монтажный шкаф, передача по Wi-Fi до 5 км, внешняя антенна 12 dBi, IP54, от -40 до +50°С, встроенный блок питания 24 В (AC) | 30500 | 29100
00-00018142 | xxxx-B220WB2 | Beward | Монтажный шкаф, передача по Wi-Fi до 5 км, внешняя антенна 12 dBi, IP54, от -40 до +50°С, встроенный блок питания 24 В (AC) | 29700 | 28400
00-00054518 | 77501907 | DKC | Напольные шкафы устанавливаются на пол или в фундамент, навесные же - подвешиваются на стену или на опору. Стеклопластик - уникальный материал. Он абсолютно не подвержен коррозии, устойчив к воздействию химических веществ, выдерживает температуру от –60 до +120 °C и любые погодные условия. Фибергласс не требует заземления и не создает помех передаче сигналов. При этом шкаф отличается легкостью – корпус, изготовленный из фибергласса, имеет на 25-40% меньший вес, чем аналогичный металлический. Кроме того, шкафы "Conchiglia" имеют максимальный уровень ударопрочности – IK10, вандалозащитную поверхность и высокий уровень пыле- и влагозащиты – IP65. Все эти качества делают корпуса "Conchiglia" идеальным вариантом для уличной установки и построения систем распределения энергии, организации газовых, телефонных, водопроводных сетей и светофорных систем. Надежный замок с защитой от грязи и прочные петли из нержавеющей стали AISI 316 гарантируют защиту помещенного в шкаф оборудования. Безрамный к | 81852.09 | 80215.05
00-00047415 | 77505105 | DKC | Напольные шкафы устанавливаются на пол или в фундамент, навесные же - подвешиваются на стену или на опору. Стеклопластик - уникальный материал. Он абсолютно не подвержен коррозии, устойчив к воздействию химических веществ, выдерживает температуру от –60 до +120 °C и любые погодные условия. Фибергласс не требует заземления и не создает помех передаче сигналов. При этом шкаф отличается легкостью – корпус, изготовленный из фибергласса, имеет на 25-40% меньший вес, чем аналогичный металлический. Кроме того, шкафы "Conchiglia" имеют максимальный уровень ударопрочности – IK10, вандалозащитную поверхность и высокий уровень пыле- и влагозащиты – IP65. Все эти качества делают корпуса "Conchiglia" идеальным вариантом для уличной установки и построения систем распределения энергии, организации газовых, телефонных, водопроводных сетей и светофорных систем. Надежный замок с защитой от грязи и прочные петли из нержавеющей стали AISI 316 гарантируют защиту помещенного в шкаф оборудования. Безрамный к | 131406.18 | 128778.05
00-00094974 | 532211 | DKC | Ударопрочные корпуса RAM box предназначены для систем автоматизации и распределения электроэнергии, эксплуатирующихся в жестких условиях. Корпус изготавливается из поликарбоната, категория стойкости к горению ПВ-0 (V-0), цвет RAL7035, прозрачная крышка из поликарбоната, категория стойкости к горению ПВ-2 (V-2). Степень защиты IP66/IP67 обеспечивает оборудованию, установленному внутри корпуса, двойную защиту от воздействия струй воды и от временного полного погружения в воду. Степень защиты от механического удара IK09, при t - 50° C. Климатическое исполнение УХЛ1, корпус устойчив к воздействию УФ-излучения. Комплект поставки: корпус с 2 фланцами тип B и 2 фланцами тип C, крышка высотой 21 мм, пластиковые винты для крепления крышки к корпусу, забивные втулки с внутренней резьбой M6 для монтажа оборудования внутри корпуса. Габариты 200x300x146 (ВхШхГ) мм. | 4966.14 | 4866.82
00-00023841 | R5CE0431 | DKC | Корпуса CE имеют всего 4 сварных шва, что повышает прочность конструкции. Корпуса изготавливаются из листовой стали толщиной 1,5 мм с порошковой полиэфирной окраской. Полиуретановый уплотнитель улучшает герметизацию (максимальная степень пыле- и влагозащиты - IP 65 - IP 66). В комплект поставки корпусов входят: быстросъемный фланец, монтажные аксессуары, монтажная плата. По умолчанию шкафы укомплектованы стандартным замком с личинкой под ключ с двойной бородкой, однако замок при необходимости может быть заменен. Сборные металлические шкафы CE соответствуют российским стандартам, они могут устанавливаться в сейсмоопасных зонах и имеют необходимые сертификаты. Корпуса со сплошной дверью применяются в системах автоматизации. Уровень ударопрочности корпусов - IK 10. Габариты навесного шкафа: 400х300х150 мм. | Уточняйте у менеджера | Уточняйте у менеджера
00-00077724 | R5CE0563 | DKC | Корпуса CE имеют всего 4 сварных шва, что повышает прочность конструкции. Корпуса изготавливаются из листовой стали толщиной 1,5 мм с порошковой полиэфирной окраской. Полиуретановый уплотнитель улучшает герметизацию (максимальная степень пыле- и влагозащиты - IP 65 - IP 66). В комплект поставки корпусов входят: быстросъемный фланец, монтажные аксессуары, монтажная плата. По умолчанию шкафы укомплектованы стандартным замком с личинкой под ключ с двойной бородкой, однако замок при необходимости может быть заменен. Сборные металлические шкафы CE соответствуют российским стандартам, они могут устанавливаться в сейсмоопасных зонах и имеют необходимые сертификаты. Корпуса со сплошной дверью применяются в системах автоматизации. Уровень ударопрочности корпусов - IK 10. Габариты навесного шкафа: 500х600х300 мм. | Уточняйте у менеджера | Уточняйте у менеджера
00-00036467 | R5ST0231 | DKC | Основная задача навесных корпусов ST – размещение в них оборудования для систем распределения энергии, IT и автоматизации, и его защита от негативного влияния окружающей среды. Корпуса серии ST отличаются прочностью, высоким уровнем пыле-и влагозащиты (IP 65), что позволяет устанавливать корпус на открытом воздухе. Изделие также отличается ударопрочностью (IK 10), сейсмостойкостью и устойчивостью к вибрации. Особенности данной модели-сплошная дверь и монтажная плата. Параметры шкафа: ширина – 300 мм, высота – 200 мм, глубина – 150 мм. Материал – сталь. Цвет – серый, RAL 7035. | 5928.71 | 5810.14
00-00018075 | R5ST0331 | DKC | Сварные корпуса ST входят в линейку "RAM block". Эту серию отличает высокая ударопрочность (IK 10) и устойчивость к механическим повреждениям. Навесные корпуса ST со сплошной дверью используются для систем автоматизации технологических процессов. Корпуса обеспечивают размещенным внутри устройствам надежную защиту. Двери таких корпусов изготавливаются из металла толщиной 1,5 мм, а сам каркас – из металла толщиной 1,2 мм. На внутреннюю сторону двери наносится покрытие из вспененного полиуретана, который повышает качество герметизации. Загиб кромки корпуса предотвращает попадание во внутреннее пространство шкафа влаги и мусора, а производственные отверстия имеют специальные заглушки, благодаря чему достигается степень пыле-и влагозащиты корпуса – IP 65/IP 66. Трехступенчатая автоматизированная система окрашивания обеспечивает корпусам прочное покрытие, устойчивое к сколам и царапинам. По умолчанию в двери устанавливается замок под ключ с двойной бородкой 3 мм. Шкафы ST от ДКС отличаются с | 6744.17 | 6609.29
00-00057837 | R5ST0341 | DKC | Сварные корпуса ST входят в линейку "RAM block". Эту серию отличает высокая ударопрочность (IK 10) и устойчивость к механическим повреждениям. Навесные корпуса ST со сплошной дверью используются для систем автоматизации технологических процессов. Корпуса обеспечивают размещенным внутри устройствам надежную защиту. Двери таких корпусов изготавливаются из металла толщиной 1,5 мм, а сам каркас – из металла толщиной 1,2 мм. На внутреннюю сторону двери наносится покрытие из вспененного полиуретана, который повышает качество герметизации. Загиб кромки корпуса предотвращает попадание во внутреннее пространство шкафа влаги и мусора, а производственные отверстия имеют специальные заглушки, благодаря чему достигается степень пыле-и влагозащиты корпуса – IP 65/IP 66. Трехступенчатая автоматизированная система окрашивания обеспечивает корпусам прочное покрытие, устойчивое к сколам и царапинам. По умолчанию в двери устанавливается замок под ключ с двойной бородкой 3 мм. Шкафы ST от ДКС отличаются с | 6918.61 | 6780.24
00-00035904 | R5ST0342 | DKC | Сварные корпуса ST входят в линейку "RAM block". Эту серию отличает высокая ударопрочность (IK 10) и устойчивость к механическим повреждениям. Навесные корпуса ST со сплошной дверью используются для систем автоматизации технологических процессов. Корпуса обеспечивают размещенным внутри устройствам надежную защиту. Двери таких корпусов изготавливаются из металла толщиной 1,5 мм, а сам каркас – из металла толщиной 1,2 мм. На внутреннюю сторону двери наносится покрытие из вспененного полиуретана, который повышает качество герметизации. Загиб кромки корпуса предотвращает попадание во внутреннее пространство шкафа влаги и мусора, а производственные отверстия имеют специальные заглушки, благодаря чему достигается степень пыле-и влагозащиты корпуса – IP 65/IP 66. Трехступенчатая автоматизированная система окрашивания обеспечивает корпусам прочное покрытие, устойчивое к сколам и царапинам. По умолчанию в двери устанавливается замок под ключ с двойной бородкой 3 мм. Шкафы ST от ДКС отличаются с | 7429.93 | 7281.34
00-00070341 | R5ST0391 | DKC | Сварные корпуса ST входят в линейку "RAM block". Эту серию отличает высокая ударопрочность (IK 10) и устойчивость к механическим повреждениям. Навесные корпуса ST со сплошной дверью используются для систем автоматизации технологических процессов. Корпуса обеспечивают размещенным внутри устройствам надежную защиту. Двери таких корпусов изготавливаются из металла толщиной 1,5 мм, а сам каркас – из металла толщиной 1,2 мм. На внутреннюю сторону двери наносится покрытие из вспененного полиуретана, который повышает качество герметизации. Загиб кромки корпуса предотвращает попадание во внутреннее пространство шкафа влаги и мусора, а производственные отверстия имеют специальные заглушки, благодаря чему достигается степень пыле-и влагозащиты корпуса – IP 65/IP 66. Трехступенчатая автоматизированная система окрашивания обеспечивает корпусам прочное покрытие, устойчивое к сколам и царапинам. По умолчанию в двери устанавливается замок под ключ с двойной бородкой 3 мм. Шкафы ST от ДКС отличаются с | 6092.41 | 5970.56
03-00010940 | R5ST0431 | DKC | Щит с монтажной панелью входит в линейку "RAM block". Эту серию отличает высокая ударопрочность (IK 10) и устойчивость к механическим повреждениям. Маркированная монтажная плата из оцинкованной стали толщиной 1,8 мм позволяет размещать внутри корпусов даже тяжелое оборудование. Габариты корпуса: высота - 400 мм, ширина - 300 мм, глубина - 150 мм. | 6832.17 | 6695.53
00-00019403 | R5ST0432 | DKC | Сварные корпуса ST входят в линейку "RAM block". Эту серию отличает высокая ударопрочность (IK 10) и устойчивость к механическим повреждениям. Навесные корпуса ST со сплошной дверью используются для систем автоматизации технологических процессов. Корпуса обеспечивают размещенным внутри устройствам надежную защиту. Двери таких корпусов изготавливаются из металла толщиной 1,5 мм, а сам каркас – из металла толщиной 1,2 мм. На внутреннюю сторону двери наносится покрытие из вспененного полиуретана, который повышает качество герметизации. Загиб кромки корпуса предотвращает попадание во внутреннее пространство шкафа влаги и мусора, а производственные отверстия имеют специальные заглушки, благодаря чему достигается степень пыле-и влагозащиты корпуса – IP 65/IP 66. Трехступенчатая автоматизированная система окрашивания обеспечивает корпусам прочное покрытие, устойчивое к сколам и царапинам. По умолчанию в двери устанавливается замок под ключ с двойной бородкой 3 мм. Шкафы ST от ДКС отличаются с | 7696.89 | 7542.96
00-00041039 | R5ST0442 | DKC | Сварные корпуса ST входят в линейку "RAM block". Эту серию отличает высокая ударопрочность (IK 10) и устойчивость к механическим повреждениям. Навесные корпуса ST со сплошной дверью используются для систем автоматизации технологических процессов. Корпуса обеспечивают размещенным внутри устройствам надежную защиту. Двери таких корпусов изготавливаются из металла толщиной 1,5 мм, а сам каркас – из металла толщиной 1,2 мм. На внутреннюю сторону двери наносится покрытие из вспененного полиуретана, который повышает качество герметизации. Загиб кромки корпуса предотвращает попадание во внутреннее пространство шкафа влаги и мусора, а производственные отверстия имеют специальные заглушки, благодаря чему достигается степень пыле-и влагозащиты корпуса – IP 65/IP 66. Трехступенчатая автоматизированная система окрашивания обеспечивает корпусам прочное покрытие, устойчивое к сколам и царапинам. По умолчанию в двери устанавливается замок под ключ с двойной бородкой 3 мм. Шкафы ST от ДКС отличаются с | 7933.86 | 7775.18
00-00061477 | R5ST0462 | DKC | Сварные корпуса ST входят в линейку "RAM block". Эту серию отличает высокая ударопрочность (IK 10) и устойчивость к механическим повреждениям. Навесные корпуса ST со сплошной дверью используются для систем автоматизации технологических процессов. Корпуса обеспечивают размещенным внутри устройствам надежную защиту. Двери таких корпусов изготавливаются из металла толщиной 1,5 мм, а сам каркас – из металла толщиной 1,2 мм. На внутреннюю сторону двери наносится покрытие из вспененного полиуретана, который повышает качество герметизации. Загиб кромки корпуса предотвращает попадание во внутреннее пространство шкафа влаги и мусора, а производственные отверстия имеют специальные заглушки, благодаря чему достигается степень пыле-и влагозащиты корпуса – IP 65/IP 66. Трехступенчатая автоматизированная система окрашивания обеспечивает корпусам прочное покрытие, устойчивое к сколам и царапинам. По умолчанию в двери устанавливается замок под ключ с двойной бородкой 3 мм. Шкафы ST от ДКС отличаются с | 11154.09 | 10931.01
00-00073637 | R5ST0531 | DKC | Сварные корпуса ST входят в линейку "RAM block". Эту серию отличает высокая ударопрочность (IK 10) и устойчивость к механическим повреждениям. Навесные корпуса ST со сплошной дверью используются для систем автоматизации технологических процессов. Корпуса обеспечивают размещенным внутри устройствам надежную защиту. Двери таких корпусов изготавливаются из металла толщиной 1,5 мм, а сам каркас – из металла толщиной 1,2 мм. На внутреннюю сторону двери наносится покрытие из вспененного полиуретана, который повышает качество герметизации. Загиб кромки корпуса предотвращает попадание во внутреннее пространство шкафа влаги и мусора, а производственные отверстия имеют специальные заглушки, благодаря чему достигается степень пыле-и влагозащиты корпуса – IP 65/IP 66. Трехступенчатая автоматизированная система окрашивания обеспечивает корпусам прочное покрытие, устойчивое к сколам и царапинам. По умолчанию в двери устанавливается замок под ключ с двойной бородкой 3 мм. Шкафы ST от ДКС отличаются с | 8792 | 8616.16
00-00047083 | R5ST0532 | DKC | Сварные корпуса ST входят в линейку "RAM block". Эту серию отличает высокая ударопрочность (IK 10) и устойчивость к механическим повреждениям. Навесные корпуса ST со сплошной дверью используются для систем автоматизации технологических процессов. Корпуса обеспечивают размещенным внутри устройствам надежную защиту. Двери таких корпусов изготавливаются из металла толщиной 1,5 мм, а сам каркас – из металла толщиной 1,2 мм. На внутреннюю сторону двери наносится покрытие из вспененного полиуретана, который повышает качество герметизации. Загиб кромки корпуса предотвращает попадание во внутреннее пространство шкафа влаги и мусора, а производственные отверстия имеют специальные заглушки, благодаря чему достигается степень пыле-и влагозащиты корпуса – IP 65/IP 66. Трехступенчатая автоматизированная система окрашивания обеспечивает корпусам прочное покрытие, устойчивое к сколам и царапинам. По умолчанию в двери устанавливается замок под ключ с двойной бородкой 3 мм. Шкафы ST от ДКС отличаются с | 9542.64 | 9351.79
00-00030752 | R5ST0542 | DKC | Основная задача навесных корпусов ST – размещение в них оборудования для систем распределения энергии, IT и автоматизации, и его защита от негативного влияния окружающей среды. Корпуса серии ST отличаются прочностью, высоким уровнем пыле-и влагозащиты (IP 66), что позволяет устанавливать корпус на открытом воздухе. Изделие также отличается ударопрочностью (IK 10), сейсмостойкостью и устойчивостью к вибрации. Особенности данной модели-сплошная дверь и монтажная плата. Параметры шкафа: ширина – 400 мм, высота – 500 мм, глубина – 200 мм. Материал – сталь. Цвет – серый, RAL 7035. | 10498.21 | 10288.25
00-00035759 | R5ST0549 | DKC | Сварные корпуса ST входят в линейку "RAM block". Эту серию отличает высокая ударопрочность (IK 10) и устойчивость к механическим повреждениям. Навесные корпуса ST со сплошной дверью используются для систем автоматизации технологических процессов. Корпуса обеспечивают размещенным внутри устройствам надежную защиту. Двери таких корпусов изготавливаются из металла толщиной 1,5 мм, а сам каркас – из металла толщиной 1,2 мм. На внутреннюю сторону двери наносится покрытие из вспененного полиуретана, который повышает качество герметизации. Загиб кромки корпуса предотвращает попадание во внутреннее пространство шкафа влаги и мусора, а производственные отверстия имеют специальные заглушки, благодаря чему достигается степень пыле-и влагозащиты корпуса – IP 65/IP 66. Трехступенчатая автоматизированная система окрашивания обеспечивает корпусам прочное покрытие, устойчивое к сколам и царапинам. По умолчанию в двери устанавливается замок под ключ с двойной бородкой 3 мм. Шкафы ST от ДКС отличаются с | 10726.76 | 10512.23
00-00041642 | R5ST0552 | DKC | Сварные корпуса ST входят в линейку "RAM block". Эту серию отличает высокая ударопрочность (IK 10) и устойчивость к механическим повреждениям. Навесные корпуса ST со сплошной дверью используются для систем автоматизации технологических процессов. Корпуса обеспечивают размещенным внутри устройствам надежную защиту. Двери таких корпусов изготавливаются из металла толщиной 1,5 мм, а сам каркас – из металла толщиной 1,2 мм. На внутреннюю сторону двери наносится покрытие из вспененного полиуретана, который повышает качество герметизации. Загиб кромки корпуса предотвращает попадание во внутреннее пространство шкафа влаги и мусора, а производственные отверстия имеют специальные заглушки, благодаря чему достигается степень пыле-и влагозащиты корпуса – IP 65/IP 66. Трехступенчатая автоматизированная система окрашивания обеспечивает корпусам прочное покрытие, устойчивое к сколам и царапинам. По умолчанию в двери устанавливается замок под ключ с двойной бородкой 3 мм. Шкафы ST от ДКС отличаются с | 11225.57 | 11001.06
00-00026475 | R5ST0553 | DKC | Сварные корпуса ST входят в линейку "RAM block". Эту серию отличает высокая ударопрочность (IK 10) и устойчивость к механическим повреждениям. Навесные корпуса ST со сплошной дверью используются для систем автоматизации технологических процессов. Корпуса обеспечивают размещенным внутри устройствам надежную защиту. Двери таких корпусов изготавливаются из металла толщиной 1,5 мм, а сам каркас – из металла толщиной 1,2 мм. На внутреннюю сторону двери наносится покрытие из вспененного полиуретана, который повышает качество герметизации. Загиб кромки корпуса предотвращает попадание во внутреннее пространство шкафа влаги и мусора, а производственные отверстия имеют специальные заглушки, благодаря чему достигается степень пыле-и влагозащиты корпуса – IP 65/IP 66. Трехступенчатая автоматизированная система окрашивания обеспечивает корпусам прочное покрытие, устойчивое к сколам и царапинам. По умолчанию в двери устанавливается замок под ключ с двойной бородкой 3 мм. Шкафы ST от ДКС отличаются с | 14354.13 | 14067.05
00-00087827 | R5ST0562 | DKC | Сварные корпуса ST входят в линейку "RAM block". Эту серию отличает высокая ударопрочность (IK 10) и устойчивость к механическим повреждениям. Навесные корпуса ST со сплошной дверью используются для систем автоматизации технологических процессов. Корпуса обеспечивают размещенным внутри устройствам надежную защиту. Двери таких корпусов изготавливаются из металла толщиной 1,5 мм, а сам каркас – из металла толщиной 1,2 мм. На внутреннюю сторону двери наносится покрытие из вспененного полиуретана, который повышает качество герметизации. Загиб кромки корпуса предотвращает попадание во внутреннее пространство шкафа влаги и мусора, а производственные отверстия имеют специальные заглушки, благодаря чему достигается степень пыле-и влагозащиты корпуса – IP 65/IP 66. Трехступенчатая автоматизированная система окрашивания обеспечивает корпусам прочное покрытие, устойчивое к сколам и царапинам. По умолчанию в двери устанавливается замок под ключ с двойной бородкой 3 мм. Шкафы ST от ДКС отличаются с | 12986.9 | 12727.16
00-00092454 | R5ST0563 | DKC | Сварные корпуса ST входят в линейку "RAM block". Эту серию отличает высокая ударопрочность (IK 10) и устойчивость к механическим повреждениям. Навесные корпуса ST со сплошной дверью используются для систем автоматизации технологических процессов. Корпуса обеспечивают размещенным внутри устройствам надежную защиту. Двери таких корпусов изготавливаются из металла толщиной 1,5 мм, а сам каркас – из металла толщиной 1,2 мм. На внутреннюю сторону двери наносится покрытие из вспененного полиуретана, который повышает качество герметизации. Загиб кромки корпуса предотвращает попадание во внутреннее пространство шкафа влаги и мусора, а производственные отверстия имеют специальные заглушки, благодаря чему достигается степень пыле-и влагозащиты корпуса – IP 65/IP 66. Трехступенчатая автоматизированная система окрашивания обеспечивает корпусам прочное покрытие, устойчивое к сколам и царапинам. По умолчанию в двери устанавливается замок под ключ с двойной бородкой 3 мм. Шкафы ST от ДКС отличаются с | 15076.15 | 14774.63
03-00012878 | R5ST0642 | DKC | Сварные корпуса ST входят в линейку "RAM block". Эту серию отличает высокая ударопрочность (IK 10) и устойчивость к механическим повреждениям. Навесные корпуса ST со сплошной дверью используются для систем автоматизации технологических процессов. Корпуса обеспечивают размещенным внутри устройствам надежную защиту. Двери таких корпусов изготавливаются из металла толщиной 1,5 мм, а сам каркас – из металла толщиной 1,2 мм. На внутреннюю сторону двери наносится покрытие из вспененного полиуретана, который повышает качество герметизации. Загиб кромки корпуса предотвращает попадание во внутреннее пространство шкафа влаги и мусора, а производственные отверстия имеют специальные заглушки, благодаря чему достигается степень пыле-и влагозащиты корпуса – IP 65/IP 66. Трехступенчатая автоматизированная система окрашивания обеспечивает корпусам прочное покрытие, устойчивое к сколам и царапинам. По умолчанию в двери устанавливается замок под ключ с двойной бородкой 3 мм. Шкафы ST от ДКС отличаются с | 11063.67 | 10842.39
00-00053840 | R5ST0644 | DKC | Сварные корпуса ST входят в линейку "RAM block". Эту серию отличает высокая ударопрочность (IK 10) и устойчивость к механическим повреждениям. Навесные корпуса ST со сплошной дверью используются для систем автоматизации технологических процессов. Корпуса обеспечивают размещенным внутри устройствам надежную защиту. Двери таких корпусов изготавливаются из металла толщиной 1,5 мм, а сам каркас – из металла толщиной 1,2 мм. На внутреннюю сторону двери наносится покрытие из вспененного полиуретана, который повышает качество герметизации. Загиб кромки корпуса предотвращает попадание во внутреннее пространство шкафа влаги и мусора, а производственные отверстия имеют специальные заглушки, благодаря чему достигается степень пыле-и влагозащиты корпуса – IP 65/IP 66. Трехступенчатая автоматизированная система окрашивания обеспечивает корпусам прочное покрытие, устойчивое к сколам и царапинам. По умолчанию в двери устанавливается замок под ключ с двойной бородкой 3 мм. Шкафы ST от ДКС отличаются с | 15277.29 | 14971.75
00-00026776 | R5ST0649 | DKC | Сварные корпуса ST входят в линейку "RAM block". Эту серию отличает высокая ударопрочность (IK 10) и устойчивость к механическим повреждениям. Навесные корпуса ST со сплошной дверью используются для систем автоматизации технологических процессов. Корпуса обеспечивают размещенным внутри устройствам надежную защиту. Двери таких корпусов изготавливаются из металла толщиной 1,5 мм, а сам каркас – из металла толщиной 1,2 мм. На внутреннюю сторону двери наносится покрытие из вспененного полиуретана, который повышает качество герметизации. Загиб кромки корпуса предотвращает попадание во внутреннее пространство шкафа влаги и мусора, а производственные отверстия имеют специальные заглушки, благодаря чему достигается степень пыле-и влагозащиты корпуса – IP 65/IP 66. Трехступенчатая автоматизированная система окрашивания обеспечивает корпусам прочное покрытие, устойчивое к сколам и царапинам. По умолчанию в двери устанавливается замок под ключ с двойной бородкой 3 мм. Шкафы ST от ДКС отличаются с | 12196.33 | 11952.4
00-00092455 | R5ST0652 | DKC | Сварные корпуса ST входят в линейку "RAM block". Эту серию отличает высокая ударопрочность (IK 10) и устойчивость к механическим повреждениям. Навесные корпуса ST со сплошной дверью используются для систем автоматизации технологических процессов. Корпуса обеспечивают размещенным внутри устройствам надежную защиту. Двери таких корпусов изготавливаются из металла толщиной 1,5 мм, а сам каркас – из металла толщиной 1,2 мм. На внутреннюю сторону двери наносится покрытие из вспененного полиуретана, который повышает качество герметизации. Загиб кромки корпуса предотвращает попадание во внутреннее пространство шкафа влаги и мусора, а производственные отверстия имеют специальные заглушки, благодаря чему достигается степень пыле-и влагозащиты корпуса – IP 65/IP 66. Трехступенчатая автоматизированная система окрашивания обеспечивает корпусам прочное покрытие, устойчивое к сколам и царапинам. По умолчанию в двери устанавливается замок под ключ с двойной бородкой 3 мм. Шкафы ST от ДКС отличаются с | 12925.5 | 12666.99
00-00092456 | R5ST0652WMP | DKC | Корпуса серии ST - флагманский продукт среди навесных решений группы "RAM block". Серия ST - это навесные цельносварные металлические корпуса, выполненные из высококачественной листовой стали с порошковым покрытием. Корпуса ST обеспечивают надежную защиту оборудования в системах автоматизации и распределения электроэнергии, а уникальное соотношение цены и качества позволяют применять корпуса этой серии в самых разнообразных сегментах рынка. Производство корпусов серии ST полностью и одно из первых в России было локализовано на заводе ДКС в Твери, что обеспечивает стабильность поставок, самые оптимальные сроки производства и стоимость. Степень защиты одностворчатых корпусов согласно ГОСТ 14254 – IP66; двустворчатых – IP55. Степень защиты от механического удара (ударная прочность) согласно ГОСТ IEC 62208 – IK10. Сейсмостойкость 9 баллов по шкале MSK-64. Диапазон температур окружающего воздуха от -60 °С до +90 °С. Климатическое исполнение и категория размещения согласно ГОСТ 15150-69 – УХ | 12279.21 | 12033.63
00-00092457 | R5ST0664 | DKC | Сварные корпуса ST входят в линейку "RAM block". Эту серию отличает высокая ударопрочность (IK 10) и устойчивость к механическим повреждениям. Навесные корпуса ST со сплошной дверью используются для систем автоматизации технологических процессов. Корпуса обеспечивают размещенным внутри устройствам надежную защиту. Двери таких корпусов изготавливаются из металла толщиной 1,5 мм, а сам каркас – из металла толщиной 1,2 мм. На внутреннюю сторону двери наносится покрытие из вспененного полиуретана, который повышает качество герметизации. Загиб кромки корпуса предотвращает попадание во внутреннее пространство шкафа влаги и мусора, а производственные отверстия имеют специальные заглушки, благодаря чему достигается степень пыле-и влагозащиты корпуса – IP 65/IP 66. Трехступенчатая автоматизированная система окрашивания обеспечивает корпусам прочное покрытие, устойчивое к сколам и царапинам. По умолчанию в двери устанавливается замок под ключ с двойной бородкой 3 мм. Шкафы ST от ДКС отличаются с | 19824.04 | 19427.56
00-00028242 | R5ST0669 | DKC | Сварные корпуса ST входят в линейку "RAM block". Эту серию отличает высокая ударопрочность (IK 10) и устойчивость к механическим повреждениям. Навесные корпуса ST со сплошной дверью используются для систем автоматизации технологических процессов. Корпуса обеспечивают размещенным внутри устройствам надежную защиту. Двери таких корпусов изготавливаются из металла толщиной 1,5 мм, а сам каркас – из металла толщиной 1,2 мм. На внутреннюю сторону двери наносится покрытие из вспененного полиуретана, который повышает качество герметизации. Загиб кромки корпуса предотвращает попадание во внутреннее пространство шкафа влаги и мусора, а производственные отверстия имеют специальные заглушки, благодаря чему достигается степень пыле-и влагозащиты корпуса – IP 65/IP 66. Трехступенчатая автоматизированная система окрашивания обеспечивает корпусам прочное покрытие, устойчивое к сколам и царапинам. По умолчанию в двери устанавливается замок под ключ с двойной бородкой 3 мм. Шкафы ST от ДКС отличаются с | 15522.84 | 15212.38
00-00092443 | R5ST0669WMP | DKC | Корпуса серии ST - флагманский продукт среди навесных решений группы "RAM block". Серия ST - это навесные цельносварные металлические корпуса, выполненные из высококачественной листовой стали с порошковым покрытием. Корпуса ST обеспечивают надежную защиту оборудования в системах автоматизации и распределения электроэнергии, а уникальное соотношение цены и качества позволяют применять корпуса этой серии в самых разнообразных сегментах рынка. Производство корпусов серии ST полностью и одно из первых в России было локализовано на заводе ДКС в Твери, что обеспечивает стабильность поставок, самые оптимальные сроки производства и стоимость. Степень защиты одностворчатых корпусов согласно ГОСТ 14254 – IP66; двустворчатых – IP55. Степень защиты от механического удара (ударная прочность) согласно ГОСТ IEC 62208 – IK10. Сейсмостойкость 9 баллов по шкале MSK-64. Диапазон температур окружающего воздуха от -60 °С до +90 °С. Климатическое исполнение и категория размещения согласно ГОСТ 15150-69 – УХ | 14746.69 | 14451.76
00-00092442 | R5ST0683 | DKC | Сварные корпуса ST входят в линейку "RAM block". Эту серию отличает высокая ударопрочность (IK 10) и устойчивость к механическим повреждениям. Навесные корпуса ST используются для размещения электротехнических и электронных компонентов и их защиты от внешних воздействий. Корпуса обеспечивают размещенным внутри устройствам надежную защиту, а их конструктив позволяет устанавливать даже тяжелое оборудование. Двери таких корпусов изготавливаются из металла толщиной 1,5 мм, а сам каркас – из металла толщиной 1,2 мм. На двери наносится покрытие из вспененного полиуретана, который повышает качество герметизации. Загиб кромки корпуса предотвращает попадание во внутреннее пространство шкафа влаги и мусора, а производственные отверстия имеют специальные заглушки, благодаря чему достигается степень пыле-и влагозащиты корпуса – IP 66/IP 67. Трехступенчатая автоматизированная система окрашивания обеспечивает корпусам прочное покрытие, устойчивое к сколам и царапинам. Корпуса имеют две двери для удо | 24887.85 | 24390.1
00-00019402 | R5ST0752 | DKC | Сварные корпуса ST входят в линейку "RAM block". Эту серию отличает высокая ударопрочность (IK 10) и устойчивость к механическим повреждениям. Навесные корпуса ST со сплошной дверью используются для систем автоматизации технологических процессов. Корпуса обеспечивают размещенным внутри устройствам надежную защиту. Двери таких корпусов изготавливаются из металла толщиной 1,5 мм, а сам каркас – из металла толщиной 1,2 мм. На внутреннюю сторону двери наносится покрытие из вспененного полиуретана, который повышает качество герметизации. Загиб кромки корпуса предотвращает попадание во внутреннее пространство шкафа влаги и мусора, а производственные отверстия имеют специальные заглушки, благодаря чему достигается степень пыле-и влагозащиты корпуса – IP 65/IP 66. Трехступенчатая автоматизированная система окрашивания обеспечивает корпусам прочное покрытие, устойчивое к сколам и царапинам. По умолчанию в двери устанавливается замок под ключ с двойной бородкой 3 мм. Шкафы ST от ДКС отличаются с | 12911.33 | 12653.11
00-00092444 | R5ST0759 | DKC | Сварные корпуса ST входят в линейку "RAM block". Эту серию отличает высокая ударопрочность (IK 10) и устойчивость к механическим повреждениям. Навесные корпуса ST со сплошной дверью используются для систем автоматизации технологических процессов. Корпуса обеспечивают размещенным внутри устройствам надежную защиту. Двери таких корпусов изготавливаются из металла толщиной 1,5 мм, а сам каркас – из металла толщиной 1,2 мм. На внутреннюю сторону двери наносится покрытие из вспененного полиуретана, который повышает качество герметизации. Загиб кромки корпуса предотвращает попадание во внутреннее пространство шкафа влаги и мусора, а производственные отверстия имеют специальные заглушки, благодаря чему достигается степень пыле-и влагозащиты корпуса – IP 65/IP 66. Трехступенчатая автоматизированная система окрашивания обеспечивает корпусам прочное покрытие, устойчивое к сколам и царапинам. По умолчанию в двери устанавливается замок под ключ с двойной бородкой 3 мм. Шкафы ST от ДКС отличаются с | 14888.09 | 14590.33
00-00089836 | R5ST0812 | DKC | Сварные корпуса ST входят в линейку "RAM block". Эту серию отличает высокая ударопрочность (IK 10) и устойчивость к механическим повреждениям. Навесные корпуса ST используются для размещения электротехнических и электронных компонентов и их защиты от внешних воздействий. Корпуса обеспечивают размещенным внутри устройствам надежную защиту, а их конструктив позволяет устанавливать даже тяжелое оборудование. Двери таких корпусов изготавливаются из металла толщиной 1,5 мм, а сам каркас – из металла толщиной 1,2 мм. На двери наносится покрытие из вспененного полиуретана, который повышает качество герметизации. Загиб кромки корпуса предотвращает попадание во внутреннее пространство шкафа влаги и мусора, а производственные отверстия имеют специальные заглушки, благодаря чему достигается степень пыле-и влагозащиты корпуса – IP 66/IP 67. Трехступенчатая автоматизированная система окрашивания обеспечивает корпусам прочное покрытие, устойчивое к сколам и царапинам. Корпуса имеют две двери для удо | 32749.64 | 32094.65
00-00094027 | R5ST0813 | DKC | Сварные корпуса ST входят в линейку "RAM block". Эту серию отличает высокая ударопрочность (IK 10) и устойчивость к механическим повреждениям. Навесные корпуса ST используются для размещения электротехнических и электронных компонентов и их защиты от внешних воздействий. Корпуса обеспечивают размещенным внутри устройствам надежную защиту, а их конструктив позволяет устанавливать даже тяжелое оборудование. Двери таких корпусов изготавливаются из металла толщиной 1,5 мм, а сам каркас – из металла толщиной 1,2 мм. На двери наносится покрытие из вспененного полиуретана, который повышает качество герметизации. Загиб кромки корпуса предотвращает попадание во внутреннее пространство шкафа влаги и мусора, а производственные отверстия имеют специальные заглушки, благодаря чему достигается степень пыле-и влагозащиты корпуса – IP 66/IP 67. Трехступенчатая автоматизированная система окрашивания обеспечивает корпусам прочное покрытие, устойчивое к сколам и царапинам. Корпуса имеют две двери для удо | 35563.99 | 34852.71
00-00026589 | R5ST0862 | DKC | Сварные корпуса ST входят в линейку "RAM block". Эту серию отличает высокая ударопрочность (IK 10) и устойчивость к механическим повреждениям. Навесные корпуса ST со сплошной дверью используются для систем автоматизации технологических процессов. Корпуса обеспечивают размещенным внутри устройствам надежную защиту. Двери таких корпусов изготавливаются из металла толщиной 1,5 мм, а сам каркас – из металла толщиной 1,2 мм. На внутреннюю сторону двери наносится покрытие из вспененного полиуретана, который повышает качество герметизации. Загиб кромки корпуса предотвращает попадание во внутреннее пространство шкафа влаги и мусора, а производственные отверстия имеют специальные заглушки, благодаря чему достигается степень пыле-и влагозащиты корпуса – IP 65/IP 66. Трехступенчатая автоматизированная система окрашивания обеспечивает корпусам прочное покрытие, устойчивое к сколам и царапинам. По умолчанию в двери устанавливается замок под ключ с двойной бородкой 3 мм. Шкафы ST от ДКС отличаются с | 15558.83 | 15247.65
00-00053558 | R5ST0863 | DKC | Основная задача навесных корпусов ST – размещение в них оборудования для систем распределения энергии, IT и автоматизации, и его защита от негативного влияния окружающей среды. Корпуса серии ST отличаются прочностью, высоким уровнем пыле-и влагозащиты (IP 66), что позволяет устанавливать корпус на открытом воздухе. Изделие также отличается ударопрочностью (IK 10), сейсмостойкостью и устойчивостью к вибрации. Особенности данной модели-сплошная дверь и монтажная плата. Параметры шкафа: ширина – 600 мм, высота – 800 мм, глубина – 300 мм. Материал – сталь. Цвет – серый, RAL 7035. | 17348.94 | 17001.96
00-00092445 | R5ST0864 | DKC | Сварные корпуса ST входят в линейку "RAM block". Эту серию отличает высокая ударопрочность (IK 10) и устойчивость к механическим повреждениям. Навесные корпуса ST со сплошной дверью используются для систем автоматизации технологических процессов. Корпуса обеспечивают размещенным внутри устройствам надежную защиту. Двери таких корпусов изготавливаются из металла толщиной 1,5 мм, а сам каркас – из металла толщиной 1,2 мм. На внутреннюю сторону двери наносится покрытие из вспененного полиуретана, который повышает качество герметизации. Загиб кромки корпуса предотвращает попадание во внутреннее пространство шкафа влаги и мусора, а производственные отверстия имеют специальные заглушки, благодаря чему достигается степень пыле-и влагозащиты корпуса – IP 65/IP 66. Трехступенчатая автоматизированная система окрашивания обеспечивает корпусам прочное покрытие, устойчивое к сколам и царапинам. По умолчанию в двери устанавливается замок под ключ с двойной бородкой 3 мм. Шкафы ST от ДКС отличаются с | 23748.64 | 23273.67
00-00038173 | R5ST0869 | DKC | Сварные корпуса ST входят в линейку "RAM block". Эту серию отличает высокая ударопрочность (IK 10) и устойчивость к механическим повреждениям. Навесные корпуса ST со сплошной дверью используются для систем автоматизации технологических процессов. Корпуса обеспечивают размещенным внутри устройствам надежную защиту. Двери таких корпусов изготавливаются из металла толщиной 1,5 мм, а сам каркас – из металла толщиной 1,2 мм. На внутреннюю сторону двери наносится покрытие из вспененного полиуретана, который повышает качество герметизации. Загиб кромки корпуса предотвращает попадание во внутреннее пространство шкафа влаги и мусора, а производственные отверстия имеют специальные заглушки, благодаря чему достигается степень пыле-и влагозащиты корпуса – IP 65/IP 66. Трехступенчатая автоматизированная система окрашивания обеспечивает корпусам прочное покрытие, устойчивое к сколам и царапинам. По умолчанию в двери устанавливается замок под ключ с двойной бородкой 3 мм. Шкафы ST от ДКС отличаются с | 17392.72 | 17044.87
00-00092446 | R5ST0869WMP | DKC | Корпуса серии ST - флагманский продукт среди навесных решений группы "RAM block". Серия ST - это навесные цельносварные металлические корпуса, выполненные из высококачественной листовой стали с порошковым покрытием. Корпуса ST обеспечивают надежную защиту оборудования в системах автоматизации и распределения электроэнергии, а уникальное соотношение цены и качества позволяют применять корпуса этой серии в самых разнообразных сегментах рынка. Производство корпусов серии ST полностью и одно из первых в России было локализовано на заводе ДКС в Твери, что обеспечивает стабильность поставок, самые оптимальные сроки производства и стоимость. Степень защиты одностворчатых корпусов согласно ГОСТ 14254 – IP66; двустворчатых – IP55. Степень защиты от механического удара (ударная прочность) согласно ГОСТ IEC 62208 – IK10. Сейсмостойкость 9 баллов по шкале MSK-64. Диапазон температур окружающего воздуха от -60 °С до +90 °С. Климатическое исполнение и категория размещения согласно ГОСТ 15150-69 – УХ | 16523.09 | 16192.63
00-00026588 | R5ST0882 | DKC | Сварные корпуса ST входят в линейку "RAM block". Эту серию отличает высокая ударопрочность (IK 10) и устойчивость к механическим повреждениям. Навесные корпуса ST со сплошной дверью используются для систем автоматизации технологических процессов. Корпуса обеспечивают размещенным внутри устройствам надежную защиту. Двери таких корпусов изготавливаются из металла толщиной 1,5 мм, а сам каркас – из металла толщиной 1,2 мм. На внутреннюю сторону двери наносится покрытие из вспененного полиуретана, который повышает качество герметизации. Загиб кромки корпуса предотвращает попадание во внутреннее пространство шкафа влаги и мусора, а производственные отверстия имеют специальные заглушки, благодаря чему достигается степень пыле-и влагозащиты корпуса – IP 65/IP 66. Трехступенчатая автоматизированная система окрашивания обеспечивает корпусам прочное покрытие, устойчивое к сколам и царапинам. По умолчанию в двери устанавливается замок под ключ с двойной бородкой 3 мм. Шкафы ST от ДКС отличаются с | 21106.35 | 20684.23
00-00036049 | R5ST0883 | DKC | Сварные корпуса ST входят в линейку "RAM block". Эту серию отличает высокая ударопрочность (IK 10) и устойчивость к механическим повреждениям. Навесные корпуса ST со сплошной дверью используются для систем автоматизации технологических процессов. Корпуса обеспечивают размещенным внутри устройствам надежную защиту. Двери таких корпусов изготавливаются из металла толщиной 1,5 мм, а сам каркас – из металла толщиной 1,2 мм. На внутреннюю сторону двери наносится покрытие из вспененного полиуретана, который повышает качество герметизации. Загиб кромки корпуса предотвращает попадание во внутреннее пространство шкафа влаги и мусора, а производственные отверстия имеют специальные заглушки, благодаря чему достигается степень пыле-и влагозащиты корпуса – IP 65/IP 66. Трехступенчатая автоматизированная система окрашивания обеспечивает корпусам прочное покрытие, устойчивое к сколам и царапинам. По умолчанию в двери устанавливается замок под ключ с двойной бородкой 3 мм. Шкафы ST от ДКС отличаются с | 23582.09 | 23110.45
00-00092447 | R5ST0884 | DKC | Сварные корпуса ST входят в линейку "RAM block". Эту серию отличает высокая ударопрочность (IK 10) и устойчивость к механическим повреждениям. Навесные корпуса ST со сплошной дверью используются для систем автоматизации технологических процессов. Корпуса обеспечивают размещенным внутри устройствам надежную защиту. Двери таких корпусов изготавливаются из металла толщиной 1,5 мм, а сам каркас – из металла толщиной 1,2 мм. На внутреннюю сторону двери наносится покрытие из вспененного полиуретана, который повышает качество герметизации. Загиб кромки корпуса предотвращает попадание во внутреннее пространство шкафа влаги и мусора, а производственные отверстия имеют специальные заглушки, благодаря чему достигается степень пыле-и влагозащиты корпуса – IP 65/IP 66. Трехступенчатая автоматизированная система окрашивания обеспечивает корпусам прочное покрытие, устойчивое к сколам и царапинам. По умолчанию в двери устанавливается замок под ключ с двойной бородкой 3 мм. Шкафы ST от ДКС отличаются с | 27216.85 | 26672.51
00-00121663 | EMS-0-20.10.4-RA0AN-1 | Elbox | Корпус промышленного шкафа (В2000×Ш1000×Г400) EMS, передняя дверь роллета/рольставни. | 166030 | 166030
00-00121664 | EMS-0-20.10.5-RA0AN-1 | Elbox | Корпус промышленного шкафа (В2000×Ш1000×Г500) EMS, передняя дверь роллета/рольставни. | 169180 | 169180
00-00121665 | EMS-0-20.10.6-RA0AN-1 | Elbox | Корпус промышленного шкафа (В2000×Ш1000×Г600) EMS, передняя дверь роллета/рольставни. | 174870 | 174870
00-00121666 | EMS-0-20.10.8-RA0AN-1 | Elbox | Корпус промышленного шкафа (В2000×Ш1000×Г800) EMS, передняя дверь роллета/рольставни. | 184220 | 184220
00-00121659 | EMS-0-20.8.4-RA0AN-1 | Elbox | Корпус промышленного шкафа (В2000×Ш800×Г400) EMS, передняя дверь роллета/рольставни. | 146810 | 146810
00-00121660 | EMS-0-20.8.5-RA0AN-1 | Elbox | Корпус промышленного шкафа (В2000×Ш800×Г500) EMS, передняя дверь роллета/рольставни. | 149560 | 149560
00-00121661 | EMS-0-20.8.6-RA0AN-1 | Elbox | Корпус промышленного шкафа (В2000×Ш800×Г600) EMS, передняя дверь роллета/рольставни | 153930 | 153930
00-00121662 | EMS-0-20.8.8-RA0AN-1 | Elbox | Корпус промышленного шкафа (В2000×Ш800×Г800) EMS, передняя дверь роллета/рольставни. | 163590 | 163590
00-00121671 | EMS-0-22.10.4-RA0AN-1 | Elbox | Корпус промышленного шкафа (В2200×Ш1000×Г400) EMS, передняя дверь роллета/рольставни. | 169890 | 169890
00-00121672 | EMS-0-22.10.5-RA0AN-1 | Elbox | Корпус промышленного шкафа (В2200×Ш1000×Г500) EMS, передняя дверь роллета/рольставни | 173040 | 173040
00-00121673 | EMS-0-22.10.6-RA0AN-1 | Elbox | Корпус промышленного шкафа (В2200×Ш1000×Г600) EMS, передняя дверь роллета/рольставни. | 178730 | 178730
00-00121674 | EMS-0-22.10.8-RA0AN-1 | Elbox | Корпус промышленного шкафа (В2200×Ш1000×Г800) EMS, передняя дверь роллета/рольставни. | 188090 | 188090
00-00121667 | EMS-0-22.8.4-RA0AN-1 | Elbox | Корпус промышленного шкафа (В2200×Ш800×Г400) EMS, передняя дверь роллета/рольставни. | 150470 | 150470
00-00121668 | EMS-0-22.8.5-RA0AN-1 | Elbox | Корпус промышленного шкафа (В2200×Ш800×Г500) EMS, передняя дверь роллета/рольставни. | 153220 | 153220
00-00121669 | EMS-0-22.8.6-RA0AN-1 | Elbox | Корпус промышленного шкафа (В2200×Ш800×Г600) EMS, передняя дверь роллета/рольставни. | 157590 | 157590
00-00121670 | EMS-0-22.8.8-RA0AN-1 | Elbox | Корпус промышленного шкафа (В2200×Ш800×Г800) EMS, передняя дверь роллета/рольставни. | 167450 | 167450
00-00114364 | EMS-P-16.6.4-3A0AN-0 | Elbox | Корпус промышленного электротехнического шкафа IP65 (В1600 × Ш600 × Г400) EMS c одной дверью | 105800 | 105800
00-00114365 | EMS-P-16.6.5-3A0AN-0 | Elbox | Корпус промышленного электротехнического шкафа IP65 (В1600 × Ш600 × Г500) EMS c одной дверью | 107930 | 107930
00-00114366 | EMS-P-16.8.4-3A0AN-0 | Elbox | Корпус промышленного электротехнического шкафа IP65 (В1600 × Ш800 × Г400) EMS c одной дверью | 119680 | 119680
00-00114367 | EMS-P-16.8.5-3A0AN-0 | Elbox | Корпус промышленного электротехнического шкафа IP65 (В1600 × Ш800 × Г500) EMS c одной дверью | 122130 | 122130
00-00114368 | EMS-P-18.6.4-3A0AN-0 | Elbox | Корпус промышленного электротехнического шкафа IP65 (В1800 × Ш600 × Г400) EMS c одной дверью | 112090 | 112090
00-00114369 | EMS-P-18.6.5-3A0AN-0 | Elbox | Корпус промышленного электротехнического шкафа IP65 (В1800 × Ш600 × Г500) EMS c одной дверью | 114130 | 114130
00-00114370 | EMS-P-18.6.6-3A0AN-0 | Elbox | Корпус промышленного электротехнического шкафа IP65 (В1800 × Ш600 × Г600) EMS c одной дверью | 117760 | 117760
00-00114371 | EMS-P-18.8.4-3A0AN-0 | Elbox | Корпус промышленного электротехнического шкафа IP65 (В1800 × Ш800 × Г400) EMS c одной дверью | 127150 | 127150
00-00114372 | EMS-P-18.8.5-3A0AN-0 | Elbox | Корпус промышленного электротехнического шкафа IP65 (В1800 × Ш800 × Г500) EMS c одной дверью | 129500 | 129500
00-00114373 | EMS-P-18.8.6-3A0AN-0 | Elbox | Корпус промышленного электротехнического шкафа IP65 (В1800 × Ш800 × Г600) EMS c одной дверью | 133440 | 133440
00-00114381 | EMS-P-20.10.4-8A0AN-0 | Elbox | Корпус промышленного электротехнического шкафа IP65 (В2000 × Ш1000 × Г400) EMS c двумя дверьми | 171980 | 171980
00-00114382 | EMS-P-20.10.5-8A0AN-0 | Elbox | Корпус промышленного электротехнического шкафа IP65 (В2000 × Ш1000 × Г500) EMS c двумя дверьми | 174760 | 174760
00-00114383 | EMS-P-20.10.6-8A0AN-0 | Elbox | Корпус промышленного электротехнического шкафа IP65 (В2000 × Ш1000 × Г600) EMS c двумя дверьми | 179880 | 179880
00-00114384 | EMS-P-20.10.8-8A0AN-0 | Elbox | Корпус промышленного электротехнического шкафа IP65 (В2000 × Ш1000 × Г800) EMS c двумя дверьми | 187240 | 187240
00-00114374 | EMS-P-20.6.4-3A0AN-0 | Elbox | Корпус промышленного электротехнического шкафа IP65 (В2000 × Ш600 × Г400) EMS c одной дверью | 118280 | 118280
00-00114375 | EMS-P-20.6.5-3A0AN-0 | Elbox | Корпус промышленного электротехнического шкафа IP65 (В2000 × Ш600 × Г500) EMS c одной дверью | 120320 | 120320
00-00114376 | EMS-P-20.6.6-3A0AN-0 | Elbox | Корпус промышленного электротехнического шкафа IP65 (В2000 × Ш600 × Г600) EMS c одной дверью | 124050 | 124050
00-00114377 | EMS-P-20.8.4-3A0AN-0 | Elbox | Корпус промышленного электротехнического шкафа IP65 (В2000 × Ш800 × Г400) EMS c одной дверью | 137610 | 137610
00-00114378 | EMS-P-20.8.5-3A0AN-0 | Elbox | Корпус промышленного электротехнического шкафа IP65 (В2000 × Ш800 × Г500) EMS c одной дверью | 139960 | 139960
00-00114379 | EMS-P-20.8.6-3A0AN-0 | Elbox | Корпус промышленного электротехнического шкафа IP65 (В2000 × Ш800 × Г600) EMS c одной дверью | 144020 | 144020
00-00114380 | EMS-P-20.8.8-3A0AN-0 | Elbox | Корпус промышленного электротехнического шкафа IP65 (В2000 × Ш800 × Г800) EMS c одной дверью | 151590 | 151590
00-00114385 | EMS-P-22.8.4-3A0AN-0 | Elbox | Корпус промышленного электротехнического шкафа IP65 (В2200 × Ш800 × Г400) EMS c одной дверью | 141880 | 141880
00-00114386 | EMS-P-22.8.5-3A0AN-0 | Elbox | Корпус промышленного электротехнического шкафа IP65 (В2200 × Ш800 × Г500) EMS c одной дверью | 144330 | 144330
00-00114387 | EMS-P-22.8.6-3A0AN-0 | Elbox | Корпус промышленного электротехнического шкафа IP65 (В2200 × Ш800 × Г600) EMS c одной дверью | 148290 | 148290
00-00043907 | EMW-300.200.150-1-IP66 | Elbox | Электротехнический распределительный шкаф IP66 навесной (В300×Ш200×Г150) EMW c одной дверью. Предназначен для установки электрооборудования, требующего защиты от пыли и влаги. Цельносварная конструкция обеспечивает прочность корпуса с нагрузочной способностью 50 кг (для шкафов высотой 300…400 мм), 100 кг (для шкафов высотой 500…600 мм), 150 кг (для шкафов высотой 800 мм). Шкафы идеальны для применения там, где требуется эффективная защита от случайного прикосновения к токоведущим элементам. Шкаф соответствует ГОСТ 32127-2013 и имеет уровень пыле- и влагозащиты на уровне IP66 по ГОСТ 14254-96. Зона климатического исполнения, в которой можно использовать шкафы серии EMW без риска потерять/ухудшить основные характеристики шкафа, максимальна — У1 по ГОСТ15150-90. Корпус имеет цельносварную конструкцию из листовой стали толщиной 1,0 мм (для шкафов высотой 300…500 мм) и 1,5 мм (для шкафов высотой 600…800 мм). Покрытие: полимерно-порошковая краска RAL7035 (светло-серый). Шкаф поставляется в с | 8110 | 8110
00-00114347 | EMW-300.200.150-1-IP66-AISI430 | Elbox | Электротехнический распределительный шкаф IP66 навесной (В300 × Ш200 × Г150) EMW c одной дверью, нерж. сталь | 13580 | 13580
00-00043908 | EMW-300.300.150-1-IP66 | Elbox | Электротехнический распределительный шкаф IP66 навесной (В300×Ш300×Г150) EMW c одной дверью. Предназначен для установки электрооборудования, требующего защиты от пыли и влаги. Цельносварная конструкция обеспечивает прочность корпуса с нагрузочной способностью 50 кг (для шкафов высотой 300…400 мм), 100 кг (для шкафов высотой 500…600 мм), 150 кг (для шкафов высотой 800 мм). Шкафы идеальны для применения там, где требуется эффективная защита от случайного прикосновения к токоведущим элементам. Шкаф соответствует ГОСТ 32127-2013 и имеет уровень пыле- и влагозащиты на уровне IP66 по ГОСТ 14254-96. Зона климатического исполнения, в которой можно использовать шкафы серии EMW без риска потерять/ухудшить основные характеристики шкафа, максимальна — У1 по ГОСТ15150-90. Корпус имеет цельносварную конструкцию из листовой стали толщиной 1,0 мм (для шкафов высотой 300…500 мм) и 1,5 мм (для шкафов высотой 600…800 мм). Покрытие: полимерно-порошковая краска RAL7035 (светло-серый). Шкаф поставляется в с | 8960 | 8960
00-00114348 | EMW-300.300.150-1-IP66-AISI430 | Elbox | Электротехнический распределительный шкаф IP66 навесной (В300 × Ш300 × Г150) EMW c одной дверью, нерж. сталь | 15140 | 15140
00-00043909 | EMW-300.300.210-1-IP66 | Elbox | Электротехнический распределительный шкаф IP66 навесной (В300×Ш300×Г210) EMW c одной дверью. Предназначен для установки электрооборудования, требующего защиты от пыли и влаги. Цельносварная конструкция обеспечивает прочность корпуса с нагрузочной способностью 50 кг (для шкафов высотой 300…400 мм), 100 кг (для шкафов высотой 500…600 мм), 150 кг (для шкафов высотой 800 мм). Шкафы идеальны для применения там, где требуется эффективная защита от случайного прикосновения к токоведущим элементам. Шкаф соответствует ГОСТ 32127-2013 и имеет уровень пыле- и влагозащиты на уровне IP66 по ГОСТ 14254-96. Зона климатического исполнения, в которой можно использовать шкафы серии EMW без риска потерять/ухудшить основные характеристики шкафа, максимальна — У1 по ГОСТ15150-90. Корпус имеет цельносварную конструкцию из листовой стали толщиной 1,0 мм (для шкафов высотой 300…500 мм) и 1,5 мм (для шкафов высотой 600…800 мм). Покрытие: полимерно-порошковая краска RAL7035 (светло-серый). Шкаф поставляется в с | 9710 | 9710
00-00114349 | EMW-300.300.210-1-IP66-AISI430 | Elbox | Электротехнический распределительный шкаф IP66 навесной (В300 × Ш300 × Г210) EMW c одной дверью, нерж. сталь | 16500 | 16500
00-00043910 | EMW-300.400.150-1-IP66 | Elbox | Электротехнический распределительный шкаф IP66 навесной (В300×Ш400×Г150) EMW c одной дверью. Предназначен для установки электрооборудования, требующего защиты от пыли и влаги. Цельносварная конструкция обеспечивает прочность корпуса с нагрузочной способностью 50 кг (для шкафов высотой 300…400 мм), 100 кг (для шкафов высотой 500…600 мм), 150 кг (для шкафов высотой 800 мм). Шкафы идеальны для применения там, где требуется эффективная защита от случайного прикосновения к токоведущим элементам. Шкаф соответствует ГОСТ 32127-2013 и имеет уровень пыле- и влагозащиты на уровне IP66 по ГОСТ 14254-96. Зона климатического исполнения, в которой можно использовать шкафы серии EMW без риска потерять/ухудшить основные характеристики шкафа, максимальна — У1 по ГОСТ15150-90. Корпус имеет цельносварную конструкцию из листовой стали толщиной 1,0 мм (для шкафов высотой 300…500 мм) и 1,5 мм (для шкафов высотой 600…800 мм). Покрытие: полимерно-порошковая краска RAL7035 (светло-серый). Шкаф поставляется в с | 9820 | 9820
00-00043911 | EMW-300.400.210-1-IP66 | Elbox | Электротехнический распределительный шкаф IP66 навесной (В300×Ш400×Г210) EMW c одной дверью. Предназначен для установки электрооборудования, требующего защиты от пыли и влаги. Цельносварная конструкция обеспечивает прочность корпуса с нагрузочной способностью 50 кг (для шкафов высотой 300…400 мм), 100 кг (для шкафов высотой 500…600 мм), 150 кг (для шкафов высотой 800 мм). Шкафы идеальны для применения там, где требуется эффективная защита от случайного прикосновения к токоведущим элементам. Шкаф соответствует ГОСТ 32127-2013 и имеет уровень пыле- и влагозащиты на уровне IP66 по ГОСТ 14254-96. Зона климатического исполнения, в которой можно использовать шкафы серии EMW без риска потерять/ухудшить основные характеристики шкафа, максимальна — У1 по ГОСТ15150-90. Корпус имеет цельносварную конструкцию из листовой стали толщиной 1,0 мм (для шкафов высотой 300…500 мм) и 1,5 мм (для шкафов высотой 600…800 мм). Покрытие: полимерно-порошковая краска RAL7035 (светло-серый). Шкаф поставляется в с | 10670 | 10670
00-00043912 | EMW-400.300.150-1-IP66 | Elbox | Электротехнический распределительный шкаф IP66 навесной (В400×Ш300×Г150) EMW c одной дверью. Предназначен для установки электрооборудования, требующего защиты от пыли и влаги. Цельносварная конструкция обеспечивает прочность корпуса с нагрузочной способностью 50 кг (для шкафов высотой 300…400 мм), 100 кг (для шкафов высотой 500…600 мм), 150 кг (для шкафов высотой 800 мм). Шкафы идеальны для применения там, где требуется эффективная защита от случайного прикосновения к токоведущим элементам. Шкаф соответствует ГОСТ 32127-2013 и имеет уровень пыле- и влагозащиты на уровне IP66 по ГОСТ 14254-96. Зона климатического исполнения, в которой можно использовать шкафы серии EMW без риска потерять/ухудшить основные характеристики шкафа, максимальна — У1 по ГОСТ15150-90. Корпус имеет цельносварную конструкцию из листовой стали толщиной 1,0 мм (для шкафов высотой 300…500 мм) и 1,5 мм (для шкафов высотой 600…800 мм). Покрытие: полимерно-порошковая краска RAL7035 (светло-серый). Шкаф поставляется в с | 9710 | 9710
00-00114350 | EMW-400.300.150-1-IP66-AISI430 | Elbox | Электротехнический распределительный шкаф IP66 навесной (В400 × Ш300 × Г150) EMW c одной дверью, нерж. сталь | 16600 | 16600
00-00043913 | EMW-400.300.210-1-IP66 | Elbox | Электротехнический распределительный шкаф IP66 навесной (В400×Ш300×Г210) EMW c одной дверью. Предназначен для установки электрооборудования, требующего защиты от пыли и влаги. Цельносварная конструкция обеспечивает прочность корпуса с нагрузочной способностью 50 кг (для шкафов высотой 300…400 мм), 100 кг (для шкафов высотой 500…600 мм), 150 кг (для шкафов высотой 800 мм). Шкафы идеальны для применения там, где требуется эффективная защита от случайного прикосновения к токоведущим элементам. Шкаф соответствует ГОСТ 32127-2013 и имеет уровень пыле- и влагозащиты на уровне IP66 по ГОСТ 14254-96. Зона климатического исполнения, в которой можно использовать шкафы серии EMW без риска потерять/ухудшить основные характеристики шкафа, максимальна — У1 по ГОСТ15150-90. Корпус имеет цельносварную конструкцию из листовой стали толщиной 1,0 мм (для шкафов высотой 300…500 мм) и 1,5 мм (для шкафов высотой 600…800 мм). Покрытие: полимерно-порошковая краска RAL7035 (светло-серый). Шкаф поставляется в с | 10570 | 10570
00-00114351 | EMW-400.300.210-1-IP66-AISI430 | Elbox | Электротехнический распределительный шкаф IP66 навесной (В400 × Ш300 × Г210) EMW c одной дверью, нерж. сталь | 18060 | 18060
00-00043914 | EMW-400.400.150-1-IP66 | Elbox | Электротехнический распределительный шкаф IP66 навесной (В400×Ш400×Г150) EMW c одной дверью. Предназначен для установки электрооборудования, требующего защиты от пыли и влаги. Цельносварная конструкция обеспечивает прочность корпуса с нагрузочной способностью 50 кг (для шкафов высотой 300…400 мм), 100 кг (для шкафов высотой 500…600 мм), 150 кг (для шкафов высотой 800 мм). Шкафы идеальны для применения там, где требуется эффективная защита от случайного прикосновения к токоведущим элементам. Шкаф соответствует ГОСТ 32127-2013 и имеет уровень пыле- и влагозащиты на уровне IP66 по ГОСТ 14254-96. Зона климатического исполнения, в которой можно использовать шкафы серии EMW без риска потерять/ухудшить основные характеристики шкафа, максимальна — У1 по ГОСТ15150-90. Корпус имеет цельносварную конструкцию из листовой стали толщиной 1,0 мм (для шкафов высотой 300…500 мм) и 1,5 мм (для шкафов высотой 600…800 мм). Покрытие: полимерно-порошковая краска RAL7035 (светло-серый). Шкаф поставляется в с | 10780 | 10780
00-00114352 | EMW-400.400.150-1-IP66-AISI430 | Elbox | Электротехнический распределительный шкаф IP66 навесной (В400 × Ш400 × Г150) EMW c одной дверью, нерж. сталь | 18620 | 18620
00-00043915 | EMW-400.400.210-1-IP66 | Elbox | Электротехнический распределительный шкаф IP66 навесной (В400×Ш400×Г210) EMW c одной дверью. Предназначен для установки электрооборудования, требующего защиты от пыли и влаги. Цельносварная конструкция обеспечивает прочность корпуса с нагрузочной способностью 50 кг (для шкафов высотой 300…400 мм), 100 кг (для шкафов высотой 500…600 мм), 150 кг (для шкафов высотой 800 мм). Шкафы идеальны для применения там, где требуется эффективная защита от случайного прикосновения к токоведущим элементам. Шкаф соответствует ГОСТ 32127-2013 и имеет уровень пыле- и влагозащиты на уровне IP66 по ГОСТ 14254-96. Зона климатического исполнения, в которой можно использовать шкафы серии EMW без риска потерять/ухудшить основные характеристики шкафа, максимальна — У1 по ГОСТ15150-90. Корпус имеет цельносварную конструкцию из листовой стали толщиной 1,0 мм (для шкафов высотой 300…500 мм) и 1,5 мм (для шкафов высотой 600…800 мм). Покрытие: полимерно-порошковая краска RAL7035 (светло-серый). Шкаф поставляется в с | 11740 | 11740
00-00114353 | EMW-400.400.210-1-IP66-AISI430 | Elbox | Электротехнический распределительный шкаф IP66 навесной (В400 × Ш400 × Г210) EMW c одной дверью, нерж. сталь | 20190 | 20190
00-00043916 | EMW-500.400.150-1-IP66 | Elbox | Электротехнический распределительный шкаф IP66 навесной (В500×Ш400×Г150) EMW c одной дверью. Предназначен для установки электрооборудования, требующего защиты от пыли и влаги. Цельносварная конструкция обеспечивает прочность корпуса с нагрузочной способностью 50 кг (для шкафов высотой 300…400 мм), 100 кг (для шкафов высотой 500…600 мм), 150 кг (для шкафов высотой 800 мм). Шкафы идеальны для применения там, где требуется эффективная защита от случайного прикосновения к токоведущим элементам. Шкаф соответствует ГОСТ 32127-2013 и имеет уровень пыле- и влагозащиты на уровне IP66 по ГОСТ 14254-96. Зона климатического исполнения, в которой можно использовать шкафы серии EMW без риска потерять/ухудшить основные характеристики шкафа, максимальна — У1 по ГОСТ15150-90. Корпус имеет цельносварную конструкцию из листовой стали толщиной 1,0 мм (для шкафов высотой 300…500 мм) и 1,5 мм (для шкафов высотой 600…800 мм). Покрытие: полимерно-порошковая краска RAL7035 (светло-серый). Шкаф поставляется в с | 13340 | 13340
00-00043917 | EMW-500.400.210-1-IP66 | Elbox | Электротехнический распределительный шкаф IP66 навесной (В500×Ш400×Г210) EMW c одной дверью. Предназначен для установки электрооборудования, требующего защиты от пыли и влаги. Цельносварная конструкция обеспечивает прочность корпуса с нагрузочной способностью 50 кг (для шкафов высотой 300…400 мм), 100 кг (для шкафов высотой 500…600 мм), 150 кг (для шкафов высотой 800 мм). Шкафы идеальны для применения там, где требуется эффективная защита от случайного прикосновения к токоведущим элементам. Шкаф соответствует ГОСТ 32127-2013 и имеет уровень пыле- и влагозащиты на уровне IP66 по ГОСТ 14254-96. Зона климатического исполнения, в которой можно использовать шкафы серии EMW без риска потерять/ухудшить основные характеристики шкафа, максимальна — У1 по ГОСТ15150-90. Корпус имеет цельносварную конструкцию из листовой стали толщиной 1,0 мм (для шкафов высотой 300…500 мм) и 1,5 мм (для шкафов высотой 600…800 мм). Покрытие: полимерно-порошковая краска RAL7035 (светло-серый). Шкаф поставляется в с | 14300 | 14300
00-00114354 | EMW-500.400.210-1-IP66-AISI430 | Elbox | Электротехнический распределительный шкаф IP66 навесной (В500 × Ш400 × Г210) EMW c одной дверью, нерж. сталь | 30050 | 30050
00-00043918 | EMW-500.500.150-1-IP66 | Elbox | Электротехнический распределительный шкаф IP66 навесной (В500×Ш500×Г150) EMW c одной дверью. Предназначен для установки электрооборудования, требующего защиты от пыли и влаги. Цельносварная конструкция обеспечивает прочность корпуса с нагрузочной способностью 50 кг (для шкафов высотой 300…400 мм), 100 кг (для шкафов высотой 500…600 мм), 150 кг (для шкафов высотой 800 мм). Шкафы идеальны для применения там, где требуется эффективная защита от случайного прикосновения к токоведущим элементам. Шкаф соответствует ГОСТ 32127-2013 и имеет уровень пыле- и влагозащиты на уровне IP66 по ГОСТ 14254-96. Зона климатического исполнения, в которой можно использовать шкафы серии EMW без риска потерять/ухудшить основные характеристики шкафа, максимальна — У1 по ГОСТ15150-90. Корпус имеет цельносварную конструкцию из листовой стали толщиной 1,0 мм (для шкафов высотой 300…500 мм) и 1,5 мм (для шкафов высотой 600…800 мм). Покрытие: полимерно-порошковая краска RAL7035 (светло-серый). Шкаф поставляется в с | 14730 | 14730
00-00043919 | EMW-500.500.210-1-IP66 | Elbox | Электротехнический распределительный шкаф IP66 навесной (В500×Ш500×Г210) EMW c одной дверью. Предназначен для установки электрооборудования, требующего защиты от пыли и влаги. Цельносварная конструкция обеспечивает прочность корпуса с нагрузочной способностью 50 кг (для шкафов высотой 300…400 мм), 100 кг (для шкафов высотой 500…600 мм), 150 кг (для шкафов высотой 800 мм). Шкафы идеальны для применения там, где требуется эффективная защита от случайного прикосновения к токоведущим элементам. Шкаф соответствует ГОСТ 32127-2013 и имеет уровень пыле- и влагозащиты на уровне IP66 по ГОСТ 14254-96. Зона климатического исполнения, в которой можно использовать шкафы серии EMW без риска потерять/ухудшить основные характеристики шкафа, максимальна — У1 по ГОСТ15150-90. Корпус имеет цельносварную конструкцию из листовой стали толщиной 1,0 мм (для шкафов высотой 300…500 мм) и 1,5 мм (для шкафов высотой 600…800 мм). Покрытие: полимерно-порошковая краска RAL7035 (светло-серый). Шкаф поставляется в с | 15580 | 15580
00-00114355 | EMW-500.500.210-1-IP66-AISI430 | Elbox | Электротехнический распределительный шкаф IP66 навесной (В500 × Ш500 × Г210) EMW c одной дверью, нерж. сталь | 26460 | 26460
00-00043920 | EMW-500.500.250-1-IP66 | Elbox | Электротехнический распределительный шкаф IP66 навесной (В500×Ш500×Г250) EMW c одной дверью. Предназначен для установки электрооборудования, требующего защиты от пыли и влаги. Цельносварная конструкция обеспечивает прочность корпуса с нагрузочной способностью 50 кг (для шкафов высотой 300…400 мм), 100 кг (для шкафов высотой 500…600 мм), 150 кг (для шкафов высотой 800 мм). Шкафы идеальны для применения там, где требуется эффективная защита от случайного прикосновения к токоведущим элементам. Шкаф соответствует ГОСТ 32127-2013 и имеет уровень пыле- и влагозащиты на уровне IP66 по ГОСТ 14254-96. Зона климатического исполнения, в которой можно использовать шкафы серии EMW без риска потерять/ухудшить основные характеристики шкафа, максимальна — У1 по ГОСТ15150-90. Корпус имеет цельносварную конструкцию из листовой стали толщиной 1,0 мм (для шкафов высотой 300…500 мм) и 1,5 мм (для шкафов высотой 600…800 мм). Покрытие: полимерно-порошковая краска RAL7035 (светло-серый). Шкаф поставляется в с | 16550 | 16550
00-00043921 | EMW-500.500.300-1-IP66 | Elbox | Электротехнический распределительный шкаф IP66 навесной (В500×Ш500×Г300) EMW c одной дверью. Предназначен для установки электрооборудования, требующего защиты от пыли и влаги. Цельносварная конструкция обеспечивает прочность корпуса с нагрузочной способностью 50 кг (для шкафов высотой 300…400 мм), 100 кг (для шкафов высотой 500…600 мм), 150 кг (для шкафов высотой 800 мм). Шкафы идеальны для применения там, где требуется эффективная защита от случайного прикосновения к токоведущим элементам. Шкаф соответствует ГОСТ 32127-2013 и имеет уровень пыле- и влагозащиты на уровне IP66 по ГОСТ 14254-96. Зона климатического исполнения, в которой можно использовать шкафы серии EMW без риска потерять/ухудшить основные характеристики шкафа, максимальна — У1 по ГОСТ15150-90. Корпус имеет цельносварную конструкцию из листовой стали толщиной 1,0 мм (для шкафов высотой 300…500 мм) и 1,5 мм (для шкафов высотой 600…800 мм). Покрытие: полимерно-порошковая краска RAL7035 (светло-серый). Шкаф поставляется в с | 17500 | 17500
00-00114356 | EMW-500.500.300-1-IP66-AISI430 | Elbox | Электротехнический распределительный шкаф IP66 навесной (В500 × Ш500 × Г300) EMW c одной дверью, нерж. сталь | 29600 | 29600
00-00043922 | EMW-600.400.210-1-IP66 | Elbox | Электротехнический распределительный шкаф IP66 навесной (В600×Ш400×Г210) EMW c одной дверью. Предназначен для установки электрооборудования, требующего защиты от пыли и влаги. Цельносварная конструкция обеспечивает прочность корпуса с нагрузочной способностью 50 кг (для шкафов высотой 300…400 мм), 100 кг (для шкафов высотой 500…600 мм), 150 кг (для шкафов высотой 800 мм). Шкафы идеальны для применения там, где требуется эффективная защита от случайного прикосновения к токоведущим элементам. Шкаф соответствует ГОСТ 32127-2013 и имеет уровень пыле- и влагозащиты на уровне IP66 по ГОСТ 14254-96. Зона климатического исполнения, в которой можно использовать шкафы серии EMW без риска потерять/ухудшить основные характеристики шкафа, максимальна — У1 по ГОСТ15150-90. Корпус имеет цельносварную конструкцию из листовой стали толщиной 1,0 мм (для шкафов высотой 300…500 мм) и 1,5 мм (для шкафов высотой 600…800 мм). Покрытие: полимерно-порошковая краска RAL7035 (светло-серый). Шкаф поставляется в с | 16860 | 16860
00-00114357 | EMW-600.400.210-1-IP66-AISI430 | Elbox | Электротехнический распределительный шкаф IP66 навесной (В600 × Ш400 × Г210) EMW c одной дверью, нерж. сталь | 29040 | 29040
00-00043923 | EMW-600.500.210-1-IP66 | Elbox | Электротехнический распределительный шкаф IP66 навесной (В600×Ш500×Г210) EMW c одной дверью. Предназначен для установки электрооборудования, требующего защиты от пыли и влаги. Цельносварная конструкция обеспечивает прочность корпуса с нагрузочной способностью 50 кг (для шкафов высотой 300…400 мм), 100 кг (для шкафов высотой 500…600 мм), 150 кг (для шкафов высотой 800 мм). Шкафы идеальны для применения там, где требуется эффективная защита от случайного прикосновения к токоведущим элементам. Шкаф соответствует ГОСТ 32127-2013 и имеет уровень пыле- и влагозащиты на уровне IP66 по ГОСТ 14254-96. Зона климатического исполнения, в которой можно использовать шкафы серии EMW без риска потерять/ухудшить основные характеристики шкафа, максимальна — У1 по ГОСТ15150-90. Корпус имеет цельносварную конструкцию из листовой стали толщиной 1,0 мм (для шкафов высотой 300…500 мм) и 1,5 мм (для шкафов высотой 600…800 мм). Покрытие: полимерно-порошковая краска RAL7035 (светло-серый). Шкаф поставляется в с | 18680 | 18680
00-00114358 | EMW-600.500.210-1-IP66-AISI430 | Elbox | Электротехнический распределительный шкаф IP66 навесной (В600 × Ш500 × Г210) EMW c одной дверью, нерж. сталь | 31390 | 31390
00-00043924 | EMW-600.500.250-1-IP66 | Elbox | Электротехнический распределительный шкаф IP66 навесной (В600×Ш500×Г250) EMW c одной дверью. Предназначен для установки электрооборудования, требующего защиты от пыли и влаги. Цельносварная конструкция обеспечивает прочность корпуса с нагрузочной способностью 50 кг (для шкафов высотой 300…400 мм), 100 кг (для шкафов высотой 500…600 мм), 150 кг (для шкафов высотой 800 мм). Шкафы идеальны для применения там, где требуется эффективная защита от случайного прикосновения к токоведущим элементам. Шкаф соответствует ГОСТ 32127-2013 и имеет уровень пыле- и влагозащиты на уровне IP66 по ГОСТ 14254-96. Зона климатического исполнения, в которой можно использовать шкафы серии EMW без риска потерять/ухудшить основные характеристики шкафа, максимальна — У1 по ГОСТ15150-90. Корпус имеет цельносварную конструкцию из листовой стали толщиной 1,0 мм (для шкафов высотой 300…500 мм) и 1,5 мм (для шкафов высотой 600…800 мм). Покрытие: полимерно-порошковая краска RAL7035 (светло-серый). Шкаф поставляется в с | 19750 | 19750
00-00043925 | EMW-600.600.210-1-IP66 | Elbox | Электротехнический распределительный шкаф IP66 навесной (В600×Ш600×Г210) EMW c одной дверью. Предназначен для установки электрооборудования, требующего защиты от пыли и влаги. Цельносварная конструкция обеспечивает прочность корпуса с нагрузочной способностью 50 кг (для шкафов высотой 300…400 мм), 100 кг (для шкафов высотой 500…600 мм), 150 кг (для шкафов высотой 800 мм). Шкафы идеальны для применения там, где требуется эффективная защита от случайного прикосновения к токоведущим элементам. Шкаф соответствует ГОСТ 32127-2013 и имеет уровень пыле- и влагозащиты на уровне IP66 по ГОСТ 14254-96. Зона климатического исполнения, в которой можно использовать шкафы серии EMW без риска потерять/ухудшить основные характеристики шкафа, максимальна — У1 по ГОСТ15150-90. Корпус имеет цельносварную конструкцию из листовой стали толщиной 1,0 мм (для шкафов высотой 300…500 мм) и 1,5 мм (для шкафов высотой 600…800 мм). Покрытие: полимерно-порошковая краска RAL7035 (светло-серый). Шкаф поставляется в с | 20280 | 20280
00-00114359 | EMW-600.600.210-1-IP66-AISI430 | Elbox | Электротехнический распределительный шкаф IP66 навесной (В600 × Ш600 × Г210) EMW c одной дверью, нерж. сталь | 34310 | 34310
00-00043926 | EMW-600.600.250-1-IP66 | Elbox | Электротехнический распределительный шкаф IP66 навесной (В600×Ш600×Г250) EMW c одной дверью. Предназначен для установки электрооборудования, требующего защиты от пыли и влаги. Цельносварная конструкция обеспечивает прочность корпуса с нагрузочной способностью 50 кг (для шкафов высотой 300…400 мм), 100 кг (для шкафов высотой 500…600 мм), 150 кг (для шкафов высотой 800 мм). Шкафы идеальны для применения там, где требуется эффективная защита от случайного прикосновения к токоведущим элементам. Шкаф соответствует ГОСТ 32127-2013 и имеет уровень пыле- и влагозащиты на уровне IP66 по ГОСТ 14254-96. Зона климатического исполнения, в которой можно использовать шкафы серии EMW без риска потерять/ухудшить основные характеристики шкафа, максимальна — У1 по ГОСТ15150-90. Корпус имеет цельносварную конструкцию из листовой стали толщиной 1,0 мм (для шкафов высотой 300…500 мм) и 1,5 мм (для шкафов высотой 600…800 мм). Покрытие: полимерно-порошковая краска RAL7035 (светло-серый). Шкаф поставляется в с | 21340 | 21340
00-00043927 | EMW-600.600.300-1-IP66 | Elbox | Электротехнический распределительный шкаф IP66 навесной (В600×Ш600×Г300) EMW c одной дверью. Предназначен для установки электрооборудования, требующего защиты от пыли и влаги. Цельносварная конструкция обеспечивает прочность корпуса с нагрузочной способностью 50 кг (для шкафов высотой 300…400 мм), 100 кг (для шкафов высотой 500…600 мм), 150 кг (для шкафов высотой 800 мм). Шкафы идеальны для применения там, где требуется эффективная защита от случайного прикосновения к токоведущим элементам. Шкаф соответствует ГОСТ 32127-2013 и имеет уровень пыле- и влагозащиты на уровне IP66 по ГОСТ 14254-96. Зона климатического исполнения, в которой можно использовать шкафы серии EMW без риска потерять/ухудшить основные характеристики шкафа, максимальна — У1 по ГОСТ15150-90. Корпус имеет цельносварную конструкцию из листовой стали толщиной 1,0 мм (для шкафов высотой 300…500 мм) и 1,5 мм (для шкафов высотой 600…800 мм). Покрытие: полимерно-порошковая краска RAL7035 (светло-серый). Шкаф поставляется в с | 22200 | 22200
00-00114360 | EMW-600.600.300-1-IP66-AISI430 | Elbox | Электротехнический распределительный шкаф IP66 навесной (В600 × Ш600 × Г300) EMW c одной дверью, нерж. сталь | 37560 | 37560
00-00043928 | EMW-600.800.300-1-IP66 | Elbox | Электротехнический распределительный шкаф IP66 навесной (В600×Ш800×Г300) EMW c одной дверью. Предназначен для установки электрооборудования, требующего защиты от пыли и влаги. Цельносварная конструкция обеспечивает прочность корпуса с нагрузочной способностью 50 кг (для шкафов высотой 300…400 мм), 100 кг (для шкафов высотой 500…600 мм), 150 кг (для шкафов высотой 800 мм). Шкафы идеальны для применения там, где требуется эффективная защита от случайного прикосновения к токоведущим элементам. Шкаф соответствует ГОСТ 32127-2013 и имеет уровень пыле- и влагозащиты на уровне IP66 по ГОСТ 14254-96. Зона климатического исполнения, в которой можно использовать шкафы серии EMW без риска потерять/ухудшить основные характеристики шкафа, максимальна — У1 по ГОСТ15150-90. Корпус имеет цельносварную конструкцию из листовой стали толщиной 1,0 мм (для шкафов высотой 300…500 мм) и 1,5 мм (для шкафов высотой 600…800 мм). Покрытие: полимерно-порошковая краска RAL7035 (светло-серый). Шкаф поставляется в с | 25940 | 25940
00-00043929 | EMW-800.500.210-1-IP66 | Elbox | Электротехнический распределительный шкаф IP66 навесной (В800×Ш500×Г210) EMW c одной дверью. Предназначен для установки электрооборудования, требующего защиты от пыли и влаги. Цельносварная конструкция обеспечивает прочность корпуса с нагрузочной способностью 50 кг (для шкафов высотой 300…400 мм), 100 кг (для шкафов высотой 500…600 мм), 150 кг (для шкафов высотой 800 мм). Шкафы идеальны для применения там, где требуется эффективная защита от случайного прикосновения к токоведущим элементам. Шкаф соответствует ГОСТ 32127-2013 и имеет уровень пыле- и влагозащиты на уровне IP66 по ГОСТ 14254-96. Зона климатического исполнения, в которой можно использовать шкафы серии EMW без риска потерять/ухудшить основные характеристики шкафа, максимальна — У1 по ГОСТ15150-90. Корпус имеет цельносварную конструкцию из листовой стали толщиной 1,0 мм (для шкафов высотой 300…500 мм) и 1,5 мм (для шкафов высотой 600…800 мм). Покрытие: полимерно-порошковая краска RAL7035 (светло-серый). Шкаф поставляется в с | 22520 | 22520
00-00043930 | EMW-800.500.300-1-IP66 | Elbox | Электротехнический распределительный шкаф IP66 навесной (В800×Ш500×Г300) EMW c одной дверью. Предназначен для установки электрооборудования, требующего защиты от пыли и влаги. Цельносварная конструкция обеспечивает прочность корпуса с нагрузочной способностью 50 кг (для шкафов высотой 300…400 мм), 100 кг (для шкафов высотой 500…600 мм), 150 кг (для шкафов высотой 800 мм). Шкафы идеальны для применения там, где требуется эффективная защита от случайного прикосновения к токоведущим элементам. Шкаф соответствует ГОСТ 32127-2013 и имеет уровень пыле- и влагозащиты на уровне IP66 по ГОСТ 14254-96. Зона климатического исполнения, в которой можно использовать шкафы серии EMW без риска потерять/ухудшить основные характеристики шкафа, максимальна — У1 по ГОСТ15150-90. Корпус имеет цельносварную конструкцию из листовой стали толщиной 1,0 мм (для шкафов высотой 300…500 мм) и 1,5 мм (для шкафов высотой 600…800 мм). Покрытие: полимерно-порошковая краска RAL7035 (светло-серый). Шкаф поставляется в с | 25400 | 25400
00-00043931 | EMW-800.600.210-1-IP66 | Elbox | Электротехнический распределительный шкаф IP66 навесной (В800×Ш600×Г210) EMW c одной дверью. Предназначен для установки электрооборудования, требующего защиты от пыли и влаги. Цельносварная конструкция обеспечивает прочность корпуса с нагрузочной способностью 50 кг (для шкафов высотой 300…400 мм), 100 кг (для шкафов высотой 500…600 мм), 150 кг (для шкафов высотой 800 мм). Шкафы идеальны для применения там, где требуется эффективная защита от случайного прикосновения к токоведущим элементам. Шкаф соответствует ГОСТ 32127-2013 и имеет уровень пыле- и влагозащиты на уровне IP66 по ГОСТ 14254-96. Зона климатического исполнения, в которой можно использовать шкафы серии EMW без риска потерять/ухудшить основные характеристики шкафа, максимальна — У1 по ГОСТ15150-90. Корпус имеет цельносварную конструкцию из листовой стали толщиной 1,0 мм (для шкафов высотой 300…500 мм) и 1,5 мм (для шкафов высотой 600…800 мм). Покрытие: полимерно-порошковая краска RAL7035 (светло-серый). Шкаф поставляется в с | 24660 | 24660
00-00114361 | EMW-800.600.210-1-IP66-AISI430 | Elbox | Электротехнический распределительный шкаф IP66 навесной (В800 × Ш600 × Г210) EMW c одной дверью, нерж. сталь | 41600 | 41600
00-00013209 | EMW-800.600.300-1-IP66 | Elbox | Электротехнический распределительный шкаф IP66 навесной (В800 × Ш600 × Г300) EMW c одной дверью. Предназначен для установки электрооборудования, требующего защиты от пыли и влаги. Цельносварная конструкция обеспечивает прочность корпуса с нагрузочной способностью 50 кг (для шкафов высотой 300…400 мм), 100 кг (для шкафов высотой 500…600 мм), 150 кг (для шкафов высотой 800 мм). Шкафы идеальны для применения там, где требуется эффективная защита от случайного прикосновения к токоведущим элементам. Шкаф соответствует ГОСТ 32127-2013 и имеет уровень пыле- и влагозащиты на уровне IP66 по ГОСТ 14254-96. Зона климатического исполнения, в которой можно использовать шкафы серии EMW без риска потерять/ухудшить основные характеристики шкафа, максимальна — У1 по ГОСТ15150-90. Корпус имеет цельносварную конструкцию из листовой стали толщиной 1,0 мм (для шкафов высотой 300…500 мм) и 1,5 мм (для шкафов высотой 600…800 мм). Покрытие: полимерно-порошковая краска RAL7035 (светло-серый). Шкаф поставляется | 26680 | 26680
00-00114362 | EMW-800.600.300-1-IP66-AISI430 | Elbox | Электротехнический распределительный шкаф IP66 навесной (В800 × Ш600 × Г300) EMW c одной дверью, нерж. сталь | 45070 | 45070
00-00043932 | EMW-800.800.210-1-IP66 | Elbox | Электротехнический распределительный шкаф IP66 навесной (В800×Ш800×Г210) EMW c одной дверью. Предназначен для установки электрооборудования, требующего защиты от пыли и влаги. Цельносварная конструкция обеспечивает прочность корпуса с нагрузочной способностью 50 кг (для шкафов высотой 300…400 мм), 100 кг (для шкафов высотой 500…600 мм), 150 кг (для шкафов высотой 800 мм). Шкафы идеальны для применения там, где требуется эффективная защита от случайного прикосновения к токоведущим элементам. Шкаф соответствует ГОСТ 32127-2013 и имеет уровень пыле- и влагозащиты на уровне IP66 по ГОСТ 14254-96. Зона климатического исполнения, в которой можно использовать шкафы серии EMW без риска потерять/ухудшить основные характеристики шкафа, максимальна — У1 по ГОСТ15150-90. Корпус имеет цельносварную конструкцию из листовой стали толщиной 1,0 мм (для шкафов высотой 300…500 мм) и 1,5 мм (для шкафов высотой 600…800 мм). Покрытие: полимерно-порошковая краска RAL7035 (светло-серый). Шкаф поставляется в с | 28820 | 28820
00-00043933 | EMW-800.800.300-1-IP66 | Elbox | Электротехнический распределительный шкаф IP66 навесной (В800×Ш800×Г300) EMW c одной дверью. Предназначен для установки электрооборудования, требующего защиты от пыли и влаги. Цельносварная конструкция обеспечивает прочность корпуса с нагрузочной способностью 50 кг (для шкафов высотой 300…400 мм), 100 кг (для шкафов высотой 500…600 мм), 150 кг (для шкафов высотой 800 мм). Шкафы идеальны для применения там, где требуется эффективная защита от случайного прикосновения к токоведущим элементам. Шкаф соответствует ГОСТ 32127-2013 и имеет уровень пыле- и влагозащиты на уровне IP66 по ГОСТ 14254-96. Зона климатического исполнения, в которой можно использовать шкафы серии EMW без риска потерять/ухудшить основные характеристики шкафа, максимальна — У1 по ГОСТ15150-90. Корпус имеет цельносварную конструкцию из листовой стали толщиной 1,0 мм (для шкафов высотой 300…500 мм) и 1,5 мм (для шкафов высотой 600…800 мм). Покрытие: полимерно-порошковая краска RAL7035 (светло-серый). Шкаф поставляется в с | 31170 | 31170
00-00114363 | EMW-800.800.300-1-IP66-AISI430 | Elbox | Электротехнический распределительный шкаф IP66 навесной (В800 × Ш800 × Г300) EMW c одной дверью, нерж. сталь | 52690 | 52690
00-00043937 | EMWS-1000.1000.300-2-IP66 | Elbox | Электротехнический шкаф системный IP66 навесной (В1000×Ш1000×Г300) EMWS с двумя дверьми | 58490 | 58490
00-00043938 | EMWS-1000.1000.400-2-IP66 | Elbox | Электротехнический шкаф системный IP66 навесной (В1000×Ш1000×Г400) EMWS с двумя дверьми | 61170 | 61170
00-00043934 | EMWS-1000.600.300-1-IP66 | Elbox | Электротехнический шкаф системный IP66 навесной (В1000×Ш600×Г300) EMWS c одной дверью | 37360 | 37360
00-00043935 | EMWS-1000.600.400-1-IP66 | Elbox | Электротехнический шкаф системный IP66 навесной (В1000×Ш600×Г400) EMWS c одной дверью | 38850 | 38850
00-00013210 | EMWS-1000.800.300-1-IP66 | Elbox | Электротехнический шкаф системный IP66 навесной (В1000*Ш800*Г300) EMWS c одной дверью. | 43230 | 43230
00-00043936 | EMWS-1000.800.400-1-IP66 | Elbox | Электротехнический шкаф системный IP66 навесной (В1000×Ш800×Г400) EMWS c одной дверью | 44830 | 44830
00-00043943 | EMWS-1200.1000.300-2-IP66 | Elbox | Электротехнический шкаф системный IP66 навесной (В1200×Ш1000×Г300) EMWS с двумя дверьми | 64690 | 64690
00-00043944 | EMWS-1200.1000.400-2-IP66 | Elbox | Электротехнический шкаф системный IP66 навесной (В1200×Ш1000×Г400) EMWS с двумя дверьми | 67670 | 67670
00-00043945 | EMWS-1200.1200.300-2-IP66 | Elbox | Электротехнический шкаф системный IP66 навесной (В1200×Ш1200×Г300) EMWS с двумя дверьми | 71090 | 71090
00-00043946 | EMWS-1200.1200.400-2-IP66 | Elbox | Электротехнический шкаф системный IP66 навесной (В1200×Ш1200×Г400) EMWS с двумя дверьми | 74190 | 74190
00-00043939 | EMWS-1200.600.300-1-IP66 | Elbox | Электротехнический шкаф системный IP66 навесной (В1200×Ш600×Г300) EMWS c одной дверью | 41410 | 41410
00-00043940 | EMWS-1200.600.400-1-IP66 | Elbox | Электротехнический шкаф системный IP66 навесной (В1200×Ш600×Г400) EMWS c одной дверью | 43340 | 43340
00-00043941 | EMWS-1200.800.300-1-IP66 | Elbox | Электротехнический шкаф системный IP66 навесной (В1200×Ш800×Г300) EMWS c одной дверью | 48360 | 48360
00-00043942 | EMWS-1200.800.400-1-IP66 | Elbox | Электротехнический шкаф системный IP66 навесной (В1200×Ш800×Г400) EMWS c одной дверью | 50280 | 50280
00-00043948 | EMWS-1400.1000.300-2-IP66 | Elbox | Электротехнический шкаф системный IP66 навесной (В1400×Ш1000×Г300) EMWS с двумя дверьми | 71420 | 71420
00-00043949 | EMWS-1400.1000.400-2-IP66 | Elbox | Электротехнический шкаф системный IP66 навесной (В1400×Ш1000×Г400) EMWS с двумя дверьми | 74720 | 74720
00-00043950 | EMWS-1400.1200.300-2-IP66 | Elbox | Электротехнический шкаф системный IP66 навесной (В1400×Ш1200×Г300) EMWS с двумя дверьми | 78670 | 78670
00-00043951 | EMWS-1400.1200.400-2-IP66 | Elbox | Электротехнический шкаф системный IP66 навесной (В1400×Ш1200×Г400) EMWS с двумя дверьми | 82190 | 82190
00-00013211 | EMWS-1400.800.300-1-IP66 | Elbox | Электротехнический шкаф системный IP66 навесной (В1400*Ш800*Г300) EMWS c одной дверью. | 53480 | 53480
00-00043947 | EMWS-1400.800.400-1-IP66 | Elbox | Электротехнический шкаф системный IP66 навесной (В1400×Ш800×Г400) EMWS c одной дверью | 56040 | 56040
00-00096920 | TDB-12U-GP-RAL7035 | Hyperline | Шкаф настенный 10'', 12U, 649,5х390х300, уст. размер 254 мм, со стеклянной дверью, открывающиеся стенки, возможность установки вентилятора, цвет серый (RAL 7035) (собранный) | Уточняйте у менеджера | Уточняйте у менеджера
00-00096921 | TDB-12U-GP-RAL9004 | Hyperline | Шкаф настенный 10'', 12U, 649,5х390х300, уст. размер 254 мм, со стеклянной дверью, открывающиеся стенки, возможность установки вентилятора, цвет черный (RAL 9004) (собранный) | Уточняйте у менеджера | Уточняйте у менеджера
00-00096922 | TDB-15U-GP-RAL7035 | Hyperline | Шкаф настенный 10'', 15U, 774,5х390х300, уст. размер 254 мм, со стеклянной дверью, открывающиеся стенки, возможность установки вентилятора, цвет серый (RAL 7035) (собранный) | Уточняйте у менеджера | Уточняйте у менеджера
00-00096923 | TDB-15U-GP-RAL9004 | Hyperline | Шкаф настенный 10'', 15U, 774,5х390х300, уст. размер 254 мм, со стеклянной дверью, открывающиеся стенки, возможность установки вентилятора, цвет черный (RAL 9004) (собранный) | Уточняйте у менеджера | Уточняйте у менеджера
00-00096918 | TDB-6U-GP-RAL7035 | Hyperline | Шкаф настенный 10'', 6U, 366,5х390х300, уст. размер 254 мм, со стеклянной дверью, открывающиеся стенки, возможность установки вентилятора, цвет серый (RAL 7035) (собранный) | Уточняйте у менеджера | Уточняйте у менеджера
00-00096919 | TDB-6U-GP-RAL9004 | Hyperline | Шкаф настенный 10'', 6U, 366,5х390х300, уст. размер 254 мм, со стеклянной дверью, открывающиеся стенки, возможность установки вентилятора, цвет черный (RAL 9004) (собранный) | Уточняйте у менеджера | Уточняйте у менеджера
00-00096924 | TDB-9U-GP-RAL7035 | Hyperline | Шкаф настенный 10'', 9U, 499,5х390х300, уст. размер 254 мм, со стеклянной дверью, открывающиеся стенки, возможность установки вентилятора, цвет серый (RAL 7035) (собранный) | Уточняйте у менеджера | Уточняйте у менеджера
00-00096925 | TDB-9U-GP-RAL9004 | Hyperline | Шкаф настенный 10'', 9U, 499,5х390х300, уст. размер 254 мм, со стеклянной дверью, открывающиеся стенки, возможность установки вентилятора, цвет черный (RAL 9004) (собранный) | Уточняйте у менеджера | Уточняйте у менеджера
00-00096987 | TSR-4261-00YH-00-R101-RAL9005 | Hyperline | Шкаф напольный 19-дюймовый, 42U, 2058x600х1000 мм (ВхШхГ), без дверей, монтажные профиль узкий, без боковых панелей, панель крыши с заглушками щеточных вводов, цвет черный (RAL 9005) (собранный) | Уточняйте у менеджера | Уточняйте у менеджера
00-00096988 | TSR-4261-ARYH-22-R101-RAL9005 | Hyperline | Шкаф напольный 19-дюймовый, 42U, 2058х600х1000 мм (ВхШхГ), перед. одноствор.стеклянная, задн. распашн. глухая. дверь, крыша с загл. щеточн.вводов, цвет черный (RAL 9005) (собранный) | Уточняйте у менеджера | Уточняйте у менеджера
00-00096989 | TSR-4261-DDYH-22-R101-RAL9005 | Hyperline | Шкаф напольный 19-дюймовый, 42U, 2058x600х1000 мм (ВхШхГ), перед. и зад. двойные распашн. перфорир. двери, монтажные профиль узкий, панель крыши с заглушками щеточных вводов, цвет черный (RAL 9005) (собранный) | Уточняйте у менеджера | Уточняйте у менеджера
00-00096990 | TSR-4261-HDYH-22-R101-RAL9005 | Hyperline | Шкаф напольный 19-дюймовый, 42U, 2058х600х1000 мм (ВхШхГ), перед. одноствор.перфор. дверь, задн. распашн. перф. дверь, крыша с загл. щеточн. вводов, цвет черный (RAL 9005) (собранный) | Уточняйте у менеджера | Уточняйте у менеджера
00-00096991 | TSR-4262-ARYH-22-R101-RAL9005 | Hyperline | Шкаф напольный 19-дюймовый, 42U, 2058х600х1200 мм (ВхШхГ), перед. одноствор.стеклянная, задн. распашн. глухая. дверь, крыша с загл. щеточн. вводов, цвет черный (RAL 9005) (собранный) | Уточняйте у менеджера | Уточняйте у менеджера
00-00096992 | TSR-4262-DDYH-22-R101-RAL9005 | Hyperline | Шкаф напольный 19-дюймовый, 42U, 2058x600х1200 мм (ВхШхГ), перед. и зад. двойные распашн. перфорир. двери, монтажные профиль узкий, панель крыши с заглушками щеточных вводов, цвет черный (RAL 9005) (собранный) | Уточняйте у менеджера | Уточняйте у менеджера
00-00096993 | TSR-4262-HDYH-22-R101-RAL9005 | Hyperline | Шкаф напольный 19-дюймовый, 42U, 2058х600х1200 мм (ВхШхГ), перед. одноствор.перфор. дверь, задн. распашн. перф. дверь, крыша с загл. щеточн. вводов, цвет черный (RAL 9005) (собранный) | Уточняйте у менеджера | Уточняйте у менеджера
00-00096984 | TSR-4268-ARYH-22-R101-RAL9005 | Hyperline | Шкаф напольный 19-дюймовый, 42U, 2058х600х800 мм (ВхШхГ), перед. одноствор. стеклянная, задн. двойн. глухая дверь, крыша с загл. щеточн. вводов, цвет черный (RAL 9005) (собранный) | Уточняйте у менеджера | Уточняйте у менеджера
00-00096985 | TSR-4268-DDYH-22-R101-RAL9005 | Hyperline | Шкаф напольный 19-дюймовый, 42U, 2058x600х800 мм (ВхШхГ), перед. и зад. двойные распашн. перфорир. двери, монтажные профиль узкий, панель крыши с заглушками щеточных вводов, цвет черный (RAL 9005) (собранный) | Уточняйте у менеджера | Уточняйте у менеджера
00-00096986 | TSR-4268-HDYH-22-R101-RAL9005 | Hyperline | Шкаф напольный 19-дюймовый, 42U, 2058х600х800 мм (ВхШхГ), перед. одноствор. перфор. дверь, зад. двойная перф. дверь, крыша с загл. щеточн. вводов, цвет черный (RAL 9005) (собранный) | Уточняйте у менеджера | Уточняйте у менеджера
00-00097000 | TSR-4281-ARFH-22-R101-RAL9005 | Hyperline | Шкаф напольный 19-дюймовый, 42U, 2058х800х1000 мм (ВхШхГ), перед. одноствор.стеклянная, задн. распашн.глухая. дверь, профиль с отв. под кабель, крыша с загл. щеточн. вводов, цвет черный (RAL 9005) (собранный) | Уточняйте у менеджера | Уточняйте у менеджера
00-00097001 | TSR-4281-ARUH-22-R101-RAL9005 | Hyperline | Шкаф напольный 19-дюймовый, 42U, 2058х800х1000 мм (ВхШхГ), перед. одноствор.стеклянная, задн. распашн.глухая. дверь, профиль широкий с отверстиями 19", крыша с загл. щеточн.вводов, цвет черный (RAL 9005) (собранный) | Уточняйте у менеджера | Уточняйте у менеджера
00-00097002 | TSR-4281-DDFH-22-R101-RAL9005 | Hyperline | Шкаф напольный 19-дюймовый, 42U, 2058x800х1000 мм (ВхШхГ), перед. и зад. двойные распашн. перф. двери, профиль с отв. под кабель, крыша с загл. щеточных вводов, цвет черный (RAL 9005) (собранный) | Уточняйте у менеджера | Уточняйте у менеджера
00-00097003 | TSR-4281-DDUH-22-R101-RAL9005 | Hyperline | Шкаф напольный 19-дюймовый, 42U, 2058x800х1000 мм (ВхШхГ), перед. и зад. двойные распашн. перф. двери, профиль широкий с отверстиями 19", крыша с загл. щеточных вводов, цвет черный (RAL 9005) (собранный) | Уточняйте у менеджера | Уточняйте у менеджера
00-00097004 | TSR-4281-HDFH-22-R101-RAL9005 | Hyperline | Шкаф напольный 19-дюймовый, 42U, 2058х800х1000 мм (ВхШхГ), перед. одноствор.перфор.дверь, задн. распашн.перф. дверь, профиль с отв. под кабель, крыша с загл. щеточн. вводов, цвет черный (RAL 9005) (собранный) | Уточняйте у менеджера | Уточняйте у менеджера
00-00097005 | TSR-4281-HDUH-22-R101-RAL9005 | Hyperline | Шкаф напольный 19-дюймовый, 42U, 2058х800х1000 мм (ВхШхГ), перед. одноствор.перфор.дверь, задн. распашн.перф. дверь, профиль широкий с отверстиями 19", крыша с загл. щеточн.вводов, цвет черный (RAL 9005) (собранный) | Уточняйте у менеджера | Уточняйте у менеджера
00-00097006 | TSR-4282-ARFH-22-R101-RAL9005 | Hyperline | Шкаф напольный 19-дюймовый, 42U, 2058х800х1200 мм (ВхШхГ), перед. одноствор.стеклянная, задн. распашн.глухая. дверь, профиль с отв. под кабель, крыша с загл. щеточн.вводов, цвет черный (RAL 9005) (собранный) | Уточняйте у менеджера | Уточняйте у менеджера
00-00097007 | TSR-4282-ARUH-22-R101-RAL9005 | Hyperline | Шкаф напольный 19-дюймовый, 42U, 2058х800х1200 мм (ВхШхГ), перед. одноствор.стеклянная, задн. распашн.глухая. дверь, профиль широкий с отверстиями 19", крыша с загл. щеточн.вводов, цвет черный (RAL 9005) (собранный) | Уточняйте у менеджера | Уточняйте у менеджера
00-00097008 | TSR-4282-DDFH-22-R101-RAL9005 | Hyperline | Шкаф напольный 19-дюймовый, 42U, 2058x800х1200 мм (ВхШхГ), перед. и зад. двойные распашн. перф. двери, профиль с отв. под кабель, крыша с загл. щеточных вводов, цвет черный (RAL 9005) (собранный) | Уточняйте у менеджера | Уточняйте у менеджера
00-00097009 | TSR-4282-DDUH-22-R101-RAL9005 | Hyperline | Шкаф напольный 19-дюймовый, 42U, 2058x800х1200 мм (ВхШхГ), перед. и зад. двойные распашн. перф. двери, профиль широкий с отверстиями 19", крыша с загл. щеточных вводов, цвет черный (RAL 9005) (собранный) | Уточняйте у менеджера | Уточняйте у менеджера
00-00097010 | TSR-4282-HDFH-22-R101-RAL9005 | Hyperline | Шкаф напольный 19-дюймовый, 42U, 2058х800х1200 мм (ВхШхГ), перед. одноствор.перфор.дверь, задн. распашн.перф. дверь, профиль с отв. под кабель, крыша с загл. щеточн.вводов, цвет черный (RAL 9005) (собранный) | Уточняйте у менеджера | Уточняйте у менеджера
00-00097011 | TSR-4282-HDUH-22-R101-RAL9005 | Hyperline | Шкаф напольный 19-дюймовый, 42U, 2058х800х1200 мм (ВхШхГ), перед. одноствор.перфор.дверь, задн. распашн.перф. дверь, профиль широкий с отверстиями 19", крыша с загл. щеточн.вводов, цвет черный (RAL 9005) (собранный) | Уточняйте у менеджера | Уточняйте у менеджера
00-00096994 | TSR-4288-ARFH-22-R101-RAL9005 | Hyperline | Шкаф напольный 19-дюймовый, 42U, 2058х800х800 мм (ВхШхГ), перед. одноствор.стеклянная, задн. двойн.глухая. дверь, профиль с отв. под кабель, крыша с загл. щеточн.вводов, цвет черный (RAL 9005) (собранный) | Уточняйте у менеджера | Уточняйте у менеджера
00-00096995 | TSR-4288-ARUH-22-R101-RAL9005 | Hyperline | Шкаф напольный 19-дюймовый, 42U, 2058х800х800 мм (ВхШхГ), перед. одноствор.стеклянная, задн. распашн.глухая. дверь, профиль широкий с отверстиями 19", крыша с загл. щеточн.вводов, цвет черный (RAL 9005) (собранный) | Уточняйте у менеджера | Уточняйте у менеджера
00-00096996 | TSR-4288-DDFH-22-R101-RAL9005 | Hyperline | Шкаф напольный 19-дюймовый, 42U, 2058x800х800 мм (ВхШхГ), перед. и зад. двойные распашн. перф. двери, профиль с отв. под кабель, крыша с загл. щеточных вводов, цвет черный (RAL 9005) (собранный) | Уточняйте у менеджера | Уточняйте у менеджера
00-00096997 | TSR-4288-DDUH-22-R101-RAL9005 | Hyperline | Шкаф напольный 19-дюймовый, 42U, 2058x800х800 мм (ВхШхГ), перед. и зад. двойные распашн. перф. двери, профиль широкий с отверстиями 19", крыша с загл. щеточных вводов, цвет черный (RAL 9005) (собранный) | Уточняйте у менеджера | Уточняйте у менеджера
00-00096998 | TSR-4288-HDFH-22-R101-RAL9005 | Hyperline | Шкаф напольный 19-дюймовый, 42U, 2058х800х800 мм (ВхШхГ), перед. одноствор. перфор. дверь, задн. двойн. перф. дверь, профиль с отв. под кабель, крыша с загл. щеточн. вводов, цвет черный (RAL 9005) (собранный) | Уточняйте у менеджера | Уточняйте у менеджера
00-00096999 | TSR-4288-HDUH-22-R101-RAL9005 | Hyperline | Шкаф напольный 19-дюймовый, 42U, 2058х800х800 мм (ВхШхГ), перед. одноствор.перфор.дверь, задн. распашн.перф. дверь, профиль широкий с отверстиями 19", крыша с загл. щеточн.вводов, цвет черный (RAL 9005) (собранный) | Уточняйте у менеджера | Уточняйте у менеджера
00-00097012 | TSR-4562-HDYH-22-R101-RAL9005 | Hyperline | Шкаф напольный 19-дюймовый, 45U, 2196х600х1200 мм (ВхШхГ), перед. одноствор.перфор.дверь, задн. распашн.перф. дверь, крыша с загл. щеточн.вводов, цвет черный (RAL 9005) (собранный) | Уточняйте у менеджера | Уточняйте у менеджера
00-00097013 | TSR-4581-HDFH-22-R101-RAL9005 | Hyperline | Шкаф напольный 19-дюймовый, 45U, 2196х800х1000 мм (ВхШхГ), перед. одноствор.перфор.дверь, задн. распашн.перф. дверь, профиль с отв. под кабель, крыша с загл. щеточн.вводов, цвет черный (RAL 9005) (собранный) | Уточняйте у менеджера | Уточняйте у менеджера
00-00097014 | TSR-4582-HDFH-22-R101-RAL9005 | Hyperline | Шкаф напольный 19-дюймовый, 45U, 2196х800х1200 мм (ВхШхГ), перед. одноствор.перфор.дверь, задн. распашн.перф. дверь, профиль с отв. под кабель, крыша с загл. щеточн.вводов, цвет черный (RAL 9005) (собранный) | Уточняйте у менеджера | Уточняйте у менеджера
00-00097018 | TSR-4761-ARYH-22-R101-RAL9005 | Hyperline | Шкаф напольный 19-дюймовый, 47U, 2282х600х1000 мм (ВхШхГ), перед. одноствор.стеклянная, задн. распашн.глухая. дверь, крыша с загл. щеточн.вводов, цвет черный (RAL 9005) (собранный) | Уточняйте у менеджера | Уточняйте у менеджера
00-00097019 | TSR-4761-DDYH-22-R101-RAL9005 | Hyperline | Шкаф напольный 19-дюймовый, 47U, 2282x600х1000 мм (ВхШхГ), перед. и зад. двойные распашн. перфорир. двери, монтажные профиль узкий, панель крыши с заглушками щеточных вводов, цвет черный (RAL 9005) (собранный) | Уточняйте у менеджера | Уточняйте у менеджера
00-00097020 | TSR-4761-HDYH-22-R101-RAL9005 | Hyperline | Шкаф напольный 19-дюймовый, 47U, 2282х600х1000 мм (ВхШхГ), перед. одноствор.перфор.дверь, задн. распашн.перф. дверь, крыша с загл. щеточн.вводов, цвет черный (RAL 9005) (собранный) | Уточняйте у менеджера | Уточняйте у менеджера
00-00097021 | TSR-4762-ARYH-22-R101-RAL9005 | Hyperline | Шкаф напольный 19-дюймовый, 47U, 2282х600х1200 мм (ВхШхГ), перед. одноствор.стеклянная, задн. распашн.глухая. дверь, крыша с загл. щеточн.вводов, цвет черный (RAL 9005) (собранный) | Уточняйте у менеджера | Уточняйте у менеджера
00-00097022 | TSR-4762-DDYH-22-R101-RAL9005 | Hyperline | Шкаф напольный 19-дюймовый, 47U, 2282x600х1200 мм (ВхШхГ), перед. и зад. двойные распашн. перфорир. двери, монтажные профиль узкий, панель крыши с заглушками щеточных вводов, цвет черный (RAL 9005) (собранный) | Уточняйте у менеджера | Уточняйте у менеджера
00-00097023 | TSR-4762-HDYH-22-R101-RAL9005 | Hyperline | Шкаф напольный 19-дюймовый, 47U, 2282х600х1200 мм (ВхШхГ), перед. одноствор.перфор.дверь, задн. распашн.перф. дверь, крыша с загл. щеточн.вводов, цвет черный (RAL 9005) (собранный) | Уточняйте у менеджера | Уточняйте у менеджера
00-00097015 | TSR-4768-ARYH-22-R101-RAL9005 | Hyperline | Шкаф напольный 19-дюймовый, 47U, 2282х600х800 мм (ВхШхГ), перед. одноствор.стеклянная, задн. распашн.глухая. дверь, крыша с загл. щеточн.вводов, цвет черный (RAL 9005) (собранный) | Уточняйте у менеджера | Уточняйте у менеджера
00-00097016 | TSR-4768-DDYH-22-R101-RAL9005 | Hyperline | Шкаф напольный 19-дюймовый, 47U, 2282x600х800 мм (ВхШхГ), перед. и зад. двойные распашн. перфорир. двери, монтажные профиль узкий, панель крыши с заглушками щеточных вводов, цвет черный (RAL 9005) (собранный) | Уточняйте у менеджера | Уточняйте у менеджера
00-00097017 | TSR-4768-HDYH-22-R101-RAL9005 | Hyperline | Шкаф напольный 19-дюймовый, 47U, 2282х600х800 мм (ВхШхГ), перед. одноствор.перфор.дверь, задн. распашн.перф. дверь, крыша с загл. щеточн.вводов, цвет черный (RAL 9005) (собранный) | Уточняйте у менеджера | Уточняйте у менеджера
00-00097030 | TSR-4781-ARFH-22-R101-RAL9005 | Hyperline | Шкаф напольный 19-дюймовый, 47U, 2282х800х1000 мм (ВхШхГ), перед. одноствор.стеклянная, задн. распашн.глухая. дверь, профиль с отв. под кабель, крыша с загл. щеточн.вводов, цвет черный (RAL 9005) (собранный) | Уточняйте у менеджера | Уточняйте у менеджера
00-00097031 | TSR-4781-ARUH-22-R101-RAL9005 | Hyperline | Шкаф напольный 19-дюймовый, 47U, 2282х800х1000 мм (ВхШхГ), перед. одноствор.стеклянная, задн. распашн.глухая. дверь, профиль широкий с отверстиями 19", крыша с загл. щеточн.вводов, цвет черный (RAL 9005) (собранный) | Уточняйте у менеджера | Уточняйте у менеджера
00-00097032 | TSR-4781-DDFH-22-R101-RAL9005 | Hyperline | Шкаф напольный 19-дюймовый, 47U, 2282x800х1000 мм (ВхШхГ), перед. и зад. двойные распашн. перф. двери, профиль с отв. под кабель, крыша с загл. щеточных вводов, цвет черный (RAL 9005) (собранный) | Уточняйте у менеджера | Уточняйте у менеджера
00-00097033 | TSR-4781-DDUH-22-R101-RAL9005 | Hyperline | Шкаф напольный 19-дюймовый, 47U, 2282x800х1000 мм (ВхШхГ), перед. и зад. двойные распашн. перф. двери, профиль широкий с отверстиями 19", крыша с загл. щеточных вводов, цвет черный (RAL 9005) (собранный) | Уточняйте у менеджера | Уточняйте у менеджера
00-00097034 | TSR-4781-HDFH-22-R101-RAL9005 | Hyperline | Шкаф напольный 19-дюймовый, 47U, 2282х800х1000 мм (ВхШхГ), перед. одноствор.перфор.дверь, задн. распашн.перф. дверь, профиль с отв. под кабель, крыша с загл. щеточн.вводов, цвет черный (RAL 9005) (собранный) | Уточняйте у менеджера | Уточняйте у менеджера
00-00097037 | TSR-4782-00FH-00-R101-RAL9005 | Hyperline | Шкаф напольный 19-дюймовый, 47U, 2282x800х1200 мм (ВхШхГ), без дверей, профиль с отв. под кабель, без боковых панелей, крыша с загл. щеточных вводов, цвет черный (RAL 9005) (собранный) | Уточняйте у менеджера | Уточняйте у менеджера
00-00097038 | TSR-4782-ARFH-22-R101-RAL9005 | Hyperline | Шкаф напольный 19-дюймовый, 47U, 2282х800х1200 мм (ВхШхГ), перед. одноствор.стеклянная, задн. распашн.глухая. дверь, профиль с отв. под кабель, крыша с загл. щеточн.вводов, цвет черный (RAL 9005) (собранный) | Уточняйте у менеджера | Уточняйте у менеджера
00-00097039 | TSR-4782-ARUH-22-R101-RAL9005 | Hyperline | Шкаф напольный 19-дюймовый, 47U, 2282х800х1200 мм (ВхШхГ), перед. одноствор.стеклянная, задн. распашн.глухая. дверь, профиль широкий с отверстиями 19", крыша с загл. щеточн.вводов, цвет черный (RAL 9005) (собранный) | Уточняйте у менеджера | Уточняйте у менеджера
00-00097041 | TSR-4782-DDUH-22-R101-RAL9005 | Hyperline | Шкаф напольный 19-дюймовый, 47U, 2282x800х1200 мм (ВхШхГ), перед. и зад. двойные распашн. перф. двери, профиль широкий с отверстиями 19", крыша с загл. щеточных вводов, цвет черный (RAL 9005) (собранный) | Уточняйте у менеджера | Уточняйте у менеджера
00-00097042 | TSR-4782-HDFH-22-R101-RAL9005 | Hyperline | Шкаф напольный 19-дюймовый, 47U, 2282х800х1200 мм (ВхШхГ), перед. одноствор.перфор.дверь, задн. распашн.перф. дверь, профиль с отв. под кабель, крыша с загл. щеточн.вводов, цвет черный (RAL 9005) (собранный) | Уточняйте у менеджера | Уточняйте у менеджера
00-00097024 | TSR-4788-ARFH-22-R101-RAL9005 | Hyperline | Шкаф напольный 19-дюймовый, 47U, 2282х800х800 мм (ВхШхГ), перед. одноствор.стеклянная, задн. распашн.глухая. дверь, профиль с отв. под кабель, крыша с загл. щеточн.вводов, цвет черный (RAL 9005) (собранный) | Уточняйте у менеджера | Уточняйте у менеджера
00-00097025 | TSR-4788-ARUH-22-R101-RAL9005 | Hyperline | Шкаф напольный 19-дюймовый, 47U, 2282х800х800 мм (ВхШхГ), перед. одноствор.стеклянная, задн. распашн.глухая. дверь, профиль широкий с отверстиями 19", крыша с загл. щеточн.вводов, цвет черный (RAL 9005) (собранный) | Уточняйте у менеджера | Уточняйте у менеджера
00-00097026 | TSR-4788-DDFH-22-R101-RAL9005 | Hyperline | Шкаф напольный 19-дюймовый, 47U, 2282x800х800 мм (ВхШхГ), перед. и зад. двойные распашн. перф. двери, профиль с отв. под кабель, крыша с загл. щеточных вводов, цвет черный (RAL 9005) (собранный) | Уточняйте у менеджера | Уточняйте у менеджера
00-00097027 | TSR-4788-DDUH-22-R101-RAL9005 | Hyperline | Шкаф напольный 19-дюймовый, 47U, 2282x800х800 мм (ВхШхГ), перед. и зад. двойные распашн. перф. двери, профиль широкий с отверстиями 19", крыша с загл. щеточных вводов, цвет черный (RAL 9005) (собранный) | Уточняйте у менеджера | Уточняйте у менеджера
00-00097028 | TSR-4788-HDFH-22-R101-RAL9005 | Hyperline | Шкаф напольный 19-дюймовый, 47U, 2282х800х800 мм (ВхШхГ), перед. одноствор.перфор.дверь, задн. распашн.перф. дверь, профиль с отв. под кабель, крыша с загл. щеточн.вводов, цвет черный (RAL 9005) (собранный) | Уточняйте у менеджера | Уточняйте у менеджера
00-00097029 | TSR-4788-HDUH-22-R101-RAL9005 | Hyperline | Шкаф напольный 19-дюймовый, 47U, 2282х800х800 мм (ВхШхГ), перед. одноствор.перфор.дверь, задн. распашн.перф. дверь, профиль широкий с отверстиями 19", крыша с загл. щеточн.вводов, цвет черный (RAL 9005) (собранный) | Уточняйте у менеджера | Уточняйте у менеджера
00-00097036 | TSR-4881-HDFH-22-R101-RAL9005 | Hyperline | Шкаф напольный 19-дюймовый, 48U, 2325х800х1000 мм (ВхШхГ), перед. одноствор.перфор.дверь, задн. распашн.перф. дверь, профиль с отв. под кабель, крыша с загл. щеточн.вводов, цвет черный (RAL 9005) (собранный) | Уточняйте у менеджера | Уточняйте у менеджера
00-00096298 | TTB-1861-AS-RAL7035 | Hyperline | Шкаф напольный 19-дюймовый, 18U, 988x600х1000 мм (ВхШхГ), передняя стеклянная дверь со стальными перфорированными боковинами, задняя дверь сплошная, ручка с замком, крыша нового типа, цвет серый (RAL 7035) (разобранный) | Уточняйте у менеджера | Уточняйте у менеджера
00-00096299 | TTB-1861-DD-RAL7035 | Hyperline | Шкаф напольный 19-дюймовый, 18U, 988x600х1000 мм (ВхШхГ), передняя и задняя распашные перфорированные двери (75%), ручка с замком, крыша нового типа, цвет серый (RAL 7035) (разобранный) | Уточняйте у менеджера | Уточняйте у менеджера
00-00096297 | TTB-1861-DD-RAL9004 | Hyperline | Шкаф напольный 19-дюймовый, 18U, 988x600х1000 мм (ВхШхГ), передняя и задняя распашные перфорированные двери (75%), ручка с замком, крыша нового типа, цвет черный (RAL 9004) (разобранный) | Уточняйте у менеджера | Уточняйте у менеджера
00-00096300 | TTB-1861-SS-RAL7035 | Hyperline | Шкаф напольный 19-дюймовый, 18U, 988x600х1000 мм (ВхШхГ), передняя дверь сплошная, задняя дверь сплошная, ручка с замком, крыша нового типа, цвет серый (RAL 7035) (разобранный) | Уточняйте у менеджера | Уточняйте у менеджера
00-00096301 | TTB-1861-SS-RAL9004 | Hyperline | Шкаф напольный 19-дюймовый, 18U, 988x600х1000 мм (ВхШхГ), передняя дверь сплошная, задняя дверь сплошная, ручка с замком, крыша нового типа, цвет черный (RAL 9004) (разобранный) | Уточняйте у менеджера | Уточняйте у менеджера
00-00096288 | TTB-1866-AS-RAL7035 | Hyperline | Шкаф напольный 19-дюймовый, 18U, 988x600х600 мм (ВхШхГ), передняя стеклянная дверь со стальными перфорированными боковинами, задняя дверь сплошная, ручка с замком, крыша нового типа, цвет серый (RAL 7035) (разобранный) | Уточняйте у менеджера | Уточняйте у менеджера
00-00096289 | TTB-1866-DD-RAL7035 | Hyperline | Шкаф напольный 19-дюймовый, 18U, 988x600х600 мм (ВхШхГ), передняя и задняя распашные перфорированные двери (75%), ручка с замком, крыша нового типа, цвет серый (RAL 7035) (разобранный) | Уточняйте у менеджера | Уточняйте у менеджера
00-00096287 | TTB-1866-DD-RAL9004 | Hyperline | Шкаф напольный 19-дюймовый, 18U, 988x600х600 мм (ВхШхГ), передняя и задняя распашные перфорированные двери (75%), ручка с замком, крыша нового типа, цвет черный (RAL 9004) (разобранный) | Уточняйте у менеджера | Уточняйте у менеджера
00-00096290 | TTB-1866-SS-RAL7035 | Hyperline | Шкаф напольный 19-дюймовый, 18U, 988x600х600 мм (ВхШхГ), передняя дверь сплошная, задняя дверь сплошная, ручка с замком, крыша нового типа, цвет серый (RAL 7035) (разобранный) | Уточняйте у менеджера | Уточняйте у менеджера
00-00096291 | TTB-1866-SS-RAL9004 | Hyperline | Шкаф напольный 19-дюймовый, 18U, 988x600х600 мм (ВхШхГ), передняя дверь сплошная, задняя дверь сплошная, ручка с замком, крыша нового типа, цвет черный (RAL 9004) (разобранный) | Уточняйте у менеджера | Уточняйте у менеджера
00-00096293 | TTB-1868-AS-RAL7035 | Hyperline | Шкаф напольный 19-дюймовый, 18U, 988x600х800 мм (ВхШхГ), передняя стеклянная дверь со стальными перфорированными боковинами, задняя дверь сплошная, ручка с замком, крыша нового типа, цвет серый (RAL 7035) (разобранный) | Уточняйте у менеджера | Уточняйте у менеджера
00-00042932 | TTB-1868-AS-RAL9004 | Hyperline | Шкаф напольный 19-дюймовый, 18U, 988x600х800 мм (ВхШхГ), передняя стеклянная дверь со стальными перфорированными боковинами, задняя дверь сплошная, ручка с замком, крыша нового типа, цвет черный (RAL 9004) (разобранный). | Уточняйте у менеджера | Уточняйте у менеджера
00-00096294 | TTB-1868-DD-RAL7035 | Hyperline | Шкаф напольный 19-дюймовый, 18U, 988x600х800 мм (ВхШхГ), передняя и задняя распашные перфорированные двери (75%), ручка с замком, крыша нового типа, цвет серый (RAL 7035) (разобранный) | Уточняйте у менеджера | Уточняйте у менеджера
00-00096295 | TTB-1868-SS-RAL7035 | Hyperline | Шкаф напольный 19-дюймовый, 18U, 988x600х800 мм (ВхШхГ), передняя дверь сплошная, задняя дверь сплошная, ручка с замком, крыша нового типа, цвет серый (RAL 7035) (разобранный) | Уточняйте у менеджера | Уточняйте у менеджера
00-00096296 | TTB-1868-SS-RAL9004 | Hyperline | Шкаф напольный 19-дюймовый, 18U, 988x600х800 мм (ВхШхГ), передняя дверь сплошная, задняя дверь сплошная, ручка с замком, крыша нового типа, цвет черный (RAL 9004) (разобранный) | Уточняйте у менеджера | Уточняйте у менеджера
00-00096318 | TTB-2261-AS-RAL7035 | Hyperline | Шкаф напольный 19-дюймовый, 22U, 1166x600х1000 мм (ВхШхГ), передняя стеклянная дверь со стальными перфорированными боковинами, задняя дверь сплошная, ручка с замком, крыша нового типа, цвет серый (RAL 7035) (разобранный) | Уточняйте у менеджера | Уточняйте у менеджера
00-00096315 | TTB-2261-AS-RAL9004 | Hyperline | Шкаф напольный 19-дюймовый, 22U, 1166x600х1000 мм (ВхШхГ), передняя стеклянная дверь со стальными перфорированными боковинами, задняя дверь сплошная, ручка с замком, крыша нового типа, цвет черный (RAL 9004) (разобранный) | Уточняйте у менеджера | Уточняйте у менеджера
00-00096319 | TTB-2261-DD-RAL7035 | Hyperline | Шкаф напольный 19-дюймовый, 22U, 1166x600х1000 мм (ВхШхГ), передняя и задняя распашные перфорированные двери (75%), ручка с замком, крыша нового типа, цвет серый (RAL 7035) (разобранный) | Уточняйте у менеджера | Уточняйте у менеджера
00-00096320 | TTB-2261-SS-RAL7035 | Hyperline | Шкаф напольный 19-дюймовый, 22U, 1166x600х1000 мм (ВхШхГ), передняя дверь сплошная, задняя дверь сплошная, ручка с замком, крыша нового типа, цвет серый (RAL 7035) (разобранный) | Уточняйте у менеджера | Уточняйте у менеджера
00-00096321 | TTB-2261-SS-RAL9004 | Hyperline | Шкаф напольный 19-дюймовый, 22U, 1166x600х1000 мм (ВхШхГ), передняя дверь сплошная, задняя дверь сплошная, ручка с замком, крыша нового типа, цвет черный (RAL 9004) (разобранный) | Уточняйте у менеджера | Уточняйте у менеджера
00-00096304 | TTB-2266-AS-RAL7035 | Hyperline | Шкаф напольный 19-дюймовый, 22U, 1166x600х600 мм (ВхШхГ), передняя стеклянная дверь со стальными перфорированными боковинами, задняя дверь сплошная, ручка с замком, крыша нового типа, цвет серый (RAL 7035) (разобранный) | Уточняйте у менеджера | Уточняйте у менеджера
00-00096305 | TTB-2266-DD-RAL7035 | Hyperline | Шкаф напольный 19-дюймовый, 22U, 1166х600х600 мм (ВхШхГ), передняя и задняя распашные перфорированные двери (75%), ручка с замком, крыша нового типа, цвет серый (RAL 7035) (разобранный) | Уточняйте у менеджера | Уточняйте у менеджера
00-00096303 | TTB-2266-DD-RAL9004 | Hyperline | Шкаф напольный 19-дюймовый, 22U, 1166х600х600 мм (ВхШхГ), передняя и задняя распашные перфорированные двери (75%), ручка с замком, крыша нового типа, цвет черный (RAL 9004) (разобранный) | Уточняйте у менеджера | Уточняйте у менеджера
00-00096306 | TTB-2266-SS-RAL7035 | Hyperline | Шкаф напольный 19-дюймовый, 22U, 1166x600х600 мм (ВхШхГ), передняя дверь сплошная, задняя дверь сплошная, ручка с замком, крыша нового типа, цвет серый (RAL 7035) (разобранный) | Уточняйте у менеджера | Уточняйте у менеджера
00-00096307 | TTB-2266-SS-RAL9004 | Hyperline | Шкаф напольный 19-дюймовый, 22U, 1166x600х600 мм (ВхШхГ), передняя дверь сплошная, задняя дверь сплошная, ручка с замком, крыша нового типа, цвет черный (RAL 9004) (разобранный) | Уточняйте у менеджера | Уточняйте у менеджера
00-00096308 | TTB-2268-AS-RAL7035 | Hyperline | Шкаф напольный 19-дюймовый, 22U, 1166x600х800 мм (ВхШхГ), передняя стеклянная дверь со стальными перфорированными боковинами, задняя дверь сплошная, ручка с замком, крыша нового типа, цвет серый (RAL 7035) (разобранный) | Уточняйте у менеджера | Уточняйте у менеджера
00-00096312 | TTB-2268-DD-RAL7035 | Hyperline | Шкаф напольный 19-дюймовый, 22U, 1166x600х800 мм (ВхШхГ), передняя и задняя распашные перфорированные двери (75%), ручка с замком, крыша нового типа, цвет серый (RAL 7035) (разобранный) | Уточняйте у менеджера | Уточняйте у менеджера
00-00096313 | TTB-2268-SS-RAL7035 | Hyperline | Шкаф напольный 19-дюймовый, 22U, 1166x600х800 мм (ВхШхГ), передняя дверь сплошная, задняя дверь сплошная, ручка с замком, крыша нового типа, цвет серый (RAL 7035) (разобранный) | Уточняйте у менеджера | Уточняйте у менеджера
00-00096314 | TTB-2268-SS-RAL9004 | Hyperline | Шкаф напольный 19-дюймовый, 22U, 1166x600х800 мм (ВхШхГ), передняя дверь сплошная, задняя дверь сплошная, ручка с замком, крыша нового типа, цвет черный (RAL 9004) (разобранный) | Уточняйте у менеджера | Уточняйте у менеджера
00-00096330 | TTB-2281-AS-RAL7035 | Hyperline | Шкаф напольный 19-дюймовый, 22U, 1100x800х1000 мм (ВхШхГ), передняя дверь стеклянная, задняя дверь сплошная, ручка с замком, 2 вертикальных кабельных организатора, цвет серый (RAL 7035) (разобранный) | Уточняйте у менеджера | Уточняйте у менеджера
00-00096328 | TTB-2281-AS-RAL9004 | Hyperline | Шкаф напольный 19-дюймовый, 22U, 1100x800х1000 мм (ВхШхГ), передняя дверь стеклянная, задняя дверь сплошная, ручка с замком, 2 вертикальных кабельных организатора, цвет черный (RAL 9004) (разобранный) | Уточняйте у менеджера | Уточняйте у менеджера
00-00096331 | TTB-2281-SS-RAL7035 | Hyperline | Шкаф напольный 19-дюймовый, 22U, 1100x800х1000 мм (ВхШхГ), передняя дверь сплошная, задняя дверь сплошная, ручка с замком, 2 вертикальных кабельных организатора, цвет серый (RAL 7035) (разобранный) | Уточняйте у менеджера | Уточняйте у менеджера
00-00096332 | TTB-2281-SS-RAL9004 | Hyperline | Шкаф напольный 19-дюймовый, 22U, 1100x800х1000 мм (ВхШхГ), передняя дверь сплошная, задняя дверь сплошная, ручка с замком, 2 вертикальных кабельных организатора, цвет черный (RAL 9004) (разобранный) | Уточняйте у менеджера | Уточняйте у менеджера
00-00096324 | TTB-2288-AS-RAL7035 | Hyperline | Шкаф напольный 19-дюймовый, 22U, 1166x800х800 мм (ВхШхГ), передняя дверь стеклянная, задняя дверь сплошная, ручка с замком, 2 вертикальных кабельных организатора, цвет серый (RAL 7035) (разобранный) | Уточняйте у менеджера | Уточняйте у менеджера
00-00096322 | TTB-2288-AS-RAL9004 | Hyperline | Шкаф напольный 19-дюймовый, 22U, 1166x800х800 мм (ВхШхГ), передняя дверь стеклянная, задняя дверь сплошная, ручка с замком, 2 вертикальных кабельных организатора, цвет черный (RAL 9004) (разобранный) | Уточняйте у менеджера | Уточняйте у менеджера
00-00096325 | TTB-2288-DD-RAL7035 | Hyperline | Шкаф напольный 19-дюймовый, 22U, 1166x800х800 мм (ВхШхГ), передняя и задняя распашные перфорированные двери (75%), ручка с замком, 2 вертикальных кабельных организатора, крыша нового типа, цвет серый (RAL 7035) (разобранный) | Уточняйте у менеджера | Уточняйте у менеджера
00-00096323 | TTB-2288-DD-RAL9004 | Hyperline | Шкаф напольный 19-дюймовый, 22U, 1166x800х800 мм (ВхШхГ), передняя и задняя распашные перфорированные двери (75%), ручка с замком, 2 вертикальных кабельных организатора, крыша нового типа, цвет черный (RAL 9004) (разобранный) | Уточняйте у менеджера | Уточняйте у менеджера
00-00096326 | TTB-2288-SS-RAL7035 | Hyperline | Шкаф напольный 19-дюймовый, 22U, 1166x800х800 мм (ВхШхГ), передняя дверь сплошная, задняя дверь сплошная, ручка с замком, 2 вертикальных кабельных организатора, цвет серый (RAL 7035) (разобранный) | Уточняйте у менеджера | Уточняйте у менеджера
00-00096327 | TTB-2288-SS-RAL9004 | Hyperline | Шкаф напольный 19-дюймовый, 22U, 1166x800х800 мм (ВхШхГ), передняя дверь сплошная, задняя дверь сплошная, ручка с замком, 2 вертикальных кабельных организатора, цвет черный (RAL 9004) (разобранный) | Уточняйте у менеджера | Уточняйте у менеджера
00-00096349 | TTB-2761-AS-RAL7035 | Hyperline | Шкаф напольный 19-дюймовый, 27U, 1388х600х1000 мм (ВхШхГ), передняя стеклянная дверь со стальными перфорированными боковинами, задняя дверь сплошная, ручка с замком, крыша нового типа, цвет серый (RAL 7035) (разобранный) | Уточняйте у менеджера | Уточняйте у менеджера
00-00096350 | TTB-2761-DD-RAL7035 | Hyperline | Шкаф напольный 19-дюймовый, 27U, 1388x600х1000 мм (ВхШхГ), передняя и задняя распашные перфорированные двери (75%), ручка с замком, крыша нового типа, цвет серый (RAL 7035) (разобранный) | Уточняйте у менеджера | Уточняйте у менеджера
00-00096347 | TTB-2761-DD-RAL9004 | Hyperline | Шкаф напольный 19-дюймовый, 27U, 1388x600х1000 мм (ВхШхГ), передняя и задняя распашные перфорированные двери (75%), ручка с замком, крыша нового типа, цвет черный (RAL 9004) (разобранный) | Уточняйте у менеджера | Уточняйте у менеджера
00-00096351 | TTB-2761-SS-RAL7035 | Hyperline | Шкаф напольный 19-дюймовый, 27U, 1388х600х1000 мм (ВхШхГ), передняя дверь сплошная, задняя дверь сплошная, ручка с замком, крыша нового типа, цвет серый (RAL 7035) (разобранный) | Уточняйте у менеджера | Уточняйте у менеджера
00-00096352 | TTB-2761-SS-RAL9004 | Hyperline | Шкаф напольный 19-дюймовый, 27U, 1388х600х1000 мм (ВхШхГ), передняя дверь сплошная, задняя дверь сплошная, ручка с замком, крыша нового типа, цвет черный (RAL 9004) (разобранный) | Уточняйте у менеджера | Уточняйте у менеджера
00-00096337 | TTB-2766-AS-RAL7035 | Hyperline | Шкаф напольный 19-дюймовый, 27U, 1388x600х600 мм (ВхШхГ), передняя стеклянная дверь со стальными перфорированными боковинами, задняя дверь сплошная, ручка с замком, крыша нового типа, цвет серый (RAL 7035) (разобранный) | Уточняйте у менеджера | Уточняйте у менеджера
00-00096338 | TTB-2766-DD-RAL7035 | Hyperline | Шкаф напольный 19-дюймовый, 27U, 1388x600х600 мм (ВхШхГ), передняя и задняя распашные перфорированные двери (75%), ручка с замком, крыша нового типа, цвет серый (RAL 7035) (разобранный) | Уточняйте у менеджера | Уточняйте у менеджера
00-00096335 | TTB-2766-DD-RAL9004 | Hyperline | Шкаф напольный 19-дюймовый, 27U, 1388x600х600 мм (ВхШхГ), передняя и задняя распашные перфорированные двери (75%), ручка с замком, крыша нового типа, цвет черный (RAL 9004) (разобранный) | Уточняйте у менеджера | Уточняйте у менеджера
00-00096339 | TTB-2766-SS-RAL7035 | Hyperline | Шкаф напольный 19-дюймовый, 27U, 1388x600х600 мм (ВхШхГ), передняя дверь сплошная, задняя дверь сплошная, ручка с замком, крыша нового типа, цвет серый (RAL 7035) (разобранный) | Уточняйте у менеджера | Уточняйте у менеджера
00-00096340 | TTB-2766-SS-RAL9004 | Hyperline | Шкаф напольный 19-дюймовый, 27U, 1388x600х600 мм (ВхШхГ), передняя дверь сплошная, задняя дверь сплошная, ручка с замком, крыша нового типа, цвет черный (RAL 9004) (разобранный) | Уточняйте у менеджера | Уточняйте у менеджера
00-00096343 | TTB-2768-AS-RAL7035 | Hyperline | Шкаф напольный 19-дюймовый, 27U, 1388x600х800 мм (ВхШхГ), передняя стеклянная дверь со стальными перфорированными боковинами, задняя дверь сплошная, ручка с замком, крыша нового типа, цвет серый (RAL 7035) (разобранный) | Уточняйте у менеджера | Уточняйте у менеджера
00-00096344 | TTB-2768-DD-RAL7035 | Hyperline | Шкаф напольный 19-дюймовый, 27U, 1388x600х800 мм (ВхШхГ), передняя и задняя распашные перфорированные двери (75%), ручка с замком, крыша нового типа, цвет серый (RAL 7035) (разобранный) | Уточняйте у менеджера | Уточняйте у менеджера
00-00096342 | TTB-2768-DD-RAL9004 | Hyperline | Шкаф напольный 19-дюймовый, 27U, 1388x600х800 мм (ВхШхГ), передняя и задняя распашные перфорированные двери (75%), ручка с замком, крыша нового типа, цвет черный (RAL 9004) (разобранный) | Уточняйте у менеджера | Уточняйте у менеджера
00-00096345 | TTB-2768-SS-RAL7035 | Hyperline | Шкаф напольный 19-дюймовый, 27U, 1388x600х800 мм (ВхШхГ), передняя дверь сплошная, задняя дверь сплошная, ручка с замком, крыша нового типа, цвет серый (RAL 7035) (разобранный) | Уточняйте у менеджера | Уточняйте у менеджера
00-00096346 | TTB-2768-SS-RAL9004 | Hyperline | Шкаф напольный 19-дюймовый, 27U, 1388x600х800 мм (ВхШхГ), передняя дверь сплошная, задняя дверь сплошная, ручка с замком, крыша нового типа, цвет черный (RAL 9004) (разобранный) | Уточняйте у менеджера | Уточняйте у менеджера
00-00096355 | TTB-2786-AS-RAL7035 | Hyperline | Шкаф напольный 19-дюймовый, 27U, 1388x800х600 мм (ВхШхГ), передняя стеклянная дверь со стальными перфорированными боковинами, задняя дверь сплошная, ручка с замком, крыша нового типа, цвет серый (RAL 7035) (разобранный) | Уточняйте у менеджера | Уточняйте у менеджера
00-00096353 | TTB-2786-AS-RAL9004 | Hyperline | Шкаф напольный 19-дюймовый, 27U, 1388x800х600 мм (ВхШхГ), передняя стеклянная дверь со стальными перфорированными боковинами, задняя дверь сплошная, ручка с замком, крыша нового типа, цвет черный (RAL 9004) (разобранный) | Уточняйте у менеджера | Уточняйте у менеджера
00-00096356 | TTB-2786-SS-RAL7035 | Hyperline | Шкаф напольный 19-дюймовый, 27U, 1388x800х600 мм (ВхШхГ), передняя дверь сплошная, задняя дверь сплошная, ручка с замком, крыша нового типа, цвет серый (RAL 7035) (разобранный) | Уточняйте у менеджера | Уточняйте у менеджера
00-00096357 | TTB-2786-SS-RAL9004 | Hyperline | Шкаф напольный 19-дюймовый, 27U, 1388x800х600 мм (ВхШхГ), передняя дверь сплошная, задняя дверь сплошная, ручка с замком, крыша нового типа, цвет черный (RAL 9004) (разобранный) | Уточняйте у менеджера | Уточняйте у менеджера
00-00096358 | TTB-2788-AS-RAL7035 | Hyperline | Шкаф напольный 19-дюймовый, 27U, 1388x800х800 мм (ВхШхГ), передняя дверь стеклянная, задняя дверь сплошная, ручка с замком, 2 вертикальных кабельных организатора, цвет серый (RAL 7035) (разобранный) | Уточняйте у менеджера | Уточняйте у менеджера
00-00096354 | TTB-2788-AS-RAL9004 | Hyperline | Шкаф напольный 19-дюймовый, 27U, 1388x800х800 мм (ВхШхГ), передняя дверь стеклянная, задняя дверь сплошная, ручка с замком, 2 вертикальных кабельных организатора, цвет черный (RAL 9004) (разобранный) | Уточняйте у менеджера | Уточняйте у менеджера
00-00096359 | TTB-2788-SS-RAL7035 | Hyperline | Шкаф напольный 19-дюймовый, 27U, 1388x800х800 мм (ВхШхГ), передняя дверь сплошная, задняя дверь сплошная, ручка с замком, 2 вертикальных кабельных организатора, цвет серый (RAL 7035) (разобранный) | Уточняйте у менеджера | Уточняйте у менеджера
00-00096360 | TTB-2788-SS-RAL9004 | Hyperline | Шкаф напольный 19-дюймовый, 27U, 1388x800х800 мм (ВхШхГ), передняя дверь сплошная, задняя дверь сплошная, ручка с замком, 2 вертикальных кабельных организатора, цвет черный (RAL 9004) (разобранный) | Уточняйте у менеджера | Уточняйте у менеджера
00-00096380 | TTB-3261-AS-RAL7035 | Hyperline | Шкаф напольный 19-дюймовый, 32U, 1610х600х1000 мм (ВхШхГ), передняя стеклянная дверь со стальными перфорированными боковинами, задняя дверь сплошная, ручка с замком, крыша нового типа, цвет серый (RAL 7035) (разобранный) | Уточняйте у менеджера | Уточняйте у менеджера
00-00096376 | TTB-3261-AS-RAL9004 | Hyperline | Шкаф напольный 19-дюймовый, 32U, 1610х600х1000 мм (ВхШхГ), передняя стеклянная дверь со стальными перфорированными боковинами, задняя дверь сплошная, ручка с замком, крыша нового типа, цвет черный (RAL 9004) (разобранный) | Уточняйте у менеджера | Уточняйте у менеджера
00-00096381 | TTB-3261-DD-RAL7035 | Hyperline | Шкаф напольный 19-дюймовый, 32U, 1610x600х1000 мм (ВхШхГ), передняя и задняя распашные перфорированные двери (75%), ручка с замком, крыша нового типа, цвет серый (RAL 7035) (разобранный) | Уточняйте у менеджера | Уточняйте у менеджера
00-00096382 | TTB-3261-SS-RAL7035 | Hyperline | Шкаф напольный 19-дюймовый, 32U, 1610х600х1000 мм (ВхШхГ), передняя дверь сплошная, задняя дверь сплошная, ручка с замком, крыша нового типа, цвет серый (RAL 7035) (разобранный) | Уточняйте у менеджера | Уточняйте у менеджера
00-00096383 | TTB-3261-SS-RAL9004 | Hyperline | Шкаф напольный 19-дюймовый, 32U, 1610х600х1000 мм (ВхШхГ), передняя дверь сплошная, задняя дверь сплошная, ручка с замком, крыша нового типа, цвет черный (RAL 9004) (разобранный) | Уточняйте у менеджера | Уточняйте у менеджера
00-00096364 | TTB-3266-AS-RAL7035 | Hyperline | Шкаф напольный 19-дюймовый, 32U, 1610x600х600 мм (ВхШхГ), передняя стеклянная дверь со стальными перфорированными боковинами, задняя дверь сплошная, ручка с замком, крыша нового типа, цвет серый (RAL 7035) (разобранный) | Уточняйте у менеджера | Уточняйте у менеджера
00-00096365 | TTB-3266-DD-RAL7035 | Hyperline | Шкаф напольный 19-дюймовый, 32U, 1610x600х600 мм (ВхШхГ), передняя и задняя распашные перфорированные двери (75%), ручка с замком, крыша нового типа, цвет серый (RAL 7035) (разобранный) | Уточняйте у менеджера | Уточняйте у менеджера
00-00096361 | TTB-3266-DD-RAL9004 | Hyperline | Шкаф напольный 19-дюймовый, 32U, 1610x600х600 мм (ВхШхГ), передняя и задняя распашные перфорированные двери (75%), ручка с замком, крыша нового типа, цвет черный (RAL 9004) (разобранный) | Уточняйте у менеджера | Уточняйте у менеджера
00-00096366 | TTB-3266-SS-RAL7035 | Hyperline | Шкаф напольный 19-дюймовый, 32U, 1610x600х600 мм (ВхШхГ), передняя дверь сплошная, задняя дверь сплошная, ручка с замком, крыша нового типа, цвет серый (RAL 7035) (разобранный) | Уточняйте у менеджера | Уточняйте у менеджера
00-00096367 | TTB-3266-SS-RAL9004 | Hyperline | Шкаф напольный 19-дюймовый, 32U, 1610x600х600 мм (ВхШхГ), передняя дверь сплошная, задняя дверь сплошная, ручка с замком, крыша нового типа, цвет черный (RAL 9004) (разобранный) | Уточняйте у менеджера | Уточняйте у менеджера
00-00096372 | TTB-3268-AS-RAL7035 | Hyperline | Шкаф напольный 19-дюймовый, 32U, 1610x600х800 мм (ВхШхГ), передняя стеклянная дверь со стальными перфорированными боковинами, задняя дверь сплошная, ручка с замком, крыша нового типа, цвет серый (RAL 7035) (разобранный) | Уточняйте у менеджера | Уточняйте у менеджера
00-00096373 | TTB-3268-DD-RAL7035 | Hyperline | Шкаф напольный 19-дюймовый, 32U, 1610x600х800 мм (ВхШхГ), передняя и задняя распашные перфорированные двери (75%), ручка с замком, крыша нового типа, цвет серый (RAL 7035) (разобранный) | Уточняйте у менеджера | Уточняйте у менеджера
00-00096374 | TTB-3268-SS-RAL7035 | Hyperline | Шкаф напольный 19-дюймовый, 32U, 1610x600х800 мм (ВхШхГ), передняя дверь сплошная, задняя дверь сплошная, ручка с замком, крыша нового типа, цвет серый (RAL 7035) (разобранный) | Уточняйте у менеджера | Уточняйте у менеджера
00-00096375 | TTB-3268-SS-RAL9004 | Hyperline | Шкаф напольный 19-дюймовый, 32U, 1610x600х800 мм (ВхШхГ), передняя дверь сплошная, задняя дверь сплошная, ручка с замком, крыша нового типа, цвет черный (RAL 9004) (разобранный) | Уточняйте у менеджера | Уточняйте у менеджера
00-00096392 | TTB-3281-AS-RAL7035 | Hyperline | Шкаф напольный 19-дюймовый, 32U, 1610х800х1000 мм (ВхШхГ), передняя дверь стеклянная, задняя дверь сплошная, ручка с замком, 2 вертикальных кабельных организатора, цвет серый (RAL 7035) (разобранный) | Уточняйте у менеджера | Уточняйте у менеджера
00-00096391 | TTB-3281-AS-RAL9004 | Hyperline | Шкаф напольный 19-дюймовый, 32U, 1610х800х1000 мм (ВхШхГ), передняя дверь стеклянная, задняя дверь сплошная, ручка с замком, 2 вертикальных кабельных организатора, цвет черный (RAL 9004) (разобранный) | Уточняйте у менеджера | Уточняйте у менеджера
00-00096393 | TTB-3281-DD-RAL7035 | Hyperline | Шкаф напольный 19-дюймовый, 32U, 1610х800х1000 мм (ВхШхГ), передняя и задняя распашные перфорированные двери (75%), ручка с замком, 2 вертикальных кабельных организатора, крыша нового типа, цвет серый (RAL 7035) (разобранный) | Уточняйте у менеджера | Уточняйте у менеджера
00-00054445 | TTB-3281-DD-RAL9004 | Hyperline | Шкаф напольный 19-дюймовый, 32U, 1610х800х1000 мм (ВхШхГ), передняя и задняя распашные перфорированные двери (75%), ручка с замком, крыша нового типа, цвет черный (RAL 9004) (разобранный). | Уточняйте у менеджера | Уточняйте у менеджера
00-00096394 | TTB-3281-SS-RAL7035 | Hyperline | Шкаф напольный 19-дюймовый, 32U, 1610х800х1000 мм (ВхШхГ), передняя дверь сплошная, задняя дверь сплошная, ручка с замком, 2 вертикальных кабельных организатора, цвет серый (RAL 7035) (разобранный) | Уточняйте у менеджера | Уточняйте у менеджера
00-00096395 | TTB-3281-SS-RAL9004 | Hyperline | Шкаф напольный 19-дюймовый, 32U, 1610х800х1000 мм (ВхШхГ), передняя дверь сплошная, задняя дверь сплошная, ручка с замком, 2 вертикальных кабельных организатора, цвет черный (RAL 9004) (разобранный) | Уточняйте у менеджера | Уточняйте у менеджера
00-00096398 | TTB-3282-AS-RAL7035 | Hyperline | Шкаф напольный 19-дюймовый, 32U, 1610x800х1200 мм (ВхШхГ), передняя дверь стеклянная, задняя дверь сплошная, ручка с замком, 2 вертикальных кабельных организатора, цвет серый (RAL 7035) (разобранный) | Уточняйте у менеджера | Уточняйте у менеджера
00-00096396 | TTB-3282-AS-RAL9004 | Hyperline | Шкаф напольный 19-дюймовый, 32U, 1610x800х1200 мм (ВхШхГ), передняя дверь стеклянная, задняя дверь сплошная, ручка с замком, 2 вертикальных кабельных организатора, цвет черный (RAL 9004) (разобранный) | Уточняйте у менеджера | Уточняйте у менеджера
00-00096399 | TTB-3282-DD-RAL7035 | Hyperline | Шкаф напольный 19-дюймовый, 32U, 1610х800х1200 мм (ВхШхГ), передняя и задняя распашные перфорированные двери (75%), ручка с замком, 2 вертикальных кабельных организатора, крыша нового типа, цвет серый (RAL 7035) (разобранный) | Уточняйте у менеджера | Уточняйте у менеджера
00-00096397 | TTB-3282-DD-RAL9004 | Hyperline | Шкаф напольный 19-дюймовый, 32U, 1610х800х1200 мм (ВхШхГ), передняя и задняя распашные перфорированные двери (75%), ручка с замком, 2 вертикальных кабельных организатора, крыша нового типа, цвет черный (RAL 9004)(разобранный) | Уточняйте у менеджера | Уточняйте у менеджера
00-00096400 | TTB-3282-SS-RAL7035 | Hyperline | Шкаф напольный 19-дюймовый, 32U, 1610x800х1200 мм (ВхШхГ), передняя дверь сплошная, задняя дверь сплошная, ручка с замком, 2 вертикальных кабельных организатора, цвет серый (RAL 7035) (разобранный) | Уточняйте у менеджера | Уточняйте у менеджера
00-00096401 | TTB-3282-SS-RAL9004 | Hyperline | Шкаф напольный 19-дюймовый, 32U, 1610x800х1200 мм (ВхШхГ), передняя дверь сплошная, задняя дверь сплошная, ручка с замком, 2 вертикальных кабельных организатора, цвет черный (RAL 9004) (разобранный) | Уточняйте у менеджера | Уточняйте у менеджера
00-00096387 | TTB-3288-AS-RAL7035 | Hyperline | Шкаф напольный 19-дюймовый, 32U, 1610x800х800 мм (ВхШхГ), передняя дверь стеклянная, задняя дверь сплошная, ручка с замком, 2 вертикальных кабельных организатора, цвет серый (RAL 7035) (разобранный) | Уточняйте у менеджера | Уточняйте у менеджера
00-00096384 | TTB-3288-AS-RAL9004 | Hyperline | Шкаф напольный 19-дюймовый, 32U, 1610x800х800 мм (ВхШхГ), передняя дверь стеклянная, задняя дверь сплошная, ручка с замком, 2 вертикальных кабельных организатора, цвет черный (RAL 9004) (разобранный) | Уточняйте у менеджера | Уточняйте у менеджера
00-00096388 | TTB-3288-DD-RAL7035 | Hyperline | Шкаф напольный 19-дюймовый, 32U, 1610x800х800 мм (ВхШхГ), передняя и задняя распашные перфорированные двери (75%), ручка с замком, 2 вертикальных кабельных организатора, крыша нового типа, цвет серый (RAL 7035) (разобранный) | Уточняйте у менеджера | Уточняйте у менеджера
00-00096389 | TTB-3288-SS-RAL7035 | Hyperline | Шкаф напольный 19-дюймовый, 32U, 1610x800х800 мм (ВхШхГ), передняя дверь сплошная, задняя дверь сплошная, ручка с замком, 2 вертикальных кабельных организатора, цвет серый (RAL 7035) (разобранный) | Уточняйте у менеджера | Уточняйте у менеджера
00-00096390 | TTB-3288-SS-RAL9004 | Hyperline | Шкаф напольный 19-дюймовый, 32U, 1610x800х800 мм (ВхШхГ), передняя дверь сплошная, задняя дверь сплошная, ручка с замком, 2 вертикальных кабельных организатора, цвет черный (RAL 9004) (разобранный) | Уточняйте у менеджера | Уточняйте у менеджера
00-00096419 | TTB-3761-AS-RAL7035 | Hyperline | Шкаф напольный 19-дюймовый, 37U, 1833x600х1000 мм (ВхШхГ), передняя стеклянная дверь со стальными перфорированными боковинами, задняя дверь сплошная, ручка с замком, крыша нового типа, цвет серый (RAL 7035) (разобранный) | Уточняйте у менеджера | Уточняйте у менеджера
00-00096415 | TTB-3761-AS-RAL9004 | Hyperline | Шкаф напольный 19-дюймовый, 37U, 1833x600х1000 мм (ВхШхГ), передняя стеклянная дверь со стальными перфорированными боковинами, задняя дверь сплошная, ручка с замком, крыша нового типа, цвет черный (RAL 9004) (разобранный) | Уточняйте у менеджера | Уточняйте у менеджера
00-00096420 | TTB-3761-DD-RAL7035 | Hyperline | Шкаф напольный 19-дюймовый, 37U, 1833x600х1000 мм (ВхШхГ), передняя и задняя распашные перфорированные двери (75%), ручка с замком, крыша нового типа, цвет серый (RAL 7035) (разобранный) | Уточняйте у менеджера | Уточняйте у менеджера
00-00096416 | TTB-3761-DD-RAL9004 | Hyperline | Шкаф напольный 19-дюймовый, 37U, 1833x600х1000 мм (ВхШхГ), передняя и задняя распашные перфорированные двери (75%), ручка с замком, крыша нового типа, цвет черный (RAL 9004) (разобранный) | Уточняйте у менеджера | Уточняйте у менеджера
00-00096421 | TTB-3761-SS-RAL7035 | Hyperline | Шкаф напольный 19-дюймовый, 37U, 1833x600х1000 мм (ВхШхГ), передняя дверь сплошная, задняя дверь сплошная, ручка с замком, крыша нового типа, цвет серый (RAL 7035) (разобранный) | Уточняйте у менеджера | Уточняйте у менеджера
00-00096422 | TTB-3761-SS-RAL9004 | Hyperline | Шкаф напольный 19-дюймовый, 37U, 1833x600х1000 мм (ВхШхГ), передняя дверь сплошная, задняя дверь сплошная, ручка с замком, крыша нового типа, цвет черный (RAL 9004) (разобранный) | Уточняйте у менеджера | Уточняйте у менеджера
00-00096423 | TTB-3762-DD-RAL7035 | Hyperline | Шкаф напольный 19-дюймовый, 37U, 1833x600х1200 мм (ВхШхГ), передняя и задняя распашные перфорированные двери (75%), ручка с замком, крыша нового типа, цвет серый (RAL 7035) (разобранный) | Уточняйте у менеджера | Уточняйте у менеджера
00-00096417 | TTB-3762-DD-RAL9004 | Hyperline | Шкаф напольный 19-дюймовый, 37U, 1833x600х1200 мм (ВхШхГ), передняя и задняя распашные перфорированные двери (75%), ручка с замком, крыша нового типа, цвет черный (RAL 9004) (разобранный) | Уточняйте у менеджера | Уточняйте у менеджера
00-00096404 | TTB-3766-AS-RAL7035 | Hyperline | Шкаф напольный 19-дюймовый, 37U, 1833х600х600 мм (ВхШхГ), передняя стеклянная дверь со стальными перфорированными боковинами, задняя дверь сплошная, ручка с замком, крыша нового типа, цвет серый (RAL 7035), (разобранный) | Уточняйте у менеджера | Уточняйте у менеджера
00-00096402 | TTB-3766-AS-RAL9004 | Hyperline | Шкаф напольный 19-дюймовый, 37U, 1833х600х600 мм (ВхШхГ), передняя стеклянная дверь со стальными перфорированными боковинами, задняя дверь сплошная, ручка с замком, крыша нового типа, цвет черный (RAL 9004), (разобранный) | Уточняйте у менеджера | Уточняйте у менеджера
00-00096405 | TTB-3766-DD-RAL7035 | Hyperline | Шкаф напольный 19-дюймовый, 37U, 1833x600х600 мм (ВхШхГ), передняя и задняя распашные перфорированные двери (75%), ручка с замком, крыша нового типа, цвет серый (RAL 7035) (разобранный) | Уточняйте у менеджера | Уточняйте у менеджера
00-00096403 | TTB-3766-DD-RAL9004 | Hyperline | Шкаф напольный 19-дюймовый, 37U, 1833x600х600 мм (ВхШхГ), передняя и задняя распашные перфорированные двери (75%), ручка с замком, крыша нового типа, цвет черный (RAL 9004) (разобранный) | Уточняйте у менеджера | Уточняйте у менеджера
00-00096406 | TTB-3766-SS-RAL7035 | Hyperline | Шкаф напольный 19-дюймовый, 37U, 1833х600х600 мм (ВхШхГ), передняя дверь сплошная, задняя дверь сплошная, ручка с замком, крыша нового типа, цвет серый (RAL 7035), (разобранный) | Уточняйте у менеджера | Уточняйте у менеджера
00-00096407 | TTB-3766-SS-RAL9004 | Hyperline | Шкаф напольный 19-дюймовый, 37U, 1833х600х600 мм (ВхШхГ), передняя дверь сплошная, задняя дверь сплошная, ручка с замком, крыша нового типа, цвет черный (RAL 9004), (разобранный) | Уточняйте у менеджера | Уточняйте у менеджера
00-00096411 | TTB-3768-AS-RAL7035 | Hyperline | Шкаф напольный 19-дюймовый, 37U, 1833х600х800 мм (ВхШхГ), передняя стеклянная дверь со стальными перфорированными боковинами, задняя дверь сплошная, ручка с замком, крыша нового типа, цвет серый (RAL 7035), (разобранный) | Уточняйте у менеджера | Уточняйте у менеджера
00-00096408 | TTB-3768-AS-RAL9004 | Hyperline | Шкаф напольный 19-дюймовый, 37U, 1833х600х800 мм (ВхШхГ), передняя стеклянная дверь со стальными перфорированными боковинами, задняя дверь сплошная, ручка с замком, крыша нового типа, цвет черный (RAL 9004), (разобранный) | Уточняйте у менеджера | Уточняйте у менеджера
00-00096412 | TTB-3768-DD-RAL7035 | Hyperline | Шкаф напольный 19-дюймовый, 37U, 1833x600х800 мм (ВхШхГ), передняя и задняя распашные перфорированные двери (75%), ручка с замком, крыша нового типа, цвет серый (RAL 7035) (разобранный) | Уточняйте у менеджера | Уточняйте у менеджера
00-00096409 | TTB-3768-DD-RAL9004 | Hyperline | Шкаф напольный 19-дюймовый, 37U, 1833x600х800 мм (ВхШхГ), передняя и задняя распашные перфорированные двери (75%), ручка с замком, крыша нового типа, цвет черный (RAL 9004) (разобранный) | Уточняйте у менеджера | Уточняйте у менеджера
00-00096413 | TTB-3768-SS-RAL7035 | Hyperline | Шкаф напольный 19-дюймовый, 37U, 1833х600х800 мм (ВхШхГ), передняя дверь сплошная, задняя дверь сплошная, ручка с замком, крыша нового типа, цвет серый (RAL 7035), (разобранный) | Уточняйте у менеджера | Уточняйте у менеджера
00-00096414 | TTB-3768-SS-RAL9004 | Hyperline | Шкаф напольный 19-дюймовый, 37U, 1833х600х800 мм (ВхШхГ), передняя дверь сплошная, задняя дверь сплошная, ручка с замком, крыша нового типа, цвет черный (RAL 9004), (разобранный) | Уточняйте у менеджера | Уточняйте у менеджера
00-00096430 | TTB-3781-AS-RAL9004 | Hyperline | Шкаф напольный 19-дюймовый, 37U, 1833х800х1000 мм (ВхШхГ), передняя дверь стеклянная, задняя дверь сплошная, ручка с замком, 2 вертикальных кабельных организатора, цвет черный (RAL 9004) (разобранный) | Уточняйте у менеджера | Уточняйте у менеджера
00-00096426 | TTB-3788-AS-RAL7035 | Hyperline | Шкаф напольный 19-дюймовый, 37U, 1833х800х800 мм (ВхШхГ), передняя дверь стеклянная, задняя дверь сплошная, ручка с замком, 2 вертикальных кабельных организатора, цвет серый (RAL 7035) (разобранный) | Уточняйте у менеджера | Уточняйте у менеджера
00-00096424 | TTB-3788-AS-RAL9004 | Hyperline | Шкаф напольный 19-дюймовый, 37U, 1833х800х800 мм (ВхШхГ), передняя дверь стеклянная, задняя дверь сплошная, ручка с замком, 2 вертикальных кабельных организатора, цвет черный (RAL 9004) (разобранный) | Уточняйте у менеджера | Уточняйте у менеджера
00-00096427 | TTB-3788-DD-RAL7035 | Hyperline | Шкаф напольный 19-дюймовый, 37U, 1833x800х800 мм (ВхШхГ), передняя и задняя распашные перфорированные двери (75%), ручка с замком, 2 вертикальных кабельных организатора, крыша нового типа, цвет серый (RAL 7035) (разобранный) | Уточняйте у менеджера | Уточняйте у менеджера
00-00096425 | TTB-3788-DD-RAL9004 | Hyperline | Шкаф напольный 19-дюймовый, 37U, 1833x800х800 мм (ВхШхГ), передняя и задняя распашные перфорированные двери (75%), ручка с замком, 2 вертикальных кабельных организатора, крыша нового типа, цвет черный (RAL 9004) (разобранный) | Уточняйте у менеджера | Уточняйте у менеджера
00-00096428 | TTB-3788-SS-RAL7035 | Hyperline | Шкаф напольный 19-дюймовый, 37U, 1833х800х800 мм (ВхШхГ), передняя дверь сплошная, задняя дверь сплошная, ручка с замком, 2 вертикальных кабельных организатора, цвет серый (RAL 7035) (разобранный) | Уточняйте у менеджера | Уточняйте у менеджера
00-00096429 | TTB-3788-SS-RAL9004 | Hyperline | Шкаф напольный 19-дюймовый, 37U, 1833х800х800 мм (ВхШхГ), передняя дверь сплошная, задняя дверь сплошная, ручка с замком, 2 вертикальных кабельных организатора, цвет черный (RAL 9004) (разобранный) | Уточняйте у менеджера | Уточняйте у менеджера
00-00096448 | TTB-4261-AS-RAL7035 | Hyperline | Шкаф напольный 19-дюймовый, 42U, 2055х600х1000 мм (ВхШхГ), передняя стеклянная дверь со стальными перфорированными боковинами, задняя дверь сплошная, ручка с замком, крыша нового типа, цвет серый (RAL 7035) (разобранный) | Уточняйте у менеджера | Уточняйте у менеджера
00-00096449 | TTB-4261-DD-RAL7035 | Hyperline | Шкаф напольный 19-дюймовый, 42U, 2055x600х1000 мм (ВхШхГ), передняя и задняя распашные перфорированные двери (75%), ручка с замком, крыша нового типа, цвет серый (RAL 7035) (разобранный) | Уточняйте у менеджера | Уточняйте у менеджера
00-00096450 | TTB-4261-SS-RAL7035 | Hyperline | Шкаф напольный 19-дюймовый, 42U, 2055х600х1000 мм (ВхШхГ), передняя дверь сплошная, задняя дверь сплошная, ручка с замком, крыша нового типа, цвет серый (RAL 7035) (разобранный) | Уточняйте у менеджера | Уточняйте у менеджера
00-00096451 | TTB-4261-SS-RAL9004 | Hyperline | Шкаф напольный 19-дюймовый, 42U, 2055х600х1000 мм (ВхШхГ), передняя дверь сплошная, задняя дверь сплошная, ручка с замком, крыша нового типа, цвет черный (RAL 9004) (разобранный) | Уточняйте у менеджера | Уточняйте у менеджера
00-00096456 | TTB-4262-AS-RAL7035 | Hyperline | Шкаф напольный 19-дюймовый, 42U, 2055x600х1200 мм (ВхШхГ), передняя стеклянная дверь со стальными перфорированными боковинами, задняя дверь сплошная, ручка с замком, крыша нового типа, цвет серый (RAL 7035) (разобранный) | Уточняйте у менеджера | Уточняйте у менеджера
00-00096452 | TTB-4262-AS-RAL9004 | Hyperline | Шкаф напольный 19-дюймовый, 42U, 2055x600х1200 мм (ВхШхГ), передняя стеклянная дверь со стальными перфорированными боковинами, задняя дверь сплошная, ручка с замком, крыша нового типа, цвет черный (RAL 9004) (разобранный) | Уточняйте у менеджера | Уточняйте у менеджера
00-00096457 | TTB-4262-DD-RAL7035 | Hyperline | Шкаф напольный 19-дюймовый, 42U, 2055x600х1200 мм (ВхШхГ), передняя и задняя распашные перфорированные двери (75%), ручка с замком, крыша нового типа, цвет серый (RAL 7035) (разобранный) | Уточняйте у менеджера | Уточняйте у менеджера
00-00096458 | TTB-4262-SS-RAL7035 | Hyperline | Шкаф напольный 19-дюймовый, 42U, 2055x600х1200 мм (ВхШхГ), передняя дверь сплошная, задняя дверь сплошная, ручка с замком, крыша нового типа, цвет серый (RAL 7035) (разобранный) | Уточняйте у менеджера | Уточняйте у менеджера
00-00096459 | TTB-4262-SS-RAL9004 | Hyperline | Шкаф напольный 19-дюймовый, 42U, 2055x600х1200 мм (ВхШхГ), передняя дверь сплошная, задняя дверь сплошная, ручка с замком, крыша нового типа, цвет черный (RAL 9004) (разобранный) | Уточняйте у менеджера | Уточняйте у менеджера
00-00096433 | TTB-4266-AS-RAL7035 | Hyperline | Шкаф напольный 19-дюймовый, 42U, 2055x600х600 мм (ВхШхГ), передняя стеклянная дверь со стальными перфорированными боковинами, задняя дверь сплошная, ручка с замком, крыша нового типа, цвет серый (RAL 7035) (разобранный) | Уточняйте у менеджера | Уточняйте у менеджера
00-00096434 | TTB-4266-DD-RAL7035 | Hyperline | Шкаф напольный 19-дюймовый, 42U, 2055x600х600 мм (ВхШхГ), передняя и задняя распашные перфорированные двери (75%), ручка с замком, крыша нового типа, цвет серый (RAL 7035) (разобранный) | Уточняйте у менеджера | Уточняйте у менеджера
00-00096435 | TTB-4266-SS-RAL7035 | Hyperline | Шкаф напольный 19-дюймовый, 42U, 2055x600х600 мм (ВхШхГ), передняя дверь сплошная, задняя дверь сплошная, ручка с замком, крыша нового типа, цвет серый (RAL 7035) (разобранный) | Уточняйте у менеджера | Уточняйте у менеджера
00-00096436 | TTB-4266-SS-RAL9004 | Hyperline | Шкаф напольный 19-дюймовый, 42U, 2055x600х600 мм (ВхШхГ), передняя дверь сплошная, задняя дверь сплошная, ручка с замком, крыша нового типа, цвет черный (RAL 9004) (разобранный) | Уточняйте у менеджера | Уточняйте у менеджера
00-00096441 | TTB-4268-AS-RAL7035 | Hyperline | Шкаф напольный 19-дюймовый, 42U, 2055x600х800 мм (ВхШхГ), передняя стеклянная дверь со стальными перфорированными боковинами, задняя дверь сплошная, ручка с замком, крыша нового типа, цвет серый (RAL 7035) (разобранный) | Уточняйте у менеджера | Уточняйте у менеджера
00-00096442 | TTB-4268-DD-RAL7035 | Hyperline | Шкаф напольный 19-дюймовый, 42U, 2055x600х800 мм (ВхШхГ), передняя и задняя распашные перфорированные двери (75%), ручка с замком, крыша нового типа, цвет серый (RAL 7035) (разобранный) | Уточняйте у менеджера | Уточняйте у менеджера
00-00096443 | TTB-4268-SS-RAL7035 | Hyperline | Шкаф напольный 19-дюймовый, 42U, 2055x600х800 мм (ВхШхГ), передняя дверь сплошная, задняя дверь сплошная, ручка с замком, крыша нового типа, цвет серый (RAL 7035) (разобранный) | Уточняйте у менеджера | Уточняйте у менеджера
00-00096444 | TTB-4268-SS-RAL9004 | Hyperline | Шкаф напольный 19-дюймовый, 42U, 2055x600х800 мм (ВхШхГ), передняя дверь сплошная, задняя дверь сплошная, ручка с замком, крыша нового типа, цвет черный (RAL 9004) (разобранный) | Уточняйте у менеджера | Уточняйте у менеджера
00-00096480 | TTB-4281-AS-RAL7035 | Hyperline | Шкаф напольный 19-дюймовый, 42U, 2055x800х1000 мм (ВхШхГ), передняя дверь стеклянная, задняя дверь сплошная, ручка с замком, 2 вертикальных кабельных организатора, цвет серый (RAL 7035) (разобранный) | Уточняйте у менеджера | Уточняйте у менеджера
00-00096481 | TTB-4281-DD-RAL7035 | Hyperline | Шкаф напольный 19-дюймовый, 42U, 2055x800х1000 мм (ВхШхГ), передняя и задняя распашные перфорированные двери (75%), ручка с замком, 2 вертикальных кабельных организатора, крыша нового типа, цвет серый (RAL 7035) (разобранный) | Уточняйте у менеджера | Уточняйте у менеджера
00-00096482 | TTB-4281-SS-RAL7035 | Hyperline | Шкаф напольный 19-дюймовый, 42U, 2055x800х1000 мм (ВхШхГ), передняя дверь сплошная, задняя дверь сплошная, ручка с замком, 2 вертикальных кабельных организатора, цвет серый (RAL 7035) (разобранный) | Уточняйте у менеджера | Уточняйте у менеджера
00-00096483 | TTB-4281-SS-RAL9004 | Hyperline | Шкаф напольный 19-дюймовый, 42U, 2055x800х1000 мм (ВхШхГ), передняя дверь сплошная, задняя дверь сплошная, ручка с замком, 2 вертикальных кабельных организатора, цвет черный (RAL 9004) (разобранный) | Уточняйте у менеджера | Уточняйте у менеджера
00-00096488 | TTB-4282-AS-RAL7035 | Hyperline | Шкаф напольный 19-дюймовый, 42U, 2055x800х1200 мм (ВхШхГ), передняя дверь стеклянная, задняя дверь сплошная, ручка с замком, 2 вертикальных кабельных организатора, цвет серый (RAL 7035) (разобранный) | Уточняйте у менеджера | Уточняйте у менеджера
00-00096489 | TTB-4282-DD-RAL7035 | Hyperline | Шкаф напольный 19-дюймовый, 42U, 2055x800х1200 мм (ВхШхГ), передняя и задняя распашные перфорированные двери (75%), ручка с замком, 2 вертикальных кабельных организатора, крыша нового типа, цвет серый (RAL 7035) (разобранный) | Уточняйте у менеджера | Уточняйте у менеджера
00-00096490 | TTB-4282-SS-RAL7035 | Hyperline | Шкаф напольный 19-дюймовый, 42U, 2055x800х1200 мм (ВхШхГ), передняя дверь сплошная, задняя дверь сплошная, ручка с замком, 2 вертикальных кабельных организатора, цвет серый (RAL 7035) (разобранный) | Уточняйте у менеджера | Уточняйте у менеджера
00-00096491 | TTB-4282-SS-RAL9004 | Hyperline | Шкаф напольный 19-дюймовый, 42U, 2055x800х1200 мм (ВхШхГ), передняя дверь сплошная, задняя дверь сплошная, ручка с замком, 2 вертикальных кабельных организатора, цвет черный (RAL 9004) (разобранный) | Уточняйте у менеджера | Уточняйте у менеджера
00-00096463 | TTB-4284-AS-RAL7035 | Hyperline | Шкаф напольный 19-дюймовый, 42U, 2055x800х450 мм (ВхШхГ), передняя стеклянная дверь со стальными перфорированными боковинами, задняя дверь сплошная, ручка с замком, крыша нового типа, цвет серый (RAL 7035) (разобранный) | Уточняйте у менеджера | Уточняйте у менеджера
00-00096460 | TTB-4284-AS-RAL9004 | Hyperline | Шкаф напольный 19-дюймовый, 42U, 2055x800х450 мм (ВхШхГ), передняя стеклянная дверь со стальными перфорированными боковинами, задняя дверь сплошная, ручка с замком, крыша нового типа, цвет черный (RAL 9004) (разобранный) | Уточняйте у менеджера | Уточняйте у менеджера
00-00096464 | TTB-4284-SS-RAL7035 | Hyperline | Шкаф напольный 19-дюймовый, 42U, 2055x800х450 мм (ВхШхГ), передняя дверь сплошная, задняя дверь сплошная, ручка с замком, крыша нового типа, цвет серый (RAL 7035) (разобранный) | Уточняйте у менеджера | Уточняйте у менеджера
00-00096465 | TTB-4284-SS-RAL9004 | Hyperline | Шкаф напольный 19-дюймовый, 42U, 2055x800х450 мм (ВхШхГ), передняя дверь сплошная, задняя дверь сплошная, ручка с замком, крыша нового типа, цвет черный (RAL 9004) (разобранный) | Уточняйте у менеджера | Уточняйте у менеджера
00-00096466 | TTB-4286-AS-RAL7035 | Hyperline | Шкаф напольный 19-дюймовый, 42U, 2055x800х600 мм (ВхШхГ), передняя стеклянная дверь со стальными перфорированными боковинами, задняя дверь сплошная, ручка с замком, крыша нового типа, цвет серый (RAL 7035) (разобранный) | Уточняйте у менеджера | Уточняйте у менеджера
00-00096461 | TTB-4286-AS-RAL9004 | Hyperline | Шкаф напольный 19-дюймовый, 42U, 2055x800х600 мм (ВхШхГ), передняя стеклянная дверь со стальными перфорированными боковинами, задняя дверь сплошная, ручка с замком, крыша нового типа, цвет черный (RAL 9004) (разобранный) | Уточняйте у менеджера | Уточняйте у менеджера
00-00096467 | TTB-4286-DD-RAL7035 | Hyperline | Шкаф напольный 19-дюймовый, 42U, 2055x800х600 мм (ВхШхГ), передняя и задняя распашные перфорированные двери (75%), ручка с замком, 2 вертикальных кабельных организатора, крыша нового типа, цвет серый (RAL 7035) (разобранный) | Уточняйте у менеджера | Уточняйте у менеджера
00-00096462 | TTB-4286-DD-RAL9004 | Hyperline | Шкаф напольный 19-дюймовый, 42U, 2055x800х600 мм (ВхШхГ), передняя и задняя распашные перфорированные двери (75%), ручка с замком, 2 вертикальных кабельных организатора, крыша нового типа, цвет черный (RAL 9004) (разобранный) | Уточняйте у менеджера | Уточняйте у менеджера
00-00096468 | TTB-4286-SS-RAL7035 | Hyperline | Шкаф напольный 19-дюймовый, 42U, 2055x800х600 мм (ВхШхГ), передняя дверь сплошная, задняя дверь сплошная, ручка с замком, крыша нового типа, цвет серый (RAL 7035) (разобранный) | Уточняйте у менеджера | Уточняйте у менеджера
00-00096469 | TTB-4286-SS-RAL9004 | Hyperline | Шкаф напольный 19-дюймовый, 42U, 2055x800х600 мм (ВхШхГ), передняя дверь сплошная, задняя дверь сплошная, ручка с замком, крыша нового типа, цвет черный (RAL 9004) (разобранный) | Уточняйте у менеджера | Уточняйте у менеджера
00-00096474 | TTB-4288-AS-RAL7035 | Hyperline | Шкаф напольный 19-дюймовый, 42U, 2055x800х800 мм (ВхШхГ), передняя дверь стеклянная, задняя дверь сплошная, ручка с замком, 2 вертикальных кабельных организатора, цвет серый (RAL 7035) (разобранный) | Уточняйте у менеджера | Уточняйте у менеджера
00-00096475 | TTB-4288-DD-RAL7035 | Hyperline | Шкаф напольный 19-дюймовый, 42U, 2055x800х800 мм (ВхШхГ), передняя и задняя распашные перфорированные двери (75%), ручка с замком, 2 вертикальных кабельных организатора, крыша нового типа, цвет серый (RAL 7035) (разобранный) | Уточняйте у менеджера | Уточняйте у менеджера
00-00096476 | TTB-4288-SS-RAL7035 | Hyperline | Шкаф напольный 19-дюймовый, 42U, 2055x800х800 мм (ВхШхГ), передняя дверь сплошная, задняя дверь сплошная, ручка с замком, 2 вертикальных кабельных организатора, цвет серый (RAL 7035) (разобранный) | Уточняйте у менеджера | Уточняйте у менеджера
00-00096477 | TTB-4288-SS-RAL9004 | Hyperline | Шкаф напольный 19-дюймовый, 42U, 2055x800х800 мм (ВхШхГ), передняя дверь сплошная, задняя дверь сплошная, ручка с замком, 2 вертикальных кабельных организатора, цвет черный (RAL 9004) (разобранный) | Уточняйте у менеджера | Уточняйте у менеджера
00-00096493 | TTB-4561-DD-RAL9004 | Hyperline | Шкаф напольный 19-дюймовый, 45U, 2188x600х1000 мм (ВхШхГ), передняя и задняя распашные перфорированные двери (75%), ручка с замком, крыша нового типа, цвет черный (RAL 9004) (разобранный) | Уточняйте у менеджера | Уточняйте у менеджера
00-00096492 | TTB-4566-DD-RAL9004 | Hyperline | Шкаф напольный 19-дюймовый, 45U, 2188x600х600 мм (ВхШхГ), передняя и задняя распашные перфорированные двери (75%), ручка с замком, крыша нового типа, цвет черный (RAL 9004) (разобранный) | Уточняйте у менеджера | Уточняйте у менеджера
00-00096509 | TTB-4761-AS-RAL7035 | Hyperline | Шкаф напольный 19-дюймовый, 47U, 2277х600х1000 мм (ВхШхГ), передняя стеклянная дверь со стальными перфорированными боковинами, задняя дверь сплошная, ручка с замком, крыша нового типа, цвет серый (RAL 7035) (разобранный) | Уточняйте у менеджера | Уточняйте у менеджера
00-00096510 | TTB-4761-DD-RAL7035 | Hyperline | Шкаф напольный 19-дюймовый, 47U, 2277x600х1000 мм (ВхШхГ), передняя и задняя распашные перфорированные двери (75%), ручка с замком, крыша нового типа, цвет серый (RAL 7035) (разобранный) | Уточняйте у менеджера | Уточняйте у менеджера
00-00096511 | TTB-4761-SS-RAL7035 | Hyperline | Шкаф напольный 19-дюймовый, 47U, 2277х600х1000 мм (ВхШхГ), передняя дверь сплошная, задняя дверь сплошная, ручка с замком, крыша нового типа, цвет серый (RAL 7035) (разобранный) | Уточняйте у менеджера | Уточняйте у менеджера
00-00096512 | TTB-4761-SS-RAL9004 | Hyperline | Шкаф напольный 19-дюймовый, 47U, 2277х600х1000 мм (ВхШхГ), передняя дверь сплошная, задняя дверь сплошная, ручка с замком, крыша нового типа, цвет черный (RAL 9004) (разобранный) | Уточняйте у менеджера | Уточняйте у менеджера
00-00096517 | TTB-4762-AS-RAL7035 | Hyperline | Шкаф напольный 19-дюймовый, 47U, 2277х600х1200 мм (ВхШхГ), передняя стеклянная дверь со стальными перфорированными боковинами, задняя дверь сплошная, ручка с замком, крыша нового типа, цвет серый (RAL 7035) (разобранный) | Уточняйте у менеджера | Уточняйте у менеджера
00-00096513 | TTB-4762-AS-RAL9004 | Hyperline | Шкаф напольный 19-дюймовый, 47U, 2277х600х1200 мм (ВхШхГ), передняя стеклянная дверь со стальными перфорированными боковинами, задняя дверь сплошная, ручка с замком, крыша нового типа, цвет черный (RAL 9004) (разобранный) | Уточняйте у менеджера | Уточняйте у менеджера
00-00096518 | TTB-4762-DD-RAL7035 | Hyperline | Шкаф напольный 19-дюймовый, 47U, 2277x600х1200 мм (ВхШхГ), передняя и задняя распашные перфорированные двери (75%), ручка с замком, крыша нового типа, цвет серый (RAL 7035) (разобранный) | Уточняйте у менеджера | Уточняйте у менеджера
00-00096514 | TTB-4762-DD-RAL9004 | Hyperline | Шкаф напольный 19-дюймовый, 47U, 2277x600х1200 мм (ВхШхГ), передняя и задняя распашные перфорированные двери (75%), ручка с замком, крыша нового типа, цвет черный (RAL 9004) (разобранный) | Уточняйте у менеджера | Уточняйте у менеджера
00-00096519 | TTB-4762-SS-RAL7035 | Hyperline | Шкаф напольный 19-дюймовый, 47U, 2277х600х1200 мм (ВхШхГ), передняя дверь сплошная, задняя дверь сплошная, ручка с замком, крыша нового типа, цвет серый (RAL 7035) (разобранный) | Уточняйте у менеджера | Уточняйте у менеджера
00-00096520 | TTB-4762-SS-RAL9004 | Hyperline | Шкаф напольный 19-дюймовый, 47U, 2277х600х1200 мм (ВхШхГ), передняя дверь сплошная, задняя дверь сплошная, ручка с замком, крыша нового типа, цвет черный (RAL 9004) (разобранный) | Уточняйте у менеджера | Уточняйте у менеджера
00-00096496 | TTB-4766-AS-RAL7035 | Hyperline | Шкаф напольный 19-дюймовый, 47U, 2277x600х600 мм (ВхШхГ), передняя стеклянная дверь со стальными перфорированными боковинами, задняя дверь сплошная, ручка с замком, крыша нового типа, цвет серый (RAL 7035) (разобранный) | Уточняйте у менеджера | Уточняйте у менеджера
00-00096494 | TTB-4766-AS-RAL9004 | Hyperline | Шкаф напольный 19-дюймовый, 47U, 2277x600х600 мм (ВхШхГ), передняя стеклянная дверь со стальными перфорированными боковинами, задняя дверь сплошная, ручка с замком, крыша нового типа, цвет черный (RAL 9004) (разобранный) | Уточняйте у менеджера | Уточняйте у менеджера
00-00096497 | TTB-4766-DD-RAL7035 | Hyperline | Шкаф напольный 19-дюймовый, 47U, 2277x600х600 мм (ВхШхГ), передняя и задняя распашные перфорированные двери (75%), ручка с замком, крыша нового типа, цвет серый (RAL 7035) (разобранный) | Уточняйте у менеджера | Уточняйте у менеджера
00-00096495 | TTB-4766-DD-RAL9004 | Hyperline | Шкаф напольный 19-дюймовый, 47U, 2277x600х600 мм (ВхШхГ), передняя и задняя распашные перфорированные двери (75%), ручка с замком, крыша нового типа, цвет черный (RAL 9004) (разобранный) | Уточняйте у менеджера | Уточняйте у менеджера
00-00096498 | TTB-4766-SS-RAL7035 | Hyperline | Шкаф напольный 19-дюймовый, 47U, 2277x600х600 мм (ВхШхГ), передняя дверь сплошная, задняя дверь сплошная, ручка с замком, крыша нового типа, цвет серый (RAL 7035) (разобранный) | Уточняйте у менеджера | Уточняйте у менеджера
00-00096499 | TTB-4766-SS-RAL9004 | Hyperline | Шкаф напольный 19-дюймовый, 47U, 2277x600х600 мм (ВхШхГ), передняя дверь сплошная, задняя дверь сплошная, ручка с замком, крыша нового типа, цвет черный (RAL 9004) (разобранный) | Уточняйте у менеджера | Уточняйте у менеджера
00-00096503 | TTB-4768-AS-RAL7035 | Hyperline | Шкаф напольный 19-дюймовый, 47U, 2277x600х800 мм (ВхШхГ), передняя стеклянная дверь со стальными перфорированными боковинами, задняя дверь сплошная, ручка с замком, крыша нового типа, цвет серый (RAL 7035) (разобранный) | Уточняйте у менеджера | Уточняйте у менеджера
00-00096504 | TTB-4768-DD-RAL7035 | Hyperline | Шкаф напольный 19-дюймовый, 47U, 2277x600х800 мм (ВхШхГ), передняя и задняя распашные перфорированные двери (75%), ручка с замком, крыша нового типа, цвет серый (RAL 7035) (разобранный) | Уточняйте у менеджера | Уточняйте у менеджера
00-00096505 | TTB-4768-SS-RAL7035 | Hyperline | Шкаф напольный 19-дюймовый, 47U, 2277x600х800 мм (ВхШхГ), передняя дверь сплошная, задняя дверь сплошная, ручка с замком, крыша нового типа, цвет серый (RAL 7035) (разобранный) | Уточняйте у менеджера | Уточняйте у менеджера
00-00096506 | TTB-4768-SS-RAL9004 | Hyperline | Шкаф напольный 19-дюймовый, 47U, 2277x600х800 мм (ВхШхГ), передняя дверь сплошная, задняя дверь сплошная, ручка с замком, крыша нового типа, цвет черный (RAL 9004) (разобранный) | Уточняйте у менеджера | Уточняйте у менеджера
00-00096533 | TTB-4781-AS-RAL7035 | Hyperline | Шкаф напольный 19-дюймовый, 47U, 2277x800х1000 мм (ВхШхГ), передняя дверь стеклянная, задняя дверь сплошная, ручка с замком, 2 вертикальных кабельных организатора, цвет серый (RAL 7035) (разобранный) | Уточняйте у менеджера | Уточняйте у менеджера
00-00096534 | TTB-4781-DD-RAL7035 | Hyperline | Шкаф напольный 19-дюймовый, 47U, 2277x800х1000 мм (ВхШхГ), передняя и задняя распашные перфорированные двери (75%), ручка с замком, 2 вертикальных кабельных организатора, крыша нового типа, цвет серый (RAL 7035) (разобранный) | Уточняйте у менеджера | Уточняйте у менеджера
00-00096535 | TTB-4781-SS-RAL7035 | Hyperline | Шкаф напольный 19-дюймовый, 47U, 2277x800х1000 мм (ВхШхГ), передняя дверь сплошная, задняя дверь сплошная, ручка с замком, 2 вертикальных кабельных организатора, цвет серый (RAL 7035) (разобранный) | Уточняйте у менеджера | Уточняйте у менеджера
00-00096536 | TTB-4781-SS-RAL9004 | Hyperline | Шкаф напольный 19-дюймовый, 47U, 2277x800х1000 мм (ВхШхГ), передняя дверь сплошная, задняя дверь сплошная, ручка с замком, 2 вертикальных кабельных организатора, цвет черный (RAL 9004) (разобранный) | Уточняйте у менеджера | Уточняйте у менеджера
00-00096541 | TTB-4782-AS-RAL7035 | Hyperline | Шкаф напольный 19-дюймовый, 47U, 2277x800х1200 мм (ВхШхГ), передняя дверь стеклянная, задняя дверь сплошная, ручка с замком, 2 вертикальных кабельных организатора, цвет серый (RAL 7035) (разобранный) | Уточняйте у менеджера | Уточняйте у менеджера
00-00096537 | TTB-4782-AS-RAL9004 | Hyperline | Шкаф напольный 19-дюймовый, 47U, 2277x800х1200 мм (ВхШхГ), передняя дверь стеклянная, задняя дверь сплошная, ручка с замком, 2 вертикальных кабельных организатора, цвет черный (RAL 9004) (разобранный) | Уточняйте у менеджера | Уточняйте у менеджера
00-00096542 | TTB-4782-DD-RAL7035 | Hyperline | Шкаф напольный 19-дюймовый, 47U, 2277x800х1200 мм (ВхШхГ), передняя и задняя распашные перфорированные двери (75%), ручка с замком, 2 вертикальных кабельных организатора, крыша нового типа, цвет серый (RAL 7035) (разобранный) | Уточняйте у менеджера | Уточняйте у менеджера
00-00096538 | TTB-4782-DD-RAL9004 | Hyperline | Шкаф напольный 19-дюймовый, 47U, 2277x800х1200 мм (ВхШхГ), передняя и задняя распашные перфорированные двери (75%), ручка с замком, 2 вертикальных кабельных организатора, крыша нового типа, цвет черный (RAL 9004)(разобранный) | Уточняйте у менеджера | Уточняйте у менеджера
00-00096543 | TTB-4782-SS-RAL7035 | Hyperline | Шкаф напольный 19-дюймовый, 47U, 2277x800х1200 мм (ВхШхГ), передняя дверь сплошная, задняя дверь сплошная, ручка с замком, 2 вертикальных кабельных организатора, цвет серый (RAL 7035) (разобранный) | Уточняйте у менеджера | Уточняйте у менеджера
00-00096544 | TTB-4782-SS-RAL9004 | Hyperline | Шкаф напольный 19-дюймовый, 47U, 2277x800х1200 мм (ВхШхГ), передняя дверь сплошная, задняя дверь сплошная, ручка с замком, 2 вертикальных кабельных организатора, цвет черный (RAL 9004) (разобранный) | Уточняйте у менеджера | Уточняйте у менеджера
00-00096525 | TTB-4788-AS-RAL7035 | Hyperline | Шкаф напольный 19-дюймовый, 47U, 2277x800х800 мм (ВхШхГ), передняя дверь стеклянная, задняя дверь сплошная, ручка с замком, 2 вертикальных кабельных организатора, цвет серый (RAL 7035) (разобранный) | Уточняйте у менеджера | Уточняйте у менеджера
00-00096526 | TTB-4788-DD-RAL7035 | Hyperline | Шкаф напольный 19-дюймовый, 47U, 2277x800х800 мм (ВхШхГ), передняя и задняя распашные перфорированные двери (75%), ручка с замком, 2 вертикальных кабельных организатора, крыша нового типа, цвет серый (RAL 7035) (разобранный) | Уточняйте у менеджера | Уточняйте у менеджера
00-00096527 | TTB-4788-SS-RAL7035 | Hyperline | Шкаф напольный 19-дюймовый, 47U, 2277x800х800 мм (ВхШхГ), передняя дверь сплошная, задняя дверь сплошная, ручка с замком, 2 вертикальных кабельных организатора, цвет серый (RAL 7035) (разобранный) | Уточняйте у менеджера | Уточняйте у менеджера
00-00096528 | TTB-4788-SS-RAL9004 | Hyperline | Шкаф напольный 19-дюймовый, 47U, 2277x800х800 мм (ВхШхГ), передняя дверь сплошная, задняя дверь сплошная, ручка с замком, 2 вертикальных кабельных организатора, цвет черный (RAL 9004) (разобранный) | Уточняйте у менеджера | Уточняйте у менеджера
00-00096316 | TTR-2261-DD-RAL7035 | Hyperline | Шкаф напольный 19-дюймовый, 22U, 1166x600х1000 мм (ВхШхГ), передняя и задняя распашные перфорированные двери (75%), ручка с замком, цвет серый (RAL 7035) (разобранный) | Уточняйте у менеджера | Уточняйте у менеджера
00-00096317 | TTR-2261-DD-RAL9005 | Hyperline | Шкаф напольный 19-дюймовый, 22U, 1166x600х1000 мм (ВхШхГ), передняя и задняя распашные перфорированные двери (75%), ручка с замком, цвет черный (RAL 9005) (разобранный) | Уточняйте у менеджера | Уточняйте у менеджера
00-00062226 | TTR-2266-DD-RAL7035 | Hyperline | Шкаф напольный 19-дюймовый, 22U, 1166x600х600 мм (ВхШхГ), передняя и задняя распашные перфорированные двери (75%), ручка с замком, цвет серый (RAL 7035) (разобранный) | Уточняйте у менеджера | Уточняйте у менеджера
00-00056592 | TTR-2266-DD-RAL9005 | Hyperline | Шкаф напольный 19-дюймовый, 22U, 1166x600х600 мм (ВхШхГ), передняя и задняя распашные перфорированные двери (75%), ручка с замком, цвет черный (RAL 9005) (разобранный) | Уточняйте у менеджера | Уточняйте у менеджера
00-00096310 | TTR-2268-DD-RAL7035 | Hyperline | Шкаф напольный 19-дюймовый, 22U, 1166x600х800 мм (ВхШхГ), передняя и задняя распашные перфорированные двери (75%), ручка с замком, цвет серый (RAL 7035) (разобранный) | Уточняйте у менеджера | Уточняйте у менеджера
00-00096311 | TTR-2268-DD-RAL9005 | Hyperline | Шкаф напольный 19-дюймовый, 22U, 1166x600х800 мм (ВхШхГ), передняя и задняя распашные перфорированные двери (75%), ручка с замком, цвет черный (RAL 9005) (разобранный) | Уточняйте у менеджера | Уточняйте у менеджера
00-00096333 | TTR-2281-DD-RAL7035 | Hyperline | Шкаф напольный 19-дюймовый, 22U, 1166x800х1000 мм (ВхШхГ), передняя и задняя распашные перфорированные двери (75%), ручка с замком, 2 вертикальных кабельных организатора, цвет серый (RAL 7035) (разобранный) | Уточняйте у менеджера | Уточняйте у менеджера
00-00096329 | TTR-2281-DD-RAL9005 | Hyperline | Шкаф напольный 19-дюймовый, 22U, 1166x800х1000 мм (ВхШхГ), передняя и задняя распашные перфорированные двери (75%), ручка с замком, 2 вертикальных кабельных организатора, цвет черный (RAL 9005) (разобранный) | Уточняйте у менеджера | Уточняйте у менеджера
00-00096348 | TTR-2761-DD-RAL9005 | Hyperline | Шкаф напольный 19-дюймовый, 27U, 1388x600х1000 мм (ВхШхГ), передняя и задняя распашные перфорированные двери (75%), ручка с замком, цвет черный (RAL 9005) (разобранный) | Уточняйте у менеджера | Уточняйте у менеджера
00-00096336 | TTR-2766-DD-RAL9005 | Hyperline | Шкаф напольный 19-дюймовый, 27U, 1388x600х600 мм (ВхШхГ), передняя и задняя распашные перфорированные двери (75%), ручка с замком, цвет черный (RAL 9005) (разобранный) | Уточняйте у менеджера | Уточняйте у менеджера
00-00096378 | TTR-3261-DD-RAL7035 | Hyperline | Шкаф напольный 19-дюймовый, 32U, 1610x600х1000 мм (ВхШхГ), передняя и задняя распашные перфорированные двери (75%), ручка с замком, цвет серый (RAL 7035) (разобранный) | Уточняйте у менеджера | Уточняйте у менеджера
00-00096379 | TTR-3261-DD-RAL9005 | Hyperline | Шкаф напольный 19-дюймовый, 32U, 1610x600х1000 мм (ВхШхГ), передняя и задняя распашные перфорированные двери (75%), ручка с замком, цвет черный (RAL 9005) (разобранный) | Уточняйте у менеджера | Уточняйте у менеджера
00-00096362 | TTR-3266-DD-RAL7035 | Hyperline | Шкаф напольный 19-дюймовый, 32U, 1610x600х600 мм (ВхШхГ), передняя и задняя распашные перфорированные двери (75%), ручка с замком, цвет серый (RAL 7035) (разобранный) | Уточняйте у менеджера | Уточняйте у менеджера
00-00096363 | TTR-3266-DD-RAL9005 | Hyperline | Шкаф напольный 19-дюймовый, 32U, 1610x600х600 мм (ВхШхГ), передняя и задняя распашные перфорированные двери (75%), ручка с замком, цвет черный (RAL 9005) (разобранный) | Уточняйте у менеджера | Уточняйте у менеджера
00-00096370 | TTR-3268-DD-RAL7035 | Hyperline | Шкаф напольный 19-дюймовый, 32U, 1610x600х800 мм (ВхШхГ), передняя и задняя распашные перфорированные двери (75%), ручка с замком, цвет серый (RAL 7035) (разобранный) | Уточняйте у менеджера | Уточняйте у менеджера
00-00096371 | TTR-3268-DD-RAL9005 | Hyperline | Шкаф напольный 19-дюймовый, 32U, 1610x600х800 мм (ВхШхГ), передняя и задняя распашные перфорированные двери (75%), ручка с замком, цвет черный (RAL 9005) (разобранный) | Уточняйте у менеджера | Уточняйте у менеджера
00-00096386 | TTR-3288-DD-RAL9005 | Hyperline | Шкаф напольный 19-дюймовый, 32U, 1610x800х800 мм (ВхШхГ), передняя и задняя распашные перфорированные двери (75%), ручка с замком, 2 вертикальных кабельных организатора, цвет черный (RAL 9005) (разобранный) | Уточняйте у менеджера | Уточняйте у менеджера
00-00096418 | TTR-3761-DD-RAL9005 | Hyperline | Шкаф напольный 19-дюймовый, 37U, 1833x600х1000 мм (ВхШхГ), передняя и задняя распашные перфорированные двери (75%), ручка с замком, цвет черный (RAL 9005) (разобранный) | Уточняйте у менеджера | Уточняйте у менеджера
00-00096410 | TTR-3768-DD-RAL9005 | Hyperline | Шкаф напольный 19-дюймовый, 37U, 1833x600х800 мм (ВхШхГ), передняя и задняя распашные перфорированные двери (75%), ручка с замком, цвет черный (RAL 9005) (разобранный) | Уточняйте у менеджера | Уточняйте у менеджера
00-00096447 | TTR-4261-DD-RAL7035 | Hyperline | Шкаф напольный 19-дюймовый, 42U, 2055x600х1000 мм (ВхШхГ), передняя и задняя распашные перфорированные двери (75%), ручка с замком, цвет серый (RAL 7035) (разобранный) | Уточняйте у менеджера | Уточняйте у менеджера
00-00096454 | TTR-4262-DD-RAL7035 | Hyperline | Шкаф напольный 19-дюймовый, 42U, 2055x600х1200 мм (ВхШхГ), передняя и задняя распашные перфорированные двери (75%), ручка с замком, цвет серый (RAL 7035) (разобранный) | Уточняйте у менеджера | Уточняйте у менеджера
00-00096455 | TTR-4262-DD-RAL9005 | Hyperline | Шкаф напольный 19-дюймовый, 42U, 2055x600х1200 мм (ВхШхГ), передняя и задняя распашные перфорированные двери (75%), ручка с замком, цвет черный (RAL 9005) (разобранный) | Уточняйте у менеджера | Уточняйте у менеджера
00-00096437 | TTR-4266-DD-RAL7035 | Hyperline | Шкаф напольный 19-дюймовый, 42U, 2055x600х600 мм (ВхШхГ), передняя и задняя распашные перфорированные двери (75%), ручка с замком, цвет серый (RAL 7035) (разобранный) | Уточняйте у менеджера | Уточняйте у менеджера
00-00096432 | TTR-4266-DD-RAL9005 | Hyperline | Шкаф напольный 19-дюймовый, 42U, 2055x600х600 мм (ВхШхГ), передняя и задняя распашные перфорированные двери (75%), ручка с замком, цвет черный (RAL 9005) (разобранный) | Уточняйте у менеджера | Уточняйте у менеджера
00-00096439 | TTR-4268-DD-RAL7035 | Hyperline | Шкаф напольный 19-дюймовый, 42U, 2055x600х800 мм (ВхШхГ), передняя и задняя распашные перфорированные двери (75%), ручка с замком, цвет серый (RAL 7035) (разобранный) | Уточняйте у менеджера | Уточняйте у менеджера
00-00096440 | TTR-4268-DD-RAL9005 | Hyperline | Шкаф напольный 19-дюймовый, 42U, 2055x600х800 мм (ВхШхГ), передняя и задняя распашные перфорированные двери (75%), ручка с замком, цвет черный (RAL 9005) (разобранный) | Уточняйте у менеджера | Уточняйте у менеджера
00-00096478 | TTR-4281-DD-RAL7035 | Hyperline | Шкаф напольный 19-дюймовый, 42U, 2055x800х1000 мм (ВхШхГ), передняя и задняя распашные перфорированные двери (75%), ручка с замком, 2 вертикальных кабельных организатора, цвет серый (RAL 7035) (разобранный) | Уточняйте у менеджера | Уточняйте у менеджера
00-00096479 | TTR-4281-DD-RAL9005 | Hyperline | Шкаф напольный 19-дюймовый, 42U, 2055x800х1000 мм (ВхШхГ), передняя и задняя распашные перфорированные двери (75%), ручка с замком, 2 вертикальных кабельных организатора, цвет черный (RAL 9005) (разобранный) | Уточняйте у менеджера | Уточняйте у менеджера
00-00096472 | TTR-4288-DD-RAL7035 | Hyperline | Шкаф напольный 19-дюймовый, 42U, 2055x800х800 мм (ВхШхГ), передняя и задняя распашные перфорированные двери (75%), ручка с замком, 2 вертикальных кабельных организатора, цвет серый (RAL 7035) (разобранный) | Уточняйте у менеджера | Уточняйте у менеджера
00-00096473 | TTR-4288-DD-RAL9005 | Hyperline | Шкаф напольный 19-дюймовый, 42U, 2055x800х800 мм (ВхШхГ), передняя и задняя распашные перфорированные двери (75%), ручка с замком, 2 вертикальных кабельных организатора, цвет черный (RAL 9005) (разобранный) | Уточняйте у менеджера | Уточняйте у менеджера
00-00096508 | TTR-4761-DD-RAL7035 | Hyperline | Шкаф напольный 19-дюймовый, 47U, 2277x600х1000 мм (ВхШхГ), передняя и задняя распашные перфорированные двери (75%), ручка с замком, цвет серый (RAL 7035) (разобранный) | Уточняйте у менеджера | Уточняйте у менеджера
00-00058551 | TTR-4761-DD-RAL9005 | Hyperline | Шкаф напольный 19-дюймовый, 47U, 2277x600х1000 мм (ВхШхГ), передняя и задняя распашные перфорированные двери (75%), ручка с замком, цвет черный (RAL 9005) (разобранный) | Уточняйте у менеджера | Уточняйте у менеджера
00-00096515 | TTR-4762-DD-RAL7035 | Hyperline | Шкаф напольный 19-дюймовый, 47U, 2277x600х1200 мм (ВхШхГ), передняя и задняя распашные перфорированные двери (75%), ручка с замком, цвет серый (RAL 7035) (разобранный) | Уточняйте у менеджера | Уточняйте у менеджера
00-00096516 | TTR-4762-DD-RAL9005 | Hyperline | Шкаф напольный 19-дюймовый, 47U, 2277x600х1200 мм (ВхШхГ), передняя и задняя распашные перфорированные двери (75%), ручка с замком, цвет черный (RAL 9005) (разобранный) | Уточняйте у менеджера | Уточняйте у менеджера
00-00096501 | TTR-4768-DD-RAL7035 | Hyperline | Шкаф напольный 19-дюймовый, 47U, 2277x600х800 мм (ВхШхГ), передняя и задняя распашные перфорированные двери (75%), ручка с замком, цвет серый (RAL 7035) (разобранный) | Уточняйте у менеджера | Уточняйте у менеджера
00-00096502 | TTR-4768-DD-RAL9005 | Hyperline | Шкаф напольный 19-дюймовый, 47U, 2277x600х800 мм (ВхШхГ), передняя и задняя распашные перфорированные двери (75%), ручка с замком, цвет черный (RAL 9005) (разобранный) | Уточняйте у менеджера | Уточняйте у менеджера
00-00096531 | TTR-4781-DD-RAL7035 | Hyperline | Шкаф напольный 19-дюймовый, 47U, 2277x800х1000 мм (ВхШхГ), передняя и задняя распашные перфорированные двери (75%), ручка с замком, 2 вертикальных кабельных организатора, цвет серый (RAL 7035) (разобранный) | Уточняйте у менеджера | Уточняйте у менеджера
00-00096539 | TTR-4782-DD-RAL7035 | Hyperline | Шкаф напольный 19-дюймовый, 47U, 2277x800х1200 мм (ВхШхГ), передняя и задняя распашные перфорированные двери (75%), ручка с замком, 2 вертикальных кабельных организатора, цвет серый (RAL 7035) (разобранный) | Уточняйте у менеджера | Уточняйте у менеджера
00-00096540 | TTR-4782-DD-RAL9005 | Hyperline | Шкаф напольный 19-дюймовый, 47U, 2277x800х1200 мм (ВхШхГ), передняя и задняя распашные перфорированные двери (75%), ручка с замком, 2 вертикальных кабельных организатора, цвет черный (RAL 9005) (разобранный) | Уточняйте у менеджера | Уточняйте у менеджера
00-00096523 | TTR-4788-DD-RAL7035 | Hyperline | Шкаф напольный 19-дюймовый, 47U, 2277x800х800 мм (ВхШхГ), передняя и задняя распашные перфорированные двери (75%), ручка с замком, 2 вертикальных кабельных организатора, цвет серый (RAL 7035) (разобранный) | Уточняйте у менеджера | Уточняйте у менеджера
00-00096524 | TTR-4788-DD-RAL9005 | Hyperline | Шкаф напольный 19-дюймовый, 47U, 2277x800х800 мм (ВхШхГ), передняя и задняя распашные перфорированные двери (75%), ручка с замком, 2 вертикальных кабельных организатора, цвет черный (RAL 9005) (разобранный) | Уточняйте у менеджера | Уточняйте у менеджера
00-00096144 | TWB-0445-GP-RAL7035 | Hyperline | Шкаф настенный 19-дюймовый (19"), 4U, 278x600х450мм, стеклянная дверь с перфорацией по бокам, ручка с замком, цвет серый (RAL 7035) (разобранный) | Уточняйте у менеджера | Уточняйте у менеджера
00-00096142 | TWB-0445-GP-RAL9004 | Hyperline | Шкаф настенный 19-дюймовый (19"), 4U, 278x600х450мм, стеклянная дверь с перфорацией по бокам, ручка с замком, цвет черный (RAL 9004) (разобранный) | Уточняйте у менеджера | Уточняйте у менеджера
00-00096145 | TWB-0445-SR-RAL7035 | Hyperline | Шкаф настенный 19-дюймовый (19"), 4U, 278x600х450мм, металлическая передняя дверь с замком, две боковые панели, цвет серый (RAL 7035) (разобранный) | Уточняйте у менеджера | Уточняйте у менеджера
00-00096143 | TWB-0445-SR-RAL9004 | Hyperline | Шкаф настенный 19-дюймовый (19"), 4U, 278x600х450мм, металлическая передняя дверь с замком, две боковые панели, цвет черный (RAL 9004) (разобранный) | Уточняйте у менеджера | Уточняйте у менеджера
00-00096147 | TWB-0645-GP-RAL7035 | Hyperline | Шкаф настенный 19-дюймовый (19"), 6U, 367x600х450мм, стеклянная дверь с перфорацией по бокам, ручка с замком, цвет серый (RAL 7035) (разобранный) | Уточняйте у менеджера | Уточняйте у менеджера
00-00029315 | TWB-0645-GP-RAL9004 | Hyperline | Шкаф настенный 19-дюймовый (19"), 6U, 367x600х450мм, стеклянная дверь с перфорацией по бокам, ручка с замком, цвет черный (RAL 9004) (разобранный) | Уточняйте у менеджера | Уточняйте у менеджера
00-00096148 | TWB-0645-SR-RAL7035 | Hyperline | Шкаф настенный 19-дюймовый (19"), 6U, 367x600х450мм, металлическая передняя дверь с замком, две боковые панели, цвет серый (RAL 7035) (разобранный) | Уточняйте у менеджера | Уточняйте у менеджера
00-00096146 | TWB-0645-SR-RAL9004 | Hyperline | Шкаф настенный 19-дюймовый (19"), 6U, 367x600х450мм, металлическая передняя дверь с замком, две боковые панели, цвет черный (RAL 9004) (разобранный) | Уточняйте у менеджера | Уточняйте у менеджера
00-00096150 | TWB-0666-GP-RAL7035 | Hyperline | Шкаф настенный 19-дюймовый (19"), 6U, 367x600х600мм, стеклянная дверь с перфорацией по бокам, ручка с замком, цвет серый (RAL 7035) (разобранный) | Уточняйте у менеджера | Уточняйте у менеджера
00-00094795 | TWB-0666-GP-RAL9004 | Hyperline | Шкаф настенный 19-дюймовый (19"), 6U, 367x600х600мм, стеклянная дверь с перфорацией по бокам, ручка с замком, цвет черный (RAL 9004) (разобранный) | Уточняйте у менеджера | Уточняйте у менеджера
00-00096151 | TWB-0666-SR-RAL7035 | Hyperline | Шкаф настенный 19-дюймовый (19"), 6U, 367x600х600мм, металлическая передняя дверь с замком, две боковые панели, цвет серый (RAL 7035) (разобранный) | Уточняйте у менеджера | Уточняйте у менеджера
00-00096149 | TWB-0666-SR-RAL9004 | Hyperline | Шкаф настенный 19-дюймовый (19"), 6U, 367x600х600мм, металлическая передняя дверь с замком, две боковые панели, цвет черный (RAL 9004) (разобранный) | Уточняйте у менеджера | Уточняйте у менеджера
00-00096153 | TWB-0945-GP-RAL7035 | Hyperline | Шкаф настенный 19-дюймовый (19"), 9U, 500x600х450мм, стеклянная дверь с перфорацией по бокам, ручка с замком, цвет серый (RAL 7035) (разобранный) | Уточняйте у менеджера | Уточняйте у менеджера
00-00029314 | TWB-0945-GP-RAL9004 | Hyperline | Шкаф настенный 19-дюймовый (19"), 9U, 500x600х450мм, стеклянная дверь с перфорацией по бокам, ручка с замком, цвет черный (RAL 9004) (разобранный) | Уточняйте у менеджера | Уточняйте у менеджера
00-00096154 | TWB-0945-SR-RAL7035 | Hyperline | Шкаф настенный 19-дюймовый (19"), 9U, 500x600х450мм, металлическая передняя дверь с замком, две боковые панели, цвет серый (RAL 7035) (разобранный) | Уточняйте у менеджера | Уточняйте у менеджера
00-00096152 | TWB-0945-SR-RAL9004 | Hyperline | Шкаф настенный 19-дюймовый (19"), 9U, 500x600х450мм, металлическая передняя дверь с замком, две боковые панели, цвет черный (RAL 9004) (разобранный) | Уточняйте у менеджера | Уточняйте у менеджера
00-00096155 | TWB-0966-GP-RAL7035 | Hyperline | Шкаф настенный 19-дюймовый (19"), 9U, 500x600х600мм, стеклянная дверь с перфорацией по бокам, ручка с замком, цвет серый (RAL 7035) (разобранный) | Уточняйте у менеджера | Уточняйте у менеджера
00-00038999 | TWB-0966-GP-RAL9004 | Hyperline | Шкаф настенный 19-дюймовый (19"), 9U, 500x600х600мм, стеклянная дверь с перфорацией по бокам, ручка с замком, цвет черный (RAL 9004) (разобранный) | Уточняйте у менеджера | Уточняйте у менеджера
00-00096156 | TWB-0966-SR-RAL7035 | Hyperline | Шкаф настенный 19-дюймовый (19"), 9U, 500x600х600мм, металлическая передняя дверь с замком, две боковые панели, цвет серый (RAL 7035) (разобранный) | Уточняйте у менеджера | Уточняйте у менеджера
00-00035115 | TWB-0966-SR-RAL9004 | Hyperline | Шкаф настенный 19-дюймовый (19"), 9U, 500x600х600мм, металлическая передняя дверь с замком, две боковые панели, цвет черный (RAL 9004) (разобранный) | Уточняйте у менеджера | Уточняйте у менеджера
00-00096160 | TWB-1245-GP-RAL7035 | Hyperline | Шкаф настенный 19-дюймовый (19"), 12U, 650x600х450мм, стеклянная дверь с перфорацией по бокам, ручка с замком, цвет серый (RAL 7035) (разобранный) | Уточняйте у менеджера | Уточняйте у менеджера
00-00054368 | TWB-1245-GP-RAL9004 | Hyperline | Шкаф настенный 19-дюймовый (19"), 12U, 650x600х450мм, стеклянная дверь с перфорацией по бокам, ручка с замком, цвет черный (RAL 9004) (разобранный) | Уточняйте у менеджера | Уточняйте у менеджера
00-00096161 | TWB-1245-SR-RAL7035 | Hyperline | Шкаф настенный 19-дюймовый (19"), 12U, 650x600х450мм, металлическая передняя дверь с замком, две боковые панели, цвет серый (RAL 7035) (разобранный) | Уточняйте у менеджера | Уточняйте у менеджера
00-00096157 | TWB-1245-SR-RAL9004 | Hyperline | Шкаф настенный 19-дюймовый (19"), 12U, 650x600х450мм, металлическая передняя дверь с замком, две боковые панели, цвет черный (RAL 9004) (разобранный) | Уточняйте у менеджера | Уточняйте у менеджера
00-00096166 | TWB-1266-GP-RAL7035 | Hyperline | Шкаф настенный 19-дюймовый (19"), 12U, 650x600х600мм, стеклянная дверь с перфорацией по бокам, ручка с замком, цвет серый (RAL 7035) (разобранный) | Уточняйте у менеджера | Уточняйте у менеджера
00-00030226 | TWB-1266-GP-RAL9004 | Hyperline | Шкаф настенный 19-дюймовый (19"), 12U, 650x600х600мм, стеклянная дверь с перфорацией по бокам, ручка с замком, цвет черный (RAL 9004) (разобранный) | Уточняйте у менеджера | Уточняйте у менеджера
00-00096167 | TWB-1266-SR-RAL7035 | Hyperline | Шкаф настенный 19-дюймовый (19"), 12U, 650x600х600мм, металлическая передняя дверь с замком, две боковые панели, цвет серый (RAL 7035) (разобранный) | Уточняйте у менеджера | Уточняйте у менеджера
00-00096164 | TWB-1266-SR-RAL9004 | Hyperline | Шкаф настенный 19-дюймовый (19"), 12U, 650x600х600мм, металлическая передняя дверь с замком, две боковые панели, цвет черный (RAL 9004) (разобранный) | Уточняйте у менеджера | Уточняйте у менеджера
00-00096170 | TWB-1268-GP-RAL7035 | Hyperline | Шкаф настенный 19-дюймовый (19"), 12U, 650x600х800мм, стеклянная дверь с перфорацией по бокам, ручка с замком, цвет серый (RAL 7035) (разобранный) | Уточняйте у менеджера | Уточняйте у менеджера
00-00096171 | TWB-1268-GP-RAL9004 | Hyperline | Шкаф настенный 19-дюймовый (19"), 12U, 650x600х800мм, стеклянная дверь с перфорацией по бокам, ручка с замком, цвет черный (RAL 9004) (разобранный) | Уточняйте у менеджера | Уточняйте у менеджера
00-00096172 | TWB-1268-SR-RAL7035 | Hyperline | Шкаф настенный 19-дюймовый (19"), 12U, 650x600х800мм, металлическая передняя дверь с замком, две боковые панели, цвет серый (RAL 7035) (разобранный) | Уточняйте у менеджера | Уточняйте у менеджера
00-00096173 | TWB-1268-SR-RAL9004 | Hyperline | Шкаф настенный 19-дюймовый (19"), 12U, 650x600х800мм, металлическая передняя дверь с замком, две боковые панели, цвет черный (RAL 9004) (разобранный) | Уточняйте у менеджера | Уточняйте у менеджера
00-00096177 | TWB-1545-GP-RAL7035 | Hyperline | Шкаф настенный 19-дюймовый (19"), 15U, 775x600х450мм, стеклянная дверь с перфорацией по бокам, ручка с замком, цвет серый (RAL 7035) (разобранный) | Уточняйте у менеджера | Уточняйте у менеджера
00-00062016 | TWB-1545-GP-RAL9004 | Hyperline | Шкаф настенный 19-дюймовый (19"), 15U, 775x600х450мм, стеклянная дверь с перфорацией по бокам, ручка с замком, цвет черный (RAL 9004) (разобранный) | Уточняйте у менеджера | Уточняйте у менеджера
00-00096178 | TWB-1545-SR-RAL7035 | Hyperline | Шкаф настенный 19-дюймовый (19"), 15U, 775x600х450мм, металлическая передняя дверь с замком, две боковые панели, цвет серый (RAL 7035) (разобранный) | Уточняйте у менеджера | Уточняйте у менеджера
00-00096174 | TWB-1545-SR-RAL9004 | Hyperline | Шкаф настенный 19-дюймовый (19"), 15U, 775x600х450мм, металлическая передняя дверь с замком, две боковые панели, цвет черный (RAL 9004) (разобранный) | Уточняйте у менеджера | Уточняйте у менеджера
00-00096184 | TWB-1566-GP-RAL7035 | Hyperline | Шкаф настенный 19-дюймовый (19"), 15U, 775x600х600мм, стеклянная дверь с перфорацией по бокам, ручка с замком, цвет серый (RAL 7035) (разобранный) | Уточняйте у менеджера | Уточняйте у менеджера
00-00090012 | TWB-1566-GP-RAL9004 | Hyperline | Шкаф настенный 19-дюймовый (19"), 15U, 775x600х600мм, стеклянная дверь с перфорацией по бокам, ручка с замком, цвет черный (RAL 9004) (разобранный) | Уточняйте у менеджера | Уточняйте у менеджера
00-00096185 | TWB-1566-SR-RAL7035 | Hyperline | Шкаф настенный 19-дюймовый (19"), 15U, 775x600х600мм, металлическая передняя дверь с замком, две боковые панели, цвет серый (RAL 7035) (разобранный) | Уточняйте у менеджера | Уточняйте у менеджера
00-00096181 | TWB-1566-SR-RAL9004 | Hyperline | Шкаф настенный 19-дюймовый (19"), 15U, 775x600х600мм, металлическая передняя дверь с замком, две боковые панели, цвет черный (RAL 9004) (разобранный) | Уточняйте у менеджера | Уточняйте у менеджера
00-00096188 | TWB-1568-GP-RAL7035 | Hyperline | Шкаф настенный 19-дюймовый (19"), 15U, 775x600х800мм, стеклянная дверь с перфорацией по бокам, ручка с замком, цвет серый (RAL 7035) (разобранный) | Уточняйте у менеджера | Уточняйте у менеджера
00-00096189 | TWB-1568-GP-RAL9004 | Hyperline | Шкаф настенный 19-дюймовый (19"), 15U, 775x600х800мм, стеклянная дверь с перфорацией по бокам, ручка с замком, цвет черный (RAL 9004) (разобранный) | Уточняйте у менеджера | Уточняйте у менеджера
00-00096190 | TWB-1568-SR-RAL7035 | Hyperline | Шкаф настенный 19-дюймовый (19"), 15U, 775x600х800мм, металлическая передняя дверь с замком, две боковые панели, цвет серый (RAL 7035) (разобранный) | Уточняйте у менеджера | Уточняйте у менеджера
00-00096191 | TWB-1568-SR-RAL9004 | Hyperline | Шкаф настенный 19-дюймовый (19"), 15U, 775x600х800мм, металлическая передняя дверь с замком, две боковые панели, цвет черный (RAL 9004) (разобранный) | Уточняйте у менеджера | Уточняйте у менеджера
00-00096195 | TWB-1845-GP-RAL7035 | Hyperline | Шкаф настенный 19-дюймовый (19"), 18U, 908x600х450мм, стеклянная дверь с перфорацией по бокам, ручка с замком, цвет серый (RAL 7035) (разобранный) | Уточняйте у менеджера | Уточняйте у менеджера
00-00057283 | TWB-1845-GP-RAL9004 | Hyperline | Шкаф настенный 19-дюймовый (19"), 18U, 908x600х450мм, стеклянная дверь с перфорацией по бокам, ручка с замком, цвет черный (RAL 9004) (разобранный) | Уточняйте у менеджера | Уточняйте у менеджера
00-00096196 | TWB-1845-SR-RAL7035 | Hyperline | Шкаф настенный 19-дюймовый (19"), 18U, 908x600х450мм, металлическая передняя дверь с замком, две боковые панели, цвет серый (RAL 7035) (разобранный) | Уточняйте у менеджера | Уточняйте у менеджера
00-00096192 | TWB-1845-SR-RAL9004 | Hyperline | Шкаф настенный 19-дюймовый (19"), 18U, 908x600х450мм, металлическая передняя дверь с замком, две боковые панели, цвет черный (RAL 9004) (разобранный) | Уточняйте у менеджера | Уточняйте у менеджера
00-00096206 | TWB-1866-GP-RAL7035 | Hyperline | Шкаф настенный 19-дюймовый (19"), 18U, 908x600х600мм, стеклянная дверь с перфорацией по бокам, ручка с замком, цвет серый (RAL 7035) (разобранный) | Уточняйте у менеджера | Уточняйте у менеджера
00-00036326 | TWB-1866-GP-RAL9004 | Hyperline | Шкаф настенный 19-дюймовый (19"), 18U, 908x600х600мм, стеклянная дверь с перфорацией по бокам, ручка с замком, цвет черный (RAL 9004) (разобранный) | Уточняйте у менеджера | Уточняйте у менеджера
00-00096207 | TWB-1866-SR-RAL7035 | Hyperline | Шкаф настенный 19-дюймовый (19"), 18U, 908x600х600мм, металлическая передняя дверь с замком, две боковые панели, цвет серый (RAL 7035) (разобранный) | Уточняйте у менеджера | Уточняйте у менеджера
00-00096199 | TWB-1866-SR-RAL9004 | Hyperline | Шкаф настенный 19-дюймовый (19"), 18U, 908x600х600мм, металлическая передняя дверь с замком, две боковые панели, цвет черный (RAL 9004) (разобранный) | Уточняйте у менеджера | Уточняйте у менеджера
00-00096200 | TWB-1868-GP-RAL7035 | Hyperline | Шкаф настенный 19-дюймовый (19"), 18U, 908x600х800мм, стеклянная дверь с перфорацией по бокам, ручка с замком, цвет серый (RAL 7035) (разобранный) | Уточняйте у менеджера | Уточняйте у менеджера
00-00096201 | TWB-1868-GP-RAL9004 | Hyperline | Шкаф настенный 19-дюймовый (19"), 18U, 908x600х800мм, стеклянная дверь с перфорацией по бокам, ручка с замком, цвет черный (RAL 9004) (разобранный) | Уточняйте у менеджера | Уточняйте у менеджера
00-00096202 | TWB-1868-SR-RAL7035 | Hyperline | Шкаф настенный 19-дюймовый (19"), 18U, 908x600х800мм, металлическая передняя дверь с замком, две боковые панели, цвет серый (RAL 7035) (разобранный) | Уточняйте у менеджера | Уточняйте у менеджера
00-00096203 | TWB-1868-SR-RAL9004 | Hyperline | Шкаф настенный 19-дюймовый (19"), 18U, 908x600х800мм, металлическая передняя дверь с замком, две боковые панели, цвет черный (RAL 9004) (разобранный) | Уточняйте у менеджера | Уточняйте у менеджера
00-00096229 | TWB-2245-GP-RAL7035 | Hyperline | Шкаф настенный 19-дюймовый (19"), 22U, 1086x600х450мм, стеклянная дверь с перфорацией по бокам, ручка с замком, цвет серый (RAL 7035) (разобранный) | Уточняйте у менеджера | Уточняйте у менеджера
00-00096210 | TWB-2245-GP-RAL9004 | Hyperline | Шкаф настенный 19-дюймовый (19"), 22U, 1086x600х450мм, стеклянная дверь с перфорацией по бокам, ручка с замком, цвет черный (RAL 9004) (разобранный) | Уточняйте у менеджера | Уточняйте у менеджера
00-00096230 | TWB-2245-SR-RAL7035 | Hyperline | Шкаф настенный 19-дюймовый (19"), 22U, 1086x600х450мм, металлическая передняя дверь с замком, две боковые панели, цвет серый (RAL 7035) (разобранный) | Уточняйте у менеджера | Уточняйте у менеджера
00-00096211 | TWB-2245-SR-RAL9004 | Hyperline | Шкаф настенный 19-дюймовый (19"), 22U, 1086x600х450мм, металлическая передняя дверь с замком, две боковые панели, цвет черный (RAL 9004) (разобранный) | Уточняйте у менеджера | Уточняйте у менеджера
00-00096231 | TWB-2266-GP-RAL7035 | Hyperline | Шкаф настенный 19-дюймовый (19"), 22U, 1086x600х600мм, стеклянная дверь с перфорацией по бокам, ручка с замком, цвет серый (RAL 7035) (разобранный) | Уточняйте у менеджера | Уточняйте у менеджера
00-00035718 | TWB-2266-GP-RAL9004 | Hyperline | Шкаф настенный 19-дюймовый (19"), 22U, 1086x600х600мм, стеклянная дверь с перфорацией по бокам, ручка с замком, цвет черный (RAL 9004) (разобранный) | Уточняйте у менеджера | Уточняйте у менеджера
00-00096232 | TWB-2266-SR-RAL7035 | Hyperline | Шкаф настенный 19-дюймовый (19"), 22U, 1086x600х600мм, металлическая передняя дверь с замком, две боковые панели, цвет серый (RAL 7035) (разобранный) | Уточняйте у менеджера | Уточняйте у менеджера
00-00096212 | TWB-2266-SR-RAL9004 | Hyperline | Шкаф настенный 19-дюймовый (19"), 22U, 1086x600х600мм, металлическая передняя дверь с замком, две боковые панели, цвет черный (RAL 9004) (разобранный) | Уточняйте у менеджера | Уточняйте у менеджера
00-00096213 | TWB-2268-GP-RAL7035 | Hyperline | Шкаф настенный 19-дюймовый (19"), 22U, 1086x600х800мм, стеклянная дверь с перфорацией по бокам, ручка с замком, цвет серый (RAL 7035) (разобранный) | Уточняйте у менеджера | Уточняйте у менеджера
00-00096214 | TWB-2268-GP-RAL9004 | Hyperline | Шкаф настенный 19-дюймовый (19"), 22U, 1086x600х800мм, стеклянная дверь с перфорацией по бокам, ручка с замком, цвет черный (RAL 9004) (разобранный) | Уточняйте у менеджера | Уточняйте у менеджера
00-00096215 | TWB-2268-SR-RAL7035 | Hyperline | Шкаф настенный 19-дюймовый (19"), 22U, 1086x600х800мм, металлическая передняя дверь с замком, две боковые панели, цвет серый (RAL 7035) (разобранный) | Уточняйте у менеджера | Уточняйте у менеджера
00-00096216 | TWB-2268-SR-RAL9004 | Hyperline | Шкаф настенный 19-дюймовый (19"), 22U, 1086x600х800мм, металлическая передняя дверь с замком, две боковые панели, цвет черный (RAL 9004) (разобранный) | Уточняйте у менеджера | Уточняйте у менеджера
00-00096233 | TWB-2745-GP-RAL7035 | Hyperline | Шкаф настенный 19-дюймовый (19"), 27U, 1304x600х450мм, стеклянная дверь с перфорацией по бокам, ручка с замком, цвет серый (RAL 7035) (разобранный) | Уточняйте у менеджера | Уточняйте у менеджера
00-00096217 | TWB-2745-GP-RAL9004 | Hyperline | Шкаф настенный 19-дюймовый (19"), 27U, 1304x600х450мм, стеклянная дверь с перфорацией по бокам, ручка с замком, цвет черный (RAL 9004) (разобранный) | Уточняйте у менеджера | Уточняйте у менеджера
00-00096234 | TWB-2766-GP-RAL7035 | Hyperline | Шкаф настенный 19-дюймовый (19"), 27U, 1304x600х600мм, стеклянная дверь с перфорацией по бокам, ручка с замком, цвет серый (RAL 7035) (разобранный) | Уточняйте у менеджера | Уточняйте у менеджера
00-00096218 | TWB-2766-GP-RAL9004 | Hyperline | Шкаф настенный 19-дюймовый (19"), 27U, 1304x600х600мм, стеклянная дверь с перфорацией по бокам, ручка с замком, цвет черный (RAL 9004) (разобранный) | Уточняйте у менеджера | Уточняйте у менеджера
00-00096235 | TWB-2766-SR-RAL7035 | Hyperline | Шкаф настенный 19-дюймовый (19"), 27U, 1304x600х600мм, металлическая передняя дверь с замком, две боковые панели, цвет серый (RAL 7035) (разобранный) | Уточняйте у менеджера | Уточняйте у менеджера
00-00096219 | TWB-2766-SR-RAL9004 | Hyperline | Шкаф настенный 19-дюймовый (19"), 27U, 1304x600х600мм, металлическая передняя дверь с замком, две боковые панели, цвет черный (RAL 9004) (разобранный) | Уточняйте у менеджера | Уточняйте у менеджера
00-00096220 | TWB-2768-GP-RAL7035 | Hyperline | Шкаф настенный 19-дюймовый (19"), 27U, 1304x600х800мм, стеклянная дверь с перфорацией по бокам, ручка с замком, цвет серый (RAL 7035) (разобранный) | Уточняйте у менеджера | Уточняйте у менеджера
00-00096221 | TWB-2768-GP-RAL9004 | Hyperline | Шкаф настенный 19-дюймовый (19"), 27U, 1304x600х800мм, стеклянная дверь с перфорацией по бокам, ручка с замком, цвет черный (RAL 9004) (разобранный) | Уточняйте у менеджера | Уточняйте у менеджера
00-00096222 | TWB-2768-SR-RAL7035 | Hyperline | Шкаф настенный 19-дюймовый (19"), 27U, 1304x600х800мм, металлическая передняя дверь с замком, две боковые панели, цвет серый (RAL 7035) (разобранный) | Уточняйте у менеджера | Уточняйте у менеджера
00-00096223 | TWB-2768-SR-RAL9004 | Hyperline | Шкаф настенный 19-дюймовый (19"), 27U, 1304x600х800мм, металлическая передняя дверь с замком, две боковые панели, цвет черный (RAL 9004) (разобранный) | Уточняйте у менеджера | Уточняйте у менеджера
00-00096162 | TWB-FC-1245-GP-RAL7035 | Hyperline | Шкаф настенный 19-дюймовый (19"), 12U, 650x600х450мм, стеклянная дверь с перфорацией по бокам, ручка с замком, с возможностью установки на ножки (в комплекте), цвет серый (RAL 7035) (разобранный) | Уточняйте у менеджера | Уточняйте у менеджера
00-00096158 | TWB-FC-1245-GP-RAL9004 | Hyperline | Шкаф настенный 19-дюймовый (19"), 12U, 650x600х450мм, стеклянная дверь с перфорацией по бокам, ручка с замком, с возможностью установки на ножки (в комплекте), цвет черный (RAL 9004) (разобранный) | Уточняйте у менеджера | Уточняйте у менеджера
00-00096163 | TWB-FC-1245-SR-RAL7035 | Hyperline | Шкаф настенный 19-дюймовый (19"), 12U, 650x600х450мм, металлическая передняя дверь с замком, две боковые панели, с возможностью установки на ножки (в комплекте), цвет серый (RAL 7035) (разобранный) | Уточняйте у менеджера | Уточняйте у менеджера
00-00096159 | TWB-FC-1245-SR-RAL9004 | Hyperline | Шкаф настенный 19-дюймовый (19"), 12U, 650x600х450мм, металлическая передняя дверь с замком, две боковые панели, с возможностью установки на ножки (в комплекте), цвет черный (RAL 9004) (разобранный) | Уточняйте у менеджера | Уточняйте у менеджера
00-00096168 | TWB-FC-1266-GP-RAL7035 | Hyperline | Шкаф настенный 19-дюймовый (19"), 12U, 650x600х600мм, стеклянная дверь с перфорацией по бокам, ручка с замком, с возможностью установки на ножки (в комплекте), цвет серый (RAL 7035) (разобранный) | Уточняйте у менеджера | Уточняйте у менеджера
00-00058550 | TWB-FC-1266-GP-RAL9004 | Hyperline | Шкаф настенный 19-дюймовый (19"), 12U, 650x600х600мм, стеклянная дверь с перфорацией по бокам, ручка с замком, с возможностью установки на ножки (в комплекте), цвет черный (RAL 9004) (разобранный) | Уточняйте у менеджера | Уточняйте у менеджера
00-00096169 | TWB-FC-1266-SR-RAL7035 | Hyperline | Шкаф настенный 19-дюймовый (19"), 12U, 650x600х600мм, металлическая передняя дверь с замком, две боковые панели, с возможностью установки на ножки (в комплекте), цвет серый (RAL 7035) (разобранный) | Уточняйте у менеджера | Уточняйте у менеджера
00-00096165 | TWB-FC-1266-SR-RAL9004 | Hyperline | Шкаф настенный 19-дюймовый (19"), 12U, 650x600х600мм, металлическая передняя дверь с замком, две боковые панели, с возможностью установки на ножки (в комплекте), цвет черный (RAL 9004) (разобранный) | Уточняйте у менеджера | Уточняйте у менеджера
00-00096179 | TWB-FC-1545-GP-RAL7035 | Hyperline | Шкаф настенный 19-дюймовый (19"), 15U, 775x600х450мм, стеклянная дверь с перфорацией по бокам, ручка с замком, с возможностью установки на ножки (в комплекте), цвет серый (RAL 7035) (разобранный) | Уточняйте у менеджера | Уточняйте у менеджера
00-00096175 | TWB-FC-1545-GP-RAL9004 | Hyperline | Шкаф настенный 19-дюймовый (19"), 15U, 775x600х450мм, стеклянная дверь с перфорацией по бокам, ручка с замком, с возможностью установки на ножки (в комплекте), цвет черный (RAL 9004) (разобранный) | Уточняйте у менеджера | Уточняйте у менеджера
00-00096180 | TWB-FC-1545-SR-RAL7035 | Hyperline | Шкаф настенный 19-дюймовый (19"), 15U, 775x600х450мм, металлическая передняя дверь с замком, две боковые панели, с возможностью установки на ножки (в комплекте), цвет серый (RAL 7035) (разобранный) | Уточняйте у менеджера | Уточняйте у менеджера
00-00096176 | TWB-FC-1545-SR-RAL9004 | Hyperline | Шкаф настенный 19-дюймовый (19"), 15U, 775x600х450мм, металлическая передняя дверь с замком, две боковые панели, с возможностью установки на ножки (в комплекте), цвет черный (RAL 9004) (разобранный) | Уточняйте у менеджера | Уточняйте у менеджера
00-00096186 | TWB-FC-1566-GP-RAL7035 | Hyperline | Шкаф настенный 19-дюймовый (19"), 15U, 775x600х600мм, стеклянная дверь с перфорацией по бокам, ручка с замком, с возможностью установки на ножки (в комплекте), цвет серый (RAL 7035) (разобранный) | Уточняйте у менеджера | Уточняйте у менеджера
00-00096182 | TWB-FC-1566-GP-RAL9004 | Hyperline | Шкаф настенный 19-дюймовый (19"), 15U, 775x600х600мм, стеклянная дверь с перфорацией по бокам, ручка с замком, с возможностью установки на ножки (в комплекте), цвет черный (RAL 9004) (разобранный) | Уточняйте у менеджера | Уточняйте у менеджера
00-00096187 | TWB-FC-1566-SR-RAL7035 | Hyperline | Шкаф настенный 19-дюймовый (19"), 15U, 775x600х600мм, металлическая передняя дверь с замком, две боковые панели, с возможностью установки на ножки (в комплекте), цвет серый (RAL 7035) (разобранный) | Уточняйте у менеджера | Уточняйте у менеджера
00-00096183 | TWB-FC-1566-SR-RAL9004 | Hyperline | Шкаф настенный 19-дюймовый (19"), 15U, 775x600х600мм, металлическая передняя дверь с замком, две боковые панели, с возможностью установки на ножки (в комплекте), цвет черный (RAL 9004) (разобранный) | Уточняйте у менеджера | Уточняйте у менеджера
00-00096197 | TWB-FC-1845-GP-RAL7035 | Hyperline | Шкаф настенный 19-дюймовый (19"), 18U, 908x600х450мм, стеклянная дверь с перфорацией по бокам, ручка с замком, с возможностью установки на ножки (в комплекте), цвет серый (RAL 7035) (разобранный) | Уточняйте у менеджера | Уточняйте у менеджера
00-00096193 | TWB-FC-1845-GP-RAL9004 | Hyperline | Шкаф настенный 19-дюймовый (19"), 18U, 908x600х450мм, стеклянная дверь с перфорацией по бокам, ручка с замком, с возможностью установки на ножки (в комплекте), цвет черный (RAL 9004) (разобранный) | Уточняйте у менеджера | Уточняйте у менеджера
00-00096198 | TWB-FC-1845-SR-RAL7035 | Hyperline | Шкаф настенный 19-дюймовый (19"), 18U, 908x600х450мм, металлическая передняя дверь с замком, две боковые панели, с возможностью установки на ножки (в комплекте), цвет серый (RAL 7035) (разобранный) | Уточняйте у менеджера | Уточняйте у менеджера
00-00096194 | TWB-FC-1845-SR-RAL9004 | Hyperline | Шкаф настенный 19-дюймовый (19"), 18U, 908x600х450мм, металлическая передняя дверь с замком, две боковые панели, с возможностью установки на ножки (в комплекте), цвет черный (RAL 9004) (разобранный) | Уточняйте у менеджера | Уточняйте у менеджера
00-00096208 | TWB-FC-1866-GP-RAL7035 | Hyperline | Шкаф настенный 19-дюймовый (19"), 18U, 908x600х600мм, стеклянная дверь с перфорацией по бокам, ручка с замком, с возможностью установки на ножки (в комплекте), цвет серый (RAL 7035) (разобранный) | Уточняйте у менеджера | Уточняйте у менеджера
00-00096204 | TWB-FC-1866-GP-RAL9004 | Hyperline | Шкаф настенный 19-дюймовый (19"), 18U, 908x600х600мм, стеклянная дверь с перфорацией по бокам, ручка с замком, с возможностью установки на ножки (в комплекте), цвет черный (RAL 9004) (разобранный) | Уточняйте у менеджера | Уточняйте у менеджера
00-00096209 | TWB-FC-1866-SR-RAL7035 | Hyperline | Шкаф настенный 19-дюймовый (19"), 18U, 908x600х600мм, металлическая передняя дверь с замком, две боковые панели, с возможностью установки на ножки (в комплекте), цвет серый (RAL 7035) (разобранный) | Уточняйте у менеджера | Уточняйте у менеджера
00-00096205 | TWB-FC-1866-SR-RAL9004 | Hyperline | Шкаф настенный 19-дюймовый (19"), 18U, 908x600х600мм, металлическая передняя дверь с замком, две боковые панели, с возможностью установки на ножки (в комплекте), цвет черный (RAL 9004) (разобранный) | Уточняйте у менеджера | Уточняйте у менеджера
00-00096236 | TWB-FC-2245-GP-RAL7035 | Hyperline | Шкаф настенный 19-дюймовый (19"), 22U, 1086x600х450мм, стеклянная дверь с перфорацией по бокам, ручка с замком, с возможностью установки на ножки (в комплекте), цвет серый (RAL 7035) (разобранный) | Уточняйте у менеджера | Уточняйте у менеджера
00-00096224 | TWB-FC-2245-GP-RAL9004 | Hyperline | Шкаф настенный 19-дюймовый (19"), 22U, 1086x600х450мм, стеклянная дверь с перфорацией по бокам, ручка с замком, с возможностью установки на ножки (в комплекте), цвет черный (RAL 9004) (разобранный) | Уточняйте у менеджера | Уточняйте у менеджера
00-00096237 | TWB-FC-2245-SR-RAL7035 | Hyperline | Шкаф настенный 19-дюймовый (19"), 22U, 1086x600х450мм, металлическая передняя дверь с замком, две боковые панели, с возможностью установки на ножки (в комплекте), цвет серый (RAL 7035) (разобранный) | Уточняйте у менеджера | Уточняйте у менеджера
00-00096225 | TWB-FC-2245-SR-RAL9004 | Hyperline | Шкаф настенный 19-дюймовый (19"), 22U, 1086x600х450мм, металлическая передняя дверь с замком, две боковые панели, с возможностью установки на ножки (в комплекте), цвет черный (RAL 9004) (разобранный) | Уточняйте у менеджера | Уточняйте у менеджера
00-00096238 | TWB-FC-2266-GP-RAL7035 | Hyperline | Шкаф настенный 19-дюймовый (19"), 22U, 1086x600х600мм, стеклянная дверь с перфорацией по бокам, ручка с замком, с возможностью установки на ножки (в комплекте), цвет серый (RAL 7035) (разобранный) | Уточняйте у менеджера | Уточняйте у менеджера
00-00096226 | TWB-FC-2266-GP-RAL9004 | Hyperline | Шкаф настенный 19-дюймовый (19"), 22U, 1086x600х600мм, стеклянная дверь с перфорацией по бокам, ручка с замком, с возможностью установки на ножки (в комплекте), цвет черный (RAL 9004) (разобранный) | Уточняйте у менеджера | Уточняйте у менеджера
00-00096239 | TWB-FC-2266-SR-RAL7035 | Hyperline | Шкаф настенный 19-дюймовый (19"), 22U, 1086x600х600мм, металлическая передняя дверь с замком, две боковые панели, с возможностью установки на ножки (в комплекте), цвет серый (RAL 7035) (разобранный) | Уточняйте у менеджера | Уточняйте у менеджера
00-00096227 | TWB-FC-2266-SR-RAL9004 | Hyperline | Шкаф настенный 19-дюймовый (19"), 22U, 1086x600х600мм, металлическая передняя дверь с замком, две боковые панели, с возможностью установки на ножки (в комплекте), цвет черный (RAL 9004) (разобранный) | Уточняйте у менеджера | Уточняйте у менеджера
00-00096240 | TWB-FC-2766-GP-RAL7035 | Hyperline | Шкаф настенный 19-дюймовый (19"), 27U, 1304x600х600мм, стеклянная дверь с перфорацией по бокам, ручка с замком, с возможностью установки на ножки (в комплекте), цвет серый (RAL 7035) (разобранный) | Уточняйте у менеджера | Уточняйте у менеджера
00-00096228 | TWB-FC-2766-GP-RAL9004 | Hyperline | Шкаф настенный 19-дюймовый (19"), 27U, 1304x600х600мм, стеклянная дверь с перфорацией по бокам, ручка с замком, с возможностью установки на ножки (в комплекте), цвет черный (RAL 9004) (разобранный) | Уточняйте у менеджера | Уточняйте у менеджера
00-00096930 | TWS-0625-GP-RAL7035 | Hyperline | Шкаф настенный 19-дюймовый (19"), 6U, 367х600х250, со стеклянной дверью, несъемные боковые панели, цвет серый (RAL 7035) (собранный) | Уточняйте у менеджера | Уточняйте у менеджера
00-00096931 | TWS-0625-GP-RAL9004 | Hyperline | Шкаф настенный 19-дюймовый (19"), 6U, 367х600х250, со стеклянной дверью, несъемные боковые панели, цвет черный (RAL 9004) (собранный) | Уточняйте у менеджера | Уточняйте у менеджера
00-00096948 | TWS-0925-GP-RAL7035 | Hyperline | Шкаф настенный 19-дюймовый (19"), 9U, 480х600х250, со стеклянной дверью, несъемные боковые панели, цвет серый (RAL 7035) (собранный) | Уточняйте у менеджера | Уточняйте у менеджера
00-00096949 | TWS-0925-GP-RAL9004 | Hyperline | Шкаф настенный 19-дюймовый (19"), 9U, 480х600х250, со стеклянной дверью, несъемные боковые панели, цвет черный (RAL 9004) (собранный) | Уточняйте у менеджера | Уточняйте у менеджера
00-00096958 | TWS-1225-GP-RAL7035 | Hyperline | Шкаф настенный 19-дюймовый (19"), 12U, 650х600х250, со стеклянной дверью, несъемные боковые панели, цвет серый (RAL 7035) (собранный) | Уточняйте у менеджера | Уточняйте у менеджера
00-00096959 | TWS-1225-GP-RAL9004 | Hyperline | Шкаф настенный 19-дюймовый (19"), 12U, 650х600х250, со стеклянной дверью, несъемные боковые панели, цвет черный (RAL 9004) (собранный) | Уточняйте у менеджера | Уточняйте у менеджера
00-00096968 | TWS-1525-GP-RAL7035 | Hyperline | Шкаф настенный 19-дюймовый (19"), 15U, 740х600х250, со стеклянной дверью, несъемные боковые панели, цвет серый (RAL 7035) (собранный) | Уточняйте у менеджера | Уточняйте у менеджера
00-00096969 | TWS-1525-GP-RAL9004 | Hyperline | Шкаф настенный 19-дюймовый (19"), 15U, 740х600х250, со стеклянной дверью, несъемные боковые панели, цвет черный (RAL 9004) (собранный) | Уточняйте у менеджера | Уточняйте у менеджера
00-00096978 | TWS-2225-GP-RAL7035 | Hyperline | Шкаф настенный 19-дюймовый (19"), 22U, 1086х600х250, со стеклянной дверью, несъемные боковые панели, цвет серый (RAL 7035) (собранный) | Уточняйте у менеджера | Уточняйте у менеджера
00-00096979 | TWS-2225-GP-RAL9004 | Hyperline | Шкаф настенный 19-дюймовый (19"), 22U, 1086х600х250, со стеклянной дверью, несъемные боковые панели, цвет черный (RAL 9004) (собранный) | Уточняйте у менеджера | Уточняйте у менеджера
00-00015730 | PA-151D | Inter-M | Шкаф аппаратный 15U, предназначен для размещения телекоммуникационного оборудования стандарта 19 дюймов внутри помещений. Шкаф имеет разборную конструкцию и поставляется в разобранном виде. Несущие элементы изготовлены из алюминия, что уменьшает общий весь шкафа. Передняя стеклянная дверь оборудована замком, который закрывается на ключ. Съемные боковые стенки и задняя дверь на защелках. Все металлические элементы имеют полимерное порошковое покрытие. В корпусе имеются перфорированные отверстия, которые улучшают охлаждение установленного оборудования. Шкаф предусматривает напольный вариант установки. В комплект поставки входят две опорные ножки, которые регулируются по высоте и 2 опорных колеса. Отверстие для кабельного ввода находится в основании шкафа. Размеры 587х889х604 мм, 29.5 кг. | Уточняйте у менеджера | Уточняйте у менеджера
03-00009139 | PA-231D | Inter-M | Шкаф аппаратный 23U, предназначен для размещения телекоммуникационного оборудования стандарта 19 дюймов внутри помещений. Шкаф имеет разборную конструкцию и поставляется в разобранном виде. Несущие элементы изготовлены из алюминия, что уменьшает общий весь шкафа. Передняя стеклянная дверь оборудована замком, который закрывается на ключ. Съемные боковые стенки и задняя дверь на защелках. Все металлические элементы имеют полимерное порошковое покрытие. В корпусе имеются перфорированные отверстия, которые улучшают охлаждение установленного оборудования. Шкаф предусматривает напольный вариант установки. В комплект поставки входят две опорные ножки, которые регулируются по высоте и 2 опорных колеса. Размеры 587х1243х604 мм, 38.8 кг. | Уточняйте у менеджера | Уточняйте у менеджера
03-00009290 | PA-271D | Inter-M | Шкаф аппаратный 27U, предназначен для размещения телекоммуникационного оборудования стандарта 19 дюймов внутри помещений. Шкаф имеет разборную конструкцию и поставляется в разобранном виде. Несущие элементы изготовлены из алюминия, что уменьшает общий весь шкафа. Передняя стеклянная дверь оборудована замком, который закрывается на ключ. Съемные боковые стенки и задняя дверь на защелках. Все металлические элементы имеют полимерное порошковое покрытие. В корпусе имеются перфорированные отверстия, которые улучшают охлаждение установленного оборудования. Шкаф предусматривает напольный вариант установки. В комплект поставки входят две опорные ножки, которые регулируются по высоте и 2 опорных колеса. Отверстие для кабельного ввода находится в основании шкафа. Размеры 587х1421х604 мм, 43.8 кг. | Уточняйте у менеджера | Уточняйте у менеджера
03-00010247 | PA-331D | Inter-M | Шкаф аппаратный 33U, предназначен для размещения телекоммуникационного оборудования стандарта 19 дюймов внутри помещений. Шкаф имеет разборную конструкцию и поставляется в разобранном виде. Несущие элементы изготовлены из алюминия, что уменьшает общий весь шкафа. Передняя стеклянная дверь оборудована замком, который закрывается на ключ. Съемные боковые стенки и задняя дверь на защелках. Все металлические элементы имеют полимерное порошковое покрытие. В корпусе имеются перфорированные отверстия, которые улучшают охлаждение установленного оборудования. Шкаф предусматривает напольный вариант установки. В комплект поставки входят две опорные ножки, которые регулируются по высоте и 2 опорных колеса. Отверстие для кабельного ввода находится в основании шкафа. | Уточняйте у менеджера | Уточняйте у менеджера
03-00009168 | PA-391D | Inter-M | Шкаф аппаратный 39U, предназначен для размещения телекоммуникационного оборудования стандарта 19 дюймов внутри помещений. Шкаф имеет разборную конструкцию и поставляется в разобранном виде. Несущие элементы изготовлены из алюминия, что уменьшает общий весь шкафа. Передняя стеклянная дверь оборудована замком, который закрывается на ключ. Съемные боковые стенки и задняя дверь на защелках. Все металлические элементы имеют полимерное порошковое покрытие. В корпусе имеются перфорированные отверстия, которые улучшают охлаждение установленного оборудования. Шкаф предусматривает напольный вариант установки. В комплект поставки входят две опорные ножки, которые регулируются по высоте и 2 опорных колеса. Отверстие для кабельного ввода находится в основании шкафа. | Уточняйте у менеджера | Уточняйте у менеджера
00-00015731 | PA-401D | Inter-M | Шкаф аппаратный 40U, предназначен для размещения телекоммуникационного оборудования стандарта 19 дюймов внутри помещений. Шкаф имеет разборную конструкцию и поставляется в разобранном виде. Несущие элементы изготовлены из алюминия, что уменьшает общий весь шкафа. Передняя стеклянная дверь оборудована замком, который закрывается на ключ. Съемные боковые стенки и задняя дверь на защелках. Все металлические элементы имеют полимерное порошковое покрытие. В корпусе имеются перфорированные отверстия, которые улучшают охлаждение установленного оборудования. Шкаф предусматривает напольный вариант установки. В комплект поставки входят две опорные ножки, которые регулируются по высоте и 2 опорных колеса. Отверстие для кабельного ввода находится в основании шкафа. | Уточняйте у менеджера | Уточняйте у менеджера
00-00015732 | PA-451D | Inter-M | Шкаф аппаратный 45U, предназначен для размещения телекоммуникационного оборудования стандарта 19 дюймов внутри помещений. Шкаф имеет разборную конструкцию и поставляется в разобранном виде. Несущие элементы изготовлены из алюминия, что уменьшает общий весь шкафа. Передняя стеклянная дверь оборудована замком, который закрывается на ключ. Съемные боковые стенки и задняя дверь на защелках. Все металлические элементы имеют полимерное порошковое покрытие. В корпусе имеются перфорированные отверстия, которые улучшают охлаждение установленного оборудования. Шкаф предусматривает напольный вариант установки. В комплект поставки входят две опорные ножки, которые регулируются по высоте и 2 опорных колеса. Отверстие для кабельного ввода находится в основании шкафа. | Уточняйте у менеджера | Уточняйте у менеджера
03-00012173 | PR-091A | Inter-M | Шкаф аппаратный 9U, предназначен для размещения оборудования стандарта 19 дюймов внутри помещений. Неразборная конструкция, шкаф поставляется в собранном виде. Передняя стеклянная дверь оборудована замком, который закрывается на ключ. Съемная задняя дверь с замком защелкой. Все металлические элементы шкафа окрашены в светло-серый цвет. Вентиляционные отверстия в корпусе улучшают теплообмен установленного оборудования. Шкаф предусматривает настольный или напольный вариант установки. В комплект поставки входят резиновые ножки. | Уточняйте у менеджера | Уточняйте у менеджера
00-00015733 | PR-091NA | Inter-M | Шкаф аппаратный 9U, предназначен для размещения телекоммуникационного оборудования стандарта 19 дюймов внутри помещений. Шкаф имеет разборную конструкцию и поставляется в разобранном виде. Передняя стеклянная дверь оборудована замком, который закрывается на ключ. Съемная задняя дверь оборудована замком с защелкой. Все металлические элементы окрашены в светло-серый цвет, имеют полимерное порошковое покрытие. Для улучшения охлаждения установленного оборудования в корпусе шкафа предусмотрены вентиляционные отверстия. Шкафы PR-091NA и PR-111NA можно использовать как в настольном, так и в напольном варианте. Отверстие для кабельного ввода находится на задней дверце. В комплект поставки входят резиновые ножки для установки в основание шкафа. | Уточняйте у менеджера | Уточняйте у менеджера
00-00015734 | PR-111A | Inter-M | Шкаф аппаратный 11U, предназначен для размещения оборудования стандарта 19 дюймов внутри помещений. Неразборная конструкция, шкаф поставляется в собранном виде. Передняя стеклянная дверь оборудована замком, который закрывается на ключ. Съемная задняя дверь с замком защелкой. Все металлические элементы шкафа окрашены в светло-серый цвет. Вентиляционные отверстия в корпусе улучшают теплообмен установленного оборудования. Шкаф предусматривает настольный или напольный вариант установки. В комплект поставки входят резиновые ножки. | Уточняйте у менеджера | Уточняйте у менеджера
00-00015735 | PR-111NA | Inter-M | Шкаф аппаратный 11U, предназначен для размещения телекоммуникационного оборудования стандарта 19 дюймов внутри помещений. Шкаф имеет разборную конструкцию и поставляется в разобранном виде. Передняя стеклянная дверь оборудована замком, который закрывается на ключ. Съемная задняя дверь оборудована замком с защелкой. Все металлические элементы окрашены в светло-серый цвет, имеют полимерное порошковое покрытие. Для улучшения охлаждения установленного оборудования в корпусе шкафа предусмотрены вентиляционные отверстия. Шкафы PR-091NA и PR-111NA можно использовать как в настольном, так и в напольном варианте. Отверстие для кабельного ввода находится на задней дверце. В комплект поставки входят резиновые ножки для установки в основание шкафа. | Уточняйте у менеджера | Уточняйте у менеджера
03-00003524 | PR-151A | Inter-M | Шкаф аппаратный 15U, предназначен для размещения оборудования стандарта 19 дюймов внутри помещений. Неразборная конструкция, шкаф поставляется в собранном виде. Передняя стеклянная дверь оборудована замком, который закрывается на ключ. Съемная задняя дверь с замком защелкой. Все металлические элементы шкафа окрашены в светло-серый цвет. Вентиляционные отверстия в корпусе улучшают теплообмен установленного оборудования. Шкаф предусматривает напольный вариант установки. В комплект поставки входят две опорные ножки и два опорных колеса. | Уточняйте у менеджера | Уточняйте у менеджера
00-00015736 | PR-151NA | Inter-M | Шкаф аппаратный 15U, предназначен для размещения телекоммуникационного оборудования стандарта 19 дюймов внутри помещений. Шкаф имеет разборную конструкцию и поставляется в разобранном виде. Передняя стеклянная дверь оборудована замком, который закрывается на ключ. Съемная задняя дверь оборудована замком с защелкой. Все металлические элементы окрашены в светло-серый цвет, имеют полимерное порошковое покрытие. Для улучшения охлаждения установленного оборудования в корпусе предусмотрены вентиляционные отверстия. Шкаф предусматривает напольный вариант установки, для облегчения перемещения шкафа в основании находятся 2 регулируемые по высоте ножки и 2 поворотных колеса. Отверстие для кабельного ввода находится в основании шкафа. | Уточняйте у менеджера | Уточняйте у менеджера
00-00015737 | PR-231A | Inter-M | Шкаф аппаратный 23U, предназначен для размещения оборудования стандарта 19 дюймов внутри помещений. Неразборная конструкция, шкаф поставляется в собранном виде. Передняя стеклянная дверь оборудована замком, который закрывается на ключ. Съемная задняя дверь с замком защелкой. Все металлические элементы шкафа окрашены в светло-серый цвет. Вентиляционные отверстия в корпусе улучшают теплообмен установленного оборудования. Шкаф предусматривает напольный вариант установки. В комплект поставки входят две опорные ножки и два опорных колеса. | Уточняйте у менеджера | Уточняйте у менеджера
03-00010253 | PR-231NA | Inter-M | Шкаф аппаратный 23U, предназначен для размещения телекоммуникационного оборудования стандарта 19 дюймов внутри помещений. Шкаф имеет разборную конструкцию и поставляется в разобранном виде. Передняя стеклянная дверь оборудована замком, который закрывается на ключ. Съемная задняя дверь оборудована замком с защелкой. Все металлические элементы окрашены в светло-серый цвет, имеют полимерное порошковое покрытие. Для улучшения охлаждения установленного оборудования в корпусе предусмотрены вентиляционные отверстия. Шкаф предусматривает напольный вариант установки, для облегчения перемещения шкафа в основании находятся 2 регулируемые по высоте ножки и 2 поворотных колеса. Отверстие для кабельного ввода находится в основании шкафа. | Уточняйте у менеджера | Уточняйте у менеджера
03-00007658 | PR-271A | Inter-M | Шкаф аппаратный 27U, предназначен для размещения оборудования стандарта 19 дюймов внутри помещений. Неразборная конструкция, шкаф поставляется в собранном виде. Передняя стеклянная дверь оборудована замком, который закрывается на ключ. Съемная задняя дверь с замком защелкой. Все металлические элементы шкафа окрашены в светло-серый цвет. Вентиляционные отверстия в корпусе улучшают теплообмен установленного оборудования. Шкаф предусматривает напольный вариант установки. В комплект поставки входят две опорные ножки и два опорных колеса. | Уточняйте у менеджера | Уточняйте у менеджера
03-00007293 | PR-271NA | Inter-M | Шкаф аппаратный 27U, предназначен для размещения телекоммуникационного оборудования стандарта 19 дюймов внутри помещений. Шкаф имеет разборную конструкцию и поставляется в разобранном виде. Передняя стеклянная дверь оборудована замком, который закрывается на ключ. Съемная задняя дверь оборудована замком с защелкой. Все металлические элементы окрашены в светло-серый цвет, имеют полимерное порошковое покрытие. Для улучшения охлаждения установленного оборудования в корпусе предусмотрены вентиляционные отверстия. Шкаф предусматривает напольный вариант установки, для облегчения перемещения шкафа в основании находятся 2 регулируемые по высоте ножки и 2 поворотных колеса. Отверстие для кабельного ввода находится в основании шкафа. | Уточняйте у менеджера | Уточняйте у менеджера
03-00012774 | PR-331A | Inter-M | Шкаф аппаратный 33U, предназначен для размещения оборудования стандарта 19 дюймов внутри помещений. Неразборная конструкция, шкаф поставляется в собранном виде. Передняя стеклянная дверь оборудована замком, который закрывается на ключ. Съемная задняя дверь с замком защелкой. Все металлические элементы шкафа окрашены в светло-серый цвет. Вентиляционные отверстия в корпусе улучшают теплообмен установленного оборудования. Шкаф предусматривает напольный вариант установки. В комплект поставки входят две опорные ножки и два опорных колеса. | Уточняйте у менеджера | Уточняйте у менеджера
03-00010254 | PR-331NA | Inter-M | Шкаф аппаратный 33U, предназначен для размещения телекоммуникационного оборудования стандарта 19 дюймов внутри помещений. Шкаф имеет разборную конструкцию и поставляется в разобранном виде. Передняя стеклянная дверь оборудована замком, который закрывается на ключ. Съемная задняя дверь оборудована замком с защелкой. Все металлические элементы окрашены в светло-серый цвет, имеют полимерное порошковое покрытие. Для улучшения охлаждения установленного оборудования в корпусе предусмотрены вентиляционные отверстия. Шкаф предусматривает напольный вариант установки, для облегчения перемещения шкафа в основании находятся 2 регулируемые по высоте ножки и 2 поворотных колеса. Отверстие для кабельного ввода находится в основании шкафа. | Уточняйте у менеджера | Уточняйте у менеджера
00-00015738 | PR-391A | Inter-M | Шкаф аппаратный 39U, предназначен для размещения оборудования стандарта 19 дюймов внутри помещений. Неразборная конструкция, шкаф поставляется в собранном виде. Передняя стеклянная дверь оборудована замком, который закрывается на ключ. Съемная задняя дверь с замком защелкой. Все металлические элементы шкафа окрашены в светло-серый цвет. Вентиляционные отверстия в корпусе улучшают теплообмен установленного оборудования. Шкаф предусматривает напольный вариант установки. В комплект поставки входят две опорные ножки и два опорных колеса. | Уточняйте у менеджера | Уточняйте у менеджера
03-00010872 | PR-391NA | Inter-M | Шкаф аппаратный 39U, предназначен для размещения телекоммуникационного оборудования стандарта 19 дюймов внутри помещений. Шкаф имеет разборную конструкцию и поставляется в разобранном виде. Передняя стеклянная дверь оборудована замком, который закрывается на ключ. Съемная задняя дверь оборудована замком с защелкой. Все металлические элементы окрашены в светло-серый цвет, имеют полимерное порошковое покрытие. Для улучшения охлаждения установленного оборудования в корпусе предусмотрены вентиляционные отверстия. Шкаф предусматривает напольный вариант установки, для облегчения перемещения шкафа в основании находятся 2 регулируемые по высоте ножки и 2 поворотных колеса. Отверстие для кабельного ввода находится в основании шкафа. | Уточняйте у менеджера | Уточняйте у менеджера
00-00015739 | PR-401A | Inter-M | Шкаф аппаратный 40U, предназначен для размещения оборудования стандарта 19 дюймов внутри помещений. Неразборная конструкция, шкаф поставляется в собранном виде. Передняя стеклянная дверь оборудована замком, который закрывается на ключ. Съемная задняя дверь с замком защелкой. Все металлические элементы шкафа окрашены в светло-серый цвет. Вентиляционные отверстия в корпусе улучшают теплообмен установленного оборудования. Шкаф предусматривает напольный вариант установки. В комплект поставки входят две опорные ножки и два опорных колеса. | Уточняйте у менеджера | Уточняйте у менеджера
00-00015740 | PR-401NA | Inter-M | Шкаф аппаратный 40U, предназначен для размещения телекоммуникационного оборудования стандарта 19 дюймов внутри помещений. Шкаф имеет разборную конструкцию и поставляется в разобранном виде. Передняя стеклянная дверь оборудована замком, который закрывается на ключ. Съемная задняя дверь оборудована замком с защелкой. Все металлические элементы окрашены в светло-серый цвет, имеют полимерное порошковое покрытие. Для улучшения охлаждения установленного оборудования в корпусе предусмотрены вентиляционные отверстия. Шкаф предусматривает напольный вариант установки, для облегчения перемещения шкафа в основании находятся 2 регулируемые по высоте ножки и 2 поворотных колеса. Отверстие для кабельного ввода находится в основании шкафа. | Уточняйте у менеджера | Уточняйте у менеджера
00-00015741 | PR-451A | Inter-M | Шкаф аппаратный 45U, предназначен для размещения оборудования стандарта 19 дюймов внутри помещений. Неразборная конструкция, шкаф поставляется в собранном виде. Передняя стеклянная дверь оборудована замком, который закрывается на ключ. Съемная задняя дверь с замком защелкой. Все металлические элементы шкафа окрашены в светло-серый цвет. Вентиляционные отверстия в корпусе улучшают теплообмен установленного оборудования. Шкаф предусматривает напольный вариант установки. В комплект поставки входят две опорные ножки и два опорных колеса. | Уточняйте у менеджера | Уточняйте у менеджера
00-00014085 | PR-451NA | Inter-M | Шкаф аппаратный 45U, предназначен для размещения телекоммуникационного оборудования стандарта 19 дюймов внутри помещений. Шкаф имеет разборную конструкцию и поставляется в разобранном виде. Передняя стеклянная дверь оборудована замком, который закрывается на ключ. Съемная задняя дверь оборудована замком с защелкой. Все металлические элементы окрашены в светло-серый цвет, имеют полимерное порошковое покрытие. Для улучшения охлаждения установленного оборудования в корпусе предусмотрены вентиляционные отверстия. Шкаф предусматривает напольный вариант установки, для облегчения перемещения шкафа в основании находятся 2 регулируемые по высоте ножки и 2 поворотных колеса. Отверстие для кабельного ввода находится в основании шкафа. | Уточняйте у менеджера | Уточняйте у менеджера
00-00121333 | LN35-28U68-G | IEK | LINEA N Шкаф сетевой 19" 28U 600х800мм стеклянная передняя дверь серый (LN35-28U68-G) | Уточняйте у менеджера | Уточняйте у менеджера
00-00040650 | Шкаф настенный (EC-WP-075240-GY) | NETLAN | Шкаф «пенального» типа – бюджетное и эффективное решение для размещения телекоммуникационного оборудования небольшой глубины. Оборудование в шкафу размещается горизонтально, что способствует удобству монтажа и обслуживания. При небольших внешних габаритах внутри шкафа может быть установлено оборудование общей высотой 7U. В шкафу установлена одна пара 19” направляющих, предназначенных для монтажа оборудования. Направляющие в шкафу приварены и расположены на расстоянии 310 мм от задней стенки. На верхней стороне шкафа сзади попарно выполнены 4 отверстия кабельного ввода диаметром 22 мм. Для установки шкафа на стену, в задней стенке его выполнено 4 крепёжных отверстия диаметром 8 мм. Максимальная допустимая распределенная нагрузка на шкаф составляет 100кг. Покрытие шкафа – порошковое, ударопрочное, полимерно-эпоксидное, цвет светло-серый (RAL 7035). | Уточняйте у менеджера | Уточняйте у менеджера
00-00046796 | Шкаф настенный (EC-WS-075240-GY) | NETLAN | Шкаф «пенального» типа – бюджетное и эффективное решение для размещения телекоммуникационного оборудования небольшой глубины. Оборудование в шкафу размещается горизонтально, что способствует удобству монтажа и обслуживания. При небольших внешних габаритах внутри шкафа может быть установлено оборудование общей высотой 7U. В шкафу установлена одна пара 19” направляющих, предназначенных для монтажа оборудования. Направляющие в шкафу приварены и расположены на расстоянии 310 мм от задней стенки. На верхней стороне шкафа сзади попарно выполнены 4 отверстия кабельного ввода диаметром 22 мм. Для установки шкафа на стену, в задней стенке его выполнено 4 крепёжных отверстия диаметром 8 мм. Максимальная допустимая распределенная нагрузка на шкаф составляет 100кг. Покрытие шкафа – порошковое, ударопрочное, полимерно-эпоксидное, цвет светло-серый (RAL 7035). | Уточняйте у менеджера | Уточняйте у менеджера
00-00034045 | Шкаф настенный (EC-WS-096045-GY) | NETLAN | Шкафы сочетают в себе устойчивость ко взлому, высокое качество и привлекательную стоимость. Дверь шкафа однослойная, со скрытыми петлями и надежным 3-х ригельным замком. Удобство размещения 19’’ оборудования различной глубины обеспечивается одной парой регулируемых направляющих, с максимальным пределом регулировки 250 мм. Максимальная полезная глубина шкафа составляет 445 мм (расстояние от внутренней части передней двери до задней стенки). На боковых стенках шкафа имеются жалюзи, которые выполняют функцию естественной вентиляции путём подвода холодного и отвода горячего воздуха от установленного активного оборудования. Кабельные вводы расположены на днище и в крыше шкафа и выполнены в его задних углах. На левой боковой стенке снаружи установлен заземляющий болт М8 с гайкой и шайбой. Максимальная допустимая распределенная нагрузка на шкаф составляет 100 кг. Покрытие шкафа – порошковое, ударопрочное, полимерно-эпоксидное, цвет серый (RAL 7035). | Уточняйте у менеджера | Уточняйте у менеджера
00-00022575 | Шкаф настенный (EC-WS-126045-GY) | NETLAN | Шкафы сочетают в себе устойчивость ко взлому, высокое качество и привлекательную стоимость. Дверь шкафа однослойная, со скрытыми петлями и надежным 3-х ригельным замком. Удобство размещения 19’’ оборудования различной глубины обеспечивается одной парой регулируемых направляющих, с максимальным пределом регулировки 250 мм. Максимальная полезная глубина шкафа составляет 445 мм (расстояние от внутренней части передней двери до задней стенки). На боковых стенках шкафа имеются жалюзи, которые выполняют функцию естественной вентиляции путём подвода холодного и отвода горячего воздуха от установленного активного оборудования. Кабельные вводы расположены на днище и в крыше шкафа и выполнены в его задних углах. На левой боковой стенке снаружи установлен заземляющий болт М8 с гайкой и шайбой. Максимальная допустимая распределенная нагрузка на шкаф составляет 100 кг. Покрытие шкафа – порошковое, ударопрочное, полимерно-эпоксидное, цвет серый (RAL 7035). | Уточняйте у менеджера | Уточняйте у менеджера
00-00030493 | Шкаф настенный (EC-WS-126060-GY) | NETLAN | Главным преимуществом антивандального шкафа является двухслойная дверь сейфового типа, утопленная внутрь на 2 мм и мощный 3-х ригельный замок, надежно защищающие установленное оборудование от хищения. Удобство размещения 19’’ оборудования различной глубины обеспечивается двумя парами регулируемых направляющих, с максимальным пределом регулировки 392 мм. Максимальная полезная глубина шкафа составляет 550 мм (расстояние от внутренней части передней двери до задней стенки). На боковых стенках шкафа имеются жалюзи, которые выполняют функцию естественной вентиляции путём подвода холодного и отвода горячего воздуха от установленного активного оборудования. Кабельные вводы расположены на днище и в крыше шкафа и выполнены в его задних углах. На левой боковой стенке установлен заземляющий болт М8 с гайкой и шайбой. Максимальная допустимая распределенная нагрузка на шкаф составляет 100кг. Покрытие шкафа – порошковое, ударопрочное, полимерно-эпоксидное, цвет серый (RAL 7035). | Уточняйте у менеджера | Уточняйте у менеджера
00-00039163 | OS-331 | OSNOVO | Уличная станция с оптическим кроссом. В основе металлический шкаф с классом защиты IP66. Доступное место под установку оборудования на встроенные DIN-рейки: верхняя - 210мм, нижняя - 150мм. Может поставляться со встроенным оборудованием по заказу. Размеры (ШхВхГ): 300x300x210мм. Рабочая температура: -50…+50°С. | 24101 | 24101
00-00039165 | OS-33T1 | OSNOVO | Уличная станция с термостабилизацией и оптическим кроссом. В основе металлический шкаф с классом защиты IP66. Доступное место под установку оборудования на встроенные DIN-рейки: верхняя - 210мм, нижняя - 60мм. Может поставляться со встроенным оборудованием по заказу. Размеры (ШхВхГ): 300x300x210мм. Рабочая температура (температура окружающей среды): -50…+50°С, температура внутри станции -15…+50°С. | 32243 | 32243
00-00035231 | OS-341 | OSNOVO | Уличная станция с оптическим кроссом. В основе металлический шкаф с классом защиты IP66. Доступное место под установку оборудования на встроенные DIN-рейки: верхняя - 210мм, нижняя - 150мм. Может поставляться со встроенным оборудованием по заказу. Размеры (ШхВхГ): 300x400x210мм. Рабочая температура: -50…+50°С. | 25115 | 25115
00-00035235 | OS-34T1 | OSNOVO | Уличная станция с термостабилизацией и оптическим кроссом. В основе металлический шкаф с классом защиты IP66. Доступное место под установку оборудования на встроенные DIN-рейки: верхняя - 210мм, нижняя - 60мм. Может поставляться со встроенным оборудованием по заказу. Размеры (ШхВхГ): 300x400x210мм. Рабочая температура (температура окружающей среды): -50…+50°С, температура внутри станции -15…+50°С. | 33301 | 33301
00-00035241 | OS-34TB1 | OSNOVO | Уличная станция с термостабилизацией, резервным питанием и оптическим кроссом. Промышленный БП DC48V(240W), АКБ 48В(2Ач). Защита АКБ от глубокого разряда. В основе металлический шкаф с классом защиты IP66. Доступное место под установку оборудования на встроенные DIN-рейки: верхняя - 80мм. Может поставляться со встроенным оборудованием по заказу. Размеры (ШхВхГ): 300x400x210мм. Рабочая температура (температура окружающей среды): -40…+50°С, температура внутри станции -7…+50°С. | 59929 | 59929
00-00035232 | OS-441 | OSNOVO | Уличная станция с оптическим кроссом. В основе металлический шкаф с классом защиты IP66. Доступное место под установку оборудования на встроенные DIN-рейки: верхняя - 310мм, нижняя - 250мм. Может поставляться со встроенным оборудованием по заказу. Размеры (ШхВхГ): 400x400x210мм. Рабочая температура: -50…+50°С. | 26115 | 26115
00-00035238 | OS-44H2 | OSNOVO | Уличная станция (термошкаф) с термостабилизацией, теплоизоляцией и оптическим кроссом. Система "тёплого пуска" встроенного оборудования (предварительный прогрев). В основе металлический шкаф с классом защиты IP66. Доступное место под установку оборудования на встроенные DIN-рейки: верхняя - 300мм, нижняя - 140мм. Может поставляться со встроенным оборудованием по заказу. Размеры (ШхВхГ): 400x400x210мм. Рабочая температура (температура окружающей среды): -50…+50°С, температура внутри станции 0…+50°С. | 49143 | 49143
00-00035236 | OS-44T1 | OSNOVO | Уличная станция с термостабилизацией и оптическим кроссом. В основе металлический шкаф с классом защиты IP66. Доступное место под установку оборудования на встроенные DIN-рейки: верхняя - 320мм, нижняя - 180мм. Может поставляться со встроенным оборудованием по заказу. Размеры (ШхВхГ): 400x400x210мм. Рабочая температура (температура окружающей среды): -50…+50°С, температура внутри станции 0…+50°С. | 38556 | 38556
00-00039168 | OS-44TB1 | OSNOVO | Базовая уличная станция с термостабилизацией, резервным питанием и оптическим кроссом. Промышленный БП DC48V(240W), АКБ 48В(2Ач). Защита АКБ от глубокого разряда. В основе металлический шкаф с классом защиты IP66. Доступное место под установку оборудования на встроенные DIN-рейки: верхняя - 160мм, нижняя - 100мм. Может поставляться со встроенным оборудованием по заказу. Размеры (ШхВхГ): 400x400x210мм. Рабочая температура (температура окружающей среды): -40…+50°С, температура внутри станции 0…+50°С. | 65501 | 65501
00-00035240 | OS-44V1 | OSNOVO | OS-44V1 Уличная станция (термошкаф) с термостабилизацией, системой проточной вентиляции, теплоизоляцией и оптическим кроссом. В основе металлический шкаф с классом защиты IP54. Доступное место под установку оборудования на встроенные DIN-рейки: верхняя - 320мм, нижняя - 160мм. Может поставляться со встроенным оборудованием по заказу. Размеры (ШхВхГ): 400x400x210мм. Рабочая температура (температура окружающей среды): -50…+50°С, температура внутри станции 0…+50°С. | 53357 | 53357
00-00035244 | OS-44VB1 | OSNOVO | Уличная станция с термостабилизацией, системой проточной вентиляции, резервным питанием, теплоизоляцией и оптическим кроссом. Промышленный БП DC48V(240W), АКБ 48В(2Ач). Защита АКБ от глубокого разряда. В основе металлический шкаф с классом защиты IP54. Доступное место под установку оборудования на встроенные DIN-рейки: верхняя - 80мм, нижняя - 80мм. Может поставляться со встроенным оборудованием по заказу. Размеры (ШхВхГ): 400x400x210мм. Рабочая температура (температура окружающей среды): -50…+50°С, температура внутри станции 0…+50°С. | 77475 | 77475
00-00035233 | OS-461 | OSNOVO | Уличная станция с оптическим кроссом. В основе металлический шкаф с классом защиты IP66. Доступное место под установку оборудования на встроенные DIN-рейки: верхняя - 340мм, средняя - 320мм, нижняя - 290мм. Может поставляться со встроенным оборудованием по заказу. Размеры (ШхВхГ): 400x600x210мм. Рабочая температура: -50…+50°С. | 32911 | 32911
00-00104405 | OS-46PB1 | OSNOVO | Уличная станция с термоэлектрическим охладителем, термостабилизацией,теплоизоляцией, резервным питанием и оптическим кроссом. Промышленный БП 2*DC55V(240W), АКБ 48В(7Ач). Защита АКБ от глубокого разряда. В основе металлический шкаф с классом защиты IP66. Доступное место под установку оборудования на встроенные DIN-рейки: верхняя - 170мм, средняя - 50мм. Может поставляться со встроенным оборудованием по заказу. Размеры (ШхВхГ): 400x600x210мм. Рабочая температура (температура окружающей среды): -60…+50°С, температура внутри станции 0…+50°С. | 213572 | 213572
00-00035237 | OS-46T1 | OSNOVO | Уличная станция с термостабилизацией и оптическим кроссом. В основе металлический шкаф с классом защиты IP66. Доступное место под установку оборудования на встроенные DIN-рейки: верхняя - 340мм, средняя - 320мм, нижняя - 170мм. Может поставляться со встроенным оборудованием по заказу. Размеры (ШхВхГ): 400x600x210мм. Рабочая температура (температура окружающей среды): -50…+50°С, температура внутри станции 0…+50°С. | 47716 | 47716
00-00035242 | OS-46TB1 | OSNOVO | Уличная станция с термостабилизацией, резервным питанием и оптическим кроссом. Промышленный БП DC48V(240W), АКБ 48В(7Ач). Защита АКБ от глубокого разряда. В основе металлический шкаф с классом защиты IP66. Доступное место под установку оборудования на встроенные DIN-рейки: верхняя - 340мм, средняя - 60мм, нижняя - 60мм. Может поставляться со встроенным оборудованием по заказу. Размеры (ШхВхГ): 400x600x210мм. Рабочая температура (температура окружающей среды): -40…+50°С, температура внутри станции 0…+50°С. | 73572 | 73572
00-00035234 | OS-661 | OSNOVO | Уличная станция с оптическим кроссом. В основе металлический шкаф с классом защиты IP66. Доступное место под установку оборудования на встроенные DIN-рейки: верхняя - 540мм, средняя - 520мм, нижняя - 490мм. Может поставляться со встроенным оборудованием по заказу. Размеры (ШхВхГ): 600x600x210мм. Рабочая температура: -50…+50°С. | 41043 | 41043
00-00035239 | OS-66T1 | OSNOVO | Уличная станция с термостабилизацией и оптическим кроссом. В основе металлический шкаф с классом защиты IP66. Доступное место под установку оборудования на встроенные DIN-рейки: верхняя - 540мм, средняя - 520мм, нижняя - 360мм. Может поставляться со встроенным оборудованием по заказу. Размеры (ШхВхГ): 600x600x210мм. Рабочая температура (температура окружающей среды): -50…+50°С, температура внутри станции 0…+50°С. | 55458 | 55458
00-00035243 | OS-66TB1 | OSNOVO | Уличная станция с термостабилизацией, резервным питанием и оптическим кроссом. Промышленный БП DC48V(240W), АКБ 48В(7Ач). Защита АКБ от глубокого разряда. В основе металлический шкаф с классом защиты IP66. Доступное место под установку оборудования на встроенные DIN-рейки: верхняя - 540мм, средняя - 240мм, нижняя - 270мм. Может поставляться со встроенным оборудованием по заказу. Размеры (ШхВхГ): 600x600x210мм. Рабочая температура (температура окружающей среды): -40…+50°С, температура внутри станции 0…+50°С. | 83586 | 83586
00-00039164 | OSP-461 | OSNOVO | Уличная станция в пластиковом шкафу IP66 с оптическим кроссом. Радиопрозрачная конструкция. Доступное место под установку оборудования на встроенные DIN-рейки: верхняя - 340мм, средняя - 320мм, нижняя - 290мм. Может поставляться со встроенным оборудованием по заказу. Размеры (ШхВхГ): 400x600x230мм. Рабочая температура: -50…+50°С. | 35086 | 35086
00-00039166 | OSP-46T1 | OSNOVO | Уличная станция в пластиковом шкафу IP66 с термостабилизацией и оптическим кроссом. Радиопрозрачная конструкция. Доступное место под установку оборудования на встроенные DIN-рейки: верхняя - 340мм, средняя - 320мм, нижняя - 170мм. Может поставляться со встроенным оборудованием по заказу. Размеры (ШхВхГ): 400x600x230мм. Рабочая температура (температура окружающей среды): -50…+50°С, температура внутри станции 0…+50°С. | 51315 | 51315
00-00039169 | OSP-46TB1 | OSNOVO | Уличная станция в пластиковом шкафу IP66 с термостабилизацией и оптическим кроссом. Радиопрозрачная конструкция. Промышленный БП DC48V(240W), АКБ 48В(7Ач). Защита АКБ от глубокого разряда. Доступное место под установку оборудования на встроенные DIN-рейки: верхняя - 340мм, средняя - 60мм, нижняя - 60мм. Может поставляться со встроенным оборудованием по заказу. Размеры (ШхВхГ): 400x600x230мм. Рабочая температура (температура окружающей среды): -40…+50°С, температура внутри станции 0…+50°С. | 79301 | 79301
00-00039167 | OSP-46V1 | OSNOVO | Уличная станция в пластиковом шкафу IP54 с термостабилизацией, системой вентиляции и оптическим кроссом. Радиопрозрачная конструкция. Доступное место под установку оборудования на встроенные DIN-рейки: верхняя - 300мм, средняя - 300мм, нижняя - 80мм. Может поставляться со встроенным оборудованием по заказу. Размеры (ШхВхГ): 400x600x230мм. Рабочая температура (температура окружающей среды): -50…+50°С, температура внутри станции 0…+50°С. | 60795 | 60795
00-00039170 | OSP-46VB1 | OSNOVO | Уличная станция в пластиковом шкафу IP54 с термостабилизацией, системой вентиляции и оптическим кроссом. Радиопрозрачная конструкция. Промышленный БП DC48V(240W), АКБ 48В(7Ач). Защита АКБ от глубокого разряда. Доступное место под установку оборудования на встроенные DIN-рейки: верхняя - 220мм, средняя - 70мм, нижняя - 80мм. Может поставляться со встроенным оборудованием по заказу. Размеры (ШхВхГ): 400x600x230мм. Рабочая температура (температура окружающей среды): -40…+50°С, температура внутри станции 0…+50°С. | 87428 | 87428
00-00086479 | OSS-441 | OSNOVO | Уличная станция с оптическим кроссом. В основе шкаф из нержавеющей стали с классом защиты IP66. Доступное место под установку оборудования на встроенные DIN-рейки: верхняя - 310мм, нижняя - 250мм. Может поставляться со встроенным оборудованием по заказу. Материал: нержавеющая сталь. Размеры (ШхВхГ): 400x400x210мм. Рабочая температура: -50…+50°С. | 118739 | 118739
00-00086480 | OSS-44T1 | OSNOVO | Уличная станция с термостабилизацией и оптическим кроссом. В основе шкаф из нержавеющей стали с классом защиты IP66. Доступное место под установку оборудования на встроенные DIN-рейки: верхняя - 320мм, нижняя - 180мм. Может поставляться со встроенным оборудованием по заказу. Материал: нержавеющая сталь. Размеры (ШхВхГ): 400x400x210мм. Рабочая температура (температура окружающей среды): -60…+50°С, температура внутри станции -10…+50°С. | 134190 | 134190
00-00086481 | OSS-44TB1 | OSNOVO | Базовая уличная станция из нержавеющей стали с термостабилизацией, резервным питанием и оптическим кроссом. Промышленный БП DC48V(240W), АКБ 48В(2,2Ач). Защита АКБ от глубокого разряда. В основе шкаф из нержавеющей стали с классом защиты IP66. Доступное место под установку оборудования на встроенные DIN-рейки: верхняя - 160мм, нижняя - 100мм. Может поставляться со встроенным оборудованием по заказу. Материал: нержавеющая сталь. Размеры (ШхВхГ): 400x400x210мм. Рабочая температура (температура окружающей среды): -60…+50°С, температура внутри станции -10…+50°С. | 160983 | 160983
00-00019419 | R-066WW | Roxton | Шкаф для оборудования 19”, 6U х 600 мм, полезная глубина 535 мм, с настенным креплением (без ножек/роликов) | 28180 | 28180
00-00019420 | R-096WW | Roxton | Шкаф для оборудования 19” , 9U х 600 мм, полезная глубина 535 мм, с настенным креплением (без ножек/роликов) | 34720 | 34720
00-00019422 | R-156WW | Roxton | Шкаф для оборудования 19”, 15U х 600 мм, полезная глубина 535 мм, с настенным креплением (без ножек/роликов) | 47100 | 47100
00-00019423 | R-186RR | Roxton | Шкаф для оборудования 19”, 18U х 800 мм, полезная глубина 620 мм, встраиваемая система охлаждения (без ножек/роликов) | 64320 | 64320
00-00019424 | R-188RR | Roxton | Шкаф для оборудования 19” , 18U х 1000 мм, полезная глубина 750 мм, встраиваемая система охлаждения (без ножек/роликов) | 68730 | 68730
00-00019425 | R-246RR | Roxton | Шкаф для оборудования 19” , 24U х 800 мм, полезная глубина 620 мм, встраиваемая система охлаждения (без ножек/роликов) | 88940 | 88940
00-00019426 | R-248RR | Roxton | Шкаф для оборудования 19” , 24U х 1000 мм, полезная глубина 750 мм, встраиваемая система охлаждения (без ножек/роликов) | 90920 | 90920
00-00019429 | R-336RR | Roxton | Шкаф для оборудования 19” , 33U х 800 мм, полезная глубина 620 мм, встраиваемая система охлаждения (без ножек/роликов) | 98600 | 98600
00-00019430 | R-338RR | Roxton | Шкаф для оборудования 19” , 33U х 1000 мм, полезная глубина 750 мм, встраиваемая система охлаждения (без ножек/роликов) | 102520 | 102520
00-00019433 | R-426RR | Roxton | Шкаф для оборудования 19” , 42U х 800 мм, полезная глубина 620 мм, встраиваемая система охлаждения (без ножек/роликов) | 117530 | 117530
00-00019434 | R-428RR | Roxton | Шкаф для оборудования 19”, 42U х 1000 мм, полезная глубина 750 мм, встраиваемая система охлаждения (без ножек/роликов) | 122090 | 122090
00-00026693 | R-446RR | Roxton | Шкаф для оборудования 19” , 44U х 800 мм, полезная глубина 620 мм, встраиваемая система охлаждения (без ножек/роликов) | 127060 | 127060
00-00026694 | R-448RR | Roxton | Шкаф для оборудования 19” , 44U х 1000 мм, полезная глубина 750 мм, встраиваемая система охлаждения (без ножек/роликов) | 130200 | 130200
00-00019448 | TR-066W | Roxton | Всепогодный 19” шкаф для оборудования, 6U х 830 мм, полезная глубина 700 мм, с аксессуарами "под ключ". В силу своей мобильности и компактности является незаменимым при построении небольших систем оповещения и управления эвакуацией (СОУЭ), а так же музыкальной трансляции. Благодаря конструктивным особенностям обеспечивает простой монтаж коммутаций и возможность размещения в небольших помещениях. В задней стенке имеются отверстиями для монтажа на стену или отвесные поверхности, а съёмные боковые стенки обеспечивают лёгкий доступ к оборудованию. Цельносварных корпус из прочного металла с высокой степенью защиты IP30 обеспечивает надёжную защиту от физических повреждений и электромагнитных помех. | 122400 | 122400
00-00019449 | TR-068W | Roxton | Всепогодный 19” шкаф для оборудования, 6U х 1030 мм, полезная глубина 900 мм, с аксессуарами "под ключ". В силу своей мобильности и компактности является незаменимым при построении небольших систем оповещения и управления эвакуацией (СОУЭ), а так же музыкальной трансляции. Благодаря конструктивным особенностям обеспечивает простой монтаж коммутаций и возможность размещения в небольших помещениях. В задней стенке имеются отверстиями для монтажа на стену или отвесные поверхности, а съёмные боковые стенки обеспечивают лёгкий доступ к оборудованию. Цельносварных корпус из прочного металла с высокой степенью защиты IP30 обеспечивает надёжную защиту от физических повреждений и электромагнитных помех. | 130790 | 130790
00-00019450 | TR-096W | Roxton | Всепогодный 19” шкаф для оборудования, 9U х 830 мм, полезная глубина 700 мм, с аксессуарами "под ключ". В силу своей мобильности и компактности является незаменимым при построении небольших систем оповещения и управления эвакуацией (СОУЭ), а так же музыкальной трансляции. Благодаря конструктивным особенностям обеспечивает простой монтаж коммутаций и возможность размещения в небольших помещениях. В задней стенке имеются отверстиями для монтажа на стену или отвесные поверхности, а съёмные боковые стенки обеспечивают лёгкий доступ к оборудованию. Цельносварных корпус из прочного металла с высокой степенью защиты IP30 обеспечивает надёжную защиту от физических повреждений и электромагнитных помех. | 140170 | 140170
00-00019451 | TR-098W | Roxton | Всепогодный 19” шкаф для оборудования, 9U х 1030 мм, полезная глубина 900 мм, с аксессуарами "под ключ". В силу своей мобильности и компактности является незаменимым при построении небольших систем оповещения и управления эвакуацией (СОУЭ), а так же музыкальной трансляции. Благодаря конструктивным особенностям обеспечивает простой монтаж коммутаций и возможность размещения в небольших помещениях. В задней стенке имеются отверстиями для монтажа на стену или отвесные поверхности, а съёмные боковые стенки обеспечивают лёгкий доступ к оборудованию. Цельносварных корпус из прочного металла с высокой степенью защиты IP30 обеспечивает надёжную защиту от физических повреждений и электромагнитных помех. | 149960 | 149960
00-00019452 | TR-126W | Roxton | Всепогодный 19” шкаф для оборудования, 12U х 830 мм, полезная глубина 700 мм, с аксессуарами "под ключ". В силу своей мобильности и компактности является незаменимым при построении небольших систем оповещения и управления эвакуацией (СОУЭ), а так же музыкальной трансляции. Благодаря конструктивным особенностям обеспечивает простой монтаж коммутаций и возможность размещения в небольших помещениях. В задней стенке имеются отверстиями для монтажа на стену или отвесные поверхности, а съёмные боковые стенки обеспечивают лёгкий доступ к оборудованию. Цельносварных корпус из прочного металла с высокой степенью защиты IP30 обеспечивает надёжную защиту от физических повреждений и электромагнитных помех. | 160160 | 160160
00-00019453 | TR-128W | Roxton | Всепогодный 19” шкаф для оборудования, 12U х 1030 мм, полезная глубина 900 мм, с аксессуарами "под ключ". В силу своей мобильности и компактности является незаменимым при построении небольших систем оповещения и управления эвакуацией (СОУЭ), а так же музыкальной трансляции. Благодаря конструктивным особенностям обеспечивает простой монтаж коммутаций и возможность размещения в небольших помещениях. В задней стенке имеются отверстиями для монтажа на стену или отвесные поверхности, а съёмные боковые стенки обеспечивают лёгкий доступ к оборудованию. Цельносварных корпус из прочного металла с высокой степенью защиты IP30 обеспечивает надёжную защиту от физических повреждений и электромагнитных помех. | 171990 | 171990
00-00019454 | TR-156W | Roxton | Всепогодный 19” шкаф для оборудования, 15U х 830 мм, полезная глубина 700 мм, с аксессуарами "под ключ". В силу своей мобильности и компактности является незаменимым при построении небольших систем оповещения и управления эвакуацией (СОУЭ), а так же музыкальной трансляции. Благодаря конструктивным особенностям обеспечивает простой монтаж коммутаций и возможность размещения в небольших помещениях. В задней стенке имеются отверстиями для монтажа на стену или отвесные поверхности, а съёмные боковые стенки обеспечивают лёгкий доступ к оборудованию. Цельносварных корпус из прочного металла с высокой степенью защиты IP30 обеспечивает надёжную защиту от физических повреждений и электромагнитных помех. | 188130 | 188130
00-00019455 | TR-158W | Roxton | Всепогодный 19” шкаф для оборудования, 15U х 1030 мм, полезная глубина 900 мм, с аксессуарами "под ключ". В силу своей мобильности и компактности является незаменимым при построении небольших систем оповещения и управления эвакуацией (СОУЭ), а так же музыкальной трансляции. Благодаря конструктивным особенностям обеспечивает простой монтаж коммутаций и возможность размещения в небольших помещениях. В задней стенке имеются отверстиями для монтажа на стену или отвесные поверхности, а съёмные боковые стенки обеспечивают лёгкий доступ к оборудованию. Цельносварных корпус из прочного металла с высокой степенью защиты IP30 обеспечивает надёжную защиту от физических повреждений и электромагнитных помех. | 194510 | 194510
00-00061405 | Бокс для контроллеров PS-BM-12-2.5A | Rusguard | Бокс для контроллеров ACS-RS-232 – опция. Подключение сканера штрих-кодов к контроллерам ACS-102\105 по интерфейсу RS-232. | Уточняйте у менеджера | Уточняйте у менеджера
00-00087060 | ШНВ-1 | SLT | Шкаф для видеорегистратора предназначен для настенного размещения компонентов системы видеонаблюдения: монитора, видеорегистратора, блока питания, а также другого сетевого и электронного оборудования. Может использоваться в офисах,магазинах, АЗС, складах, школах, детских садах, медицинских учреждениях, дачах, коттеджах, загородных домах и т.д | 16407 | 13948.54
00-00101057 | ШОПС-1 | SLT | Шкаф для охранно-пожарной сигнализации, 11,8 кг, 560*560*200мм, светло-серый, металл 1 мм. Предназначен для размещения в нем приемо-контрольных приборов, блоков питания, приборов пожарной автоматики и другого оборудования охранно-пожарной сигнализации. Материал: металл толщиной 1 мм.; габариты 560*560*200 мм.; вес 11,8 кг. Комплектация: 2 пары ключей, 4 винта М5*12 мм. | Уточняйте у менеджера | Уточняйте у менеджера
00-00122741 | SF-ШПС-1-IP54 | Smartec | Шкаф пожарной автоматики серии ШПС с БП 12В 6А с платой индикации. Металл IP54. Входит в состав ППКиУ Vesta, предназначен для сборки элементов ППКиУ Vesta (набирается пользователем) в единый конструктив. В состав шкафа ШПС входит: Плата индикации монтируется на дверце шкафа (опционно); Выключатель автоматический двухполюсный 10А Шина заземления. Клемная колодка Три ряда для монтажа DIN устройств Модуль питания PS12-6-DIN на 12В 6А Корпус 650х500х220 выполнен из металла; IP54 Место под 2 АКБ до 24В 26Ач | Уточняйте у менеджера | Уточняйте у менеджера
00-00122743 | SF-ШПС-3-IP31 (650х500х220) | Smartec | Шкаф пожарной автоматики серии ШПС с БП 24В 3А и платой индикации. Металл IP31. Входит в состав ППКиУ Vesta, предназначен для сборки элементов ППКиУ Vesta (набирается пользователем) в единый конструктив. В состав шкафа ШПС входит: Плата индикации монтируется на дверце шкафа (опционно); Выключатель автоматический двухполюсный 10А Шина заземления. Клемная колодка Три ряда для монтажа DIN устройств Модуль питания PS24-3-DIN на 24В 3А Корпус 650х500х220 выполнен из металла; IP31 Место под 2 АКБ до 24В 26Ач | Уточняйте у менеджера | Уточняйте у менеджера
00-00122745 | SF-ШПС-3-IP65 | Smartec | Шкаф пожарной автоматики серии ШПС с БП 24В 3А с платой индикации. Металл IP65. Входит в состав ППКиУ Vesta, предназначен для сборки элементов ППКиУ Vesta (набирается пользователем) в единый конструктив. В состав шкафа ШПС входит: Плата индикации монтируется на дверце шкафа (опционно); Выключатель автоматический двухполюсный 10А Шина заземления. Клемная колодка Три ряда для монтажа DIN устройств Модуль питания PS24-3-DIN на 24В 3А Корпус 700х500х210 выполнен из металла; IP54 Место под 2 АКБ до 24В 26Ач | Уточняйте у менеджера | Уточняйте у менеджера
00-00072129 | ST-AC001BX | Smartec | Металлический бокс, установка контроллера ST-NC441, при использовании дополнительной ST-AC001MP установка ST-NC120F, ST-NC240F, ST-NC440F и блоков питания ST-PS103 или ST-PS105. Место под аккумулятор ST-BT107 или ST-BT110. Габариты: 396х309х81 мм | 3800 | 3800
00-00136383 | ST-AC010ML-WT | Smartec | Бокс металлический универсальный с классом защиты IP66 предназначен для монтажа какого-либо оборудования на DIN-рейку. Кроме того, возможен монтаж электронных плат на перфорированную панель с помощью идущих в комплекте пластиковых стоек. Бокс комплектуется муфтами для ввода кабеля и креплением на столб. Бокс может дополняться опциональными обогревателем ST-AC030HD с термостатом ST-AC001TD для расширения температуры эксплуатации от -40 °С. | 6100 | 6100
00-00136384 | ST-AC010MX-WT | Smartec | Бокс металлический универсальный классом защиты IP66 предназначен для монтажа какого-либо оборудования на DIN-рейку. Кроме того, возможен монтаж электронных плат на перфорированную панель с помощью идущих в комплекте пластиковых стоек. Бокс комплектуется муфтами для ввода кабеля и креплением на столб. Бокс может дополняться опциональными обогревателем ST-AC030HD с термостатом ST-AC001TD для расширения температуры эксплуатации от -40 °С. | 7585 | 7585
00-00130215 | ШУВ-SF/0,55/IP31 | Smartec | Шкаф управления трехфазным двигателем вентилятора мощностью до 0,55 кВт (или однофазным до 0,3кВт) с прямым пуском, автоматический выключатель без тепловой защиты, комплектация DEK, IP31 | Уточняйте у менеджера | Уточняйте у менеджера
00-00126632 | TSn 19 6U450WG-T | Tantos | Телекоммуникационный шкаф настенный, предназначен для размещения 19'' оборудования для построения узлов телекоммуникационной инфраструктуры в офисных зданиях и промышленных помещениях. Используется для установки нужного количества оборудования. Высота 6U (юнитов). Ширина 600 мм. Глубина 450 мм. Дверь: стекло. Цвет: серый. | 17950 | 17052.5
00-00126634 | TSn 19 6U450WM-T | Tantos | Телекоммуникационный шкаф настенный, предназначен для размещения 19'' оборудования для построения узлов телекоммуникационной инфраструктуры в офисных зданиях и промышленных помещениях. Используется для установки нужного количества оборудования. Высота 6U (юнитов). Ширина 600 мм. Глубина 450 мм. Дверь: металл. Цвет: серый. | 15900 | 15105
00-00126635 | TSn 19 6U450WP-T | Tantos | Телекоммуникационный шкаф настенный, предназначен для размещения 19'' оборудования для построения узлов телекоммуникационной инфраструктуры в офисных зданиях и промышленных помещениях. Используется для установки нужного количества оборудования. Высота 6U (юнитов). Ширина 600 мм. Глубина 450 мм. Дверь: перфорированный металл. Цвет: серый. | 17100 | 16245
00-00112916 | TF5-KP12-N-54-41-K01-K03 | IEK | TEKFOR Корпус пластиковый ЩРН-П-54 IP41 черная прозрачная дверь (TF5-KP12-N-54-41-K01-K03). Корпус серии TEKFOR IP41 предназначен для установки модульного оборудования. Используется для организации распределительных щитов в жилых, офисных и технических помещениях. Изготовлен из прочного ABS-пластика и поликарбоната, качественные материалы обеспечивают простой монтаж и безопасную эксплуатацию щита. | Уточняйте у менеджера | Уточняйте у менеджера
00-00037085 | TFortis CrossBox-1 | TFortis | Шкаф металлический уличный с оптической кассетой; 395х310х220 мм; Металл 1.5 мм; Замок. Шкаф без подогрева. Идеально подходит для установки PSW. | 15400 | 13860
00-00028798 | TFortis CrossBox-2 | TFortis | Шкаф металлический уличный с оптической кассетой; 500х400х220 мм; Металл 1.5 мм; Замок. Шкаф без подогрева. Идеально подходит для установки PSW-2G-UPS. | 17750 | 15975
00-00047637 | TFortis CrossBox-3 | TFortis | Шкаф металлический уличный навесной для установки коммутаторов TFortis PSW; IP 54; Металл 1 мм; RAL 7032; 600х600х250 мм. Шкаф содержит оптический кросс, DIN-рейку, монтажную панель, адаптированную для установки коммутаторов TFortis PSW. Крепление шкафа к опоре производится с помощью двух кронштейнов TFortis. | 31100 | 27990
00-00126802 | MKM11-N-36-54-Z | IEK | TITAN 3 Корпус металлический ЩРн-36 (540х330х120) IP54 (MKM11-N-36-54-Z) | Уточняйте у менеджера | Уточняйте у менеджера
00-00125049 | MKM14-N-54-31-Z | IEK | Щит распределительный металлический навесной с замком, 54 модуля, кол-во вводов 3шт D=31 мм (снизу), IP31, -60...+40 °C, 540х440х120 мм, цвет серый RAL 7035 | Уточняйте у менеджера | Уточняйте у менеджера
00-00130738 | MKM11-N-54-54-Z | IEK | TITAN 3 Корпус металлический ЩРн-54 (540х440х120мм) IP54 (MKM11-N-54-54-Z) IEK | Уточняйте у менеджера | Уточняйте у менеджера
00-00119602 | TI5-10-N-030-030-015-66 | IEK | Корпус ЩМП TITAN 5 - это новое решение для сборки ответственных щитов автоматизации, обеспечивающее высочайший уровень механической и климатической защиты установленного оборудования. Современное роботизированное производство и уникальная конструкция гарантируют премиальное качество, надежность и долговечность корпусов серии TITAN. | Уточняйте у менеджера | Уточняйте у менеджера
00-00120188 | TI5-10-N-040-030-020-66 | IEK | Корпус ЩМП TITAN 5 - это новое решение для сборки ответственных щитов автоматизации, обеспечивающее высочайший уровень механической и климатической защиты установленного оборудования. Современное роботизированное производство и уникальная конструкция гарантируют премиальное качество, надежность и долговечность корпусов серии TITAN. | Уточняйте у менеджера | Уточняйте у менеджера
00-00126797 | TI5-10-N-060-040-020-66 | IEK | TITAN 5 Корпус металлический ЩМП-60.40.20 УХЛ1 IP66 (TI5-10-N-060-040-020-66) | Уточняйте у менеджера | Уточняйте у менеджера
00-00129769 | TI5-13-N-060-040-020-66 | IEK | TITAN 5 Корпус металлический ЩМП-60.40.20 УХЛ1 IP66 RAL3020 красный (TI5-13-N-060-040-020-66) | Уточняйте у менеджера | Уточняйте у менеджера
00-00117056 | TI5-10-N-070-050-020-66 | IEK | Корпус ЩМП TITAN 5 - это новое решение для сборки ответственных щитов автоматизации, обеспечивающее высочайший уровень механической и климатической защиты установленного оборудования. Современное роботизированное производство и уникальная конструкция гарантируют премиальное качество, надежность и долговечность корпусов серии TITAN. | Уточняйте у менеджера | Уточняйте у менеджера
00-00126798 | TI5-10-N-080-060-020-66 | IEK | TITAN 5 Корпус металлический ЩМП-80.60.20 УХЛ1 IP66 (TI5-10-N-080-060-020-66) | Уточняйте у менеджера | Уточняйте у менеджера
00-00129768 | TI5-13-N-080-060-025-66 | IEK | TITAN 5 Корпус металлический ЩМП-80.60.25 УХЛ1 IP66 RAL3020 красный (TI5-13-N-080-060-025-66) | Уточняйте у менеджера | Уточняйте у менеджера
00-00120492 | TI5-10-N-080-060-030-66 | IEK | Корпус ЩМП TITAN 5 - это новое решение для сборки ответственных щитов автоматизации, обеспечивающее высочайший уровень механической и климатической защиты установленного оборудования. Современное роботизированное производство и уникальная конструкция гарантируют премиальное качество, надежность и долговечность корпусов серии TITAN. | Уточняйте у менеджера | Уточняйте у менеджера
00-00109550 | TI5-50-N-012-54-7035 | IEK | Корпус металлический предназначен для сборки распределительных электрощитов с использованием модульной аппаратуры, для ввода и распределения электроэнергии, а также защиты сетей напряжением 230/400В от токов перегрузки и короткого замыкания. | Уточняйте у менеджера | Уточняйте у менеджера
00-00117083 | MKM32-N-24-31-ZO | IEK | TITAN Корпус металлический предназначен для сборки учетно-распределительных электрощитов с использованием модульной аппаратуры, для ввода электроэнергии, ее учета и распределения, а также защиты сетей напряжением 230/400 В от токов перегрузки и короткого замыкания. | Уточняйте у менеджера | Уточняйте у менеджера
00-00089221 | TFA-246010-GMMM-BK | TLK | Напольный шкаф 19", 24U, стеклянная передняя дверь, боковые цельнометаллические стенки и задняя дверь Ш600хВ1280хГ1000мм, в разобранном виде, черный | Уточняйте у менеджера | Уточняйте у менеджера
00-00083286 | TFA-246010-GMMM-GY | TLK | Напольный шкаф 19", 24U, стеклянная передняя дверь, боковые цельнометаллические стенки и задняя дверь Ш600хВ1280хГ1000мм, в разобранном виде, серый | Уточняйте у менеджера | Уточняйте у менеджера
00-00083279 | TFA-246010-GPPP-BK | TLK | Напольный шкаф 19", 24U, стеклянная передняя дверь, боковые перфорированные стенки и задняя дверь Ш600хВ1280хГ1000мм, в разобранном виде, черный | Уточняйте у менеджера | Уточняйте у менеджера
00-00083278 | TFA-246010-PMPM-BK | TLK | Напольный шкаф 19", 24U, перфорированная дверь, боковые цельнометаллические стенки и задняя дверь Ш600хВ1280хГ1000мм, в разобранном виде, черный | Уточняйте у менеджера | Уточняйте у менеджера
00-00083285 | TFA-246010-PMPM-GY | TLK | Напольный шкаф 19", 24U, перфорированная дверь, боковые цельнометаллические стенки и задняя дверь Ш600хВ1280хГ1000мм, в разобранном виде, серый | Уточняйте у менеджера | Уточняйте у менеджера
00-00083280 | TFA-246010-PPPP-BK | TLK | Напольный шкаф 19", 24U, перфорированная передняя дверь, боковые перфорированные стенки и задняя дверь Ш600хВ1280хГ1000мм, в разобранном виде, черный | Уточняйте у менеджера | Уточняйте у менеджера
00-00053536 | TFA-246080-GMMM-BK | TLK | Напольный шкаф 24U Ш600хГ800мм, дверь стекло, цельнометаллические стенки, черный. | Уточняйте у менеджера | Уточняйте у менеджера
00-00083281 | TFA-246080-GMMM-GY | TLK | Напольный шкаф 19", 24U, стеклянная дверь, боковые цельнометаллические стенки и задняя дверь Ш600хВ1280хГ800мм, в разобранном виде, серый | Уточняйте у менеджера | Уточняйте у менеджера
00-00083283 | TFA-246080-MMMM-BK | TLK | Напольный шкаф 19", 24U, металлические двери и боковые стенки Ш600хВ1280хГ800мм, в разобранном виде, черный | Уточняйте у менеджера | Уточняйте у менеджера
00-00083282 | TFA-246080-MMMM-GY | TLK | Напольный шкаф 19", 24U, металлические двери и боковые стенки Ш600хВ1280хГ800мм, в разобранном виде, серый | Уточняйте у менеджера | Уточняйте у менеджера
00-00083284 | TFA-246080-PMMM-BK | TLK | Напольный шкаф 19", 24U, перфорированная и металлическая двери и боковые стенки Ш600хВ1280хГ800мм, в разобранном виде, черный | Уточняйте у менеджера | Уточняйте у менеджера
00-00102121 | TFA-246080-PMMM-GY | TLK | Напольный шкаф 19", 24U, перфорированная и металлическая двери и боковые стенки Ш600хВ1280хГ800мм, в разобранном виде, серый | Уточняйте у менеджера | Уточняйте у менеджера
00-00083287 | TFA-246080-WMWM-BK | TLK | Напольный шкаф 19", 24U, двухстворчатые перфорированные двери, цельнометаллические боговые стенки, Ш600хВ1280хГ800мм, в разобранном виде, черный | Уточняйте у менеджера | Уточняйте у менеджера
00-00089218 | TFA-248010-PMPM-BK | TLK | Напольный шкаф 19", 24U, перфорированные двери, цельнометаллические стенки Ш800хВ1280хГ1000мм, в разобранном виде, черный | Уточняйте у менеджера | Уточняйте у менеджера
00-00089220 | TFA-248080-GMMM-BK | TLK | Напольный шкаф 19", 24U, стеклянная передняя дверь, боковые цельнометаллические стенки и задняя дверь Ш800хВ1280хГ800мм, в разобранном виде, черный | Уточняйте у менеджера | Уточняйте у менеджера
00-00102122 | TFA-248080-GMMM-GY | TLK | Напольный шкаф 19", 24U, стеклянная передняя дверь, боковые цельнометаллические стенки и задняя дверь Ш800хВ1280хГ800мм, в разобранном виде, серый | Уточняйте у менеджера | Уточняйте у менеджера
00-00089219 | TFA-248080-PMPM-BK | TLK | Напольный шкаф 19", 24U, перфорированные двери, боковые цельнометаллические стенкиШ800хВ1280хГ800мм, в разобранном виде, черный | Уточняйте у менеджера | Уточняйте у менеджера
00-00083316 | TFA-336010-GMMM-BK | TLK | Напольный шкаф 19", 33U, стеклянная дверь, боковые цельнометаллические стенки и задняя дверь Ш600хВ1660хГ1000мм, в разобранном виде, черный | Уточняйте у менеджера | Уточняйте у менеджера
00-00083322 | TFA-336010-GMMM-GY | TLK | Напольный шкаф 19", 33U, стеклянная дверь, боковые цельнометаллические стенки и задняя дверь Ш600хВ1660хГ1000мм, в разобранном виде, серый | Уточняйте у менеджера | Уточняйте у менеджера
00-00083317 | TFA-336010-GPPP-BK | TLK | Напольный шкаф 19", 33U, стеклянная дверь, боковые перфорированные металические стенки и задняя дверь Ш600хВ1660хГ1000мм, в разобранном виде, черный | Уточняйте у менеджера | Уточняйте у менеджера
00-00083323 | TFA-336010-MMMM-GY | TLK | Напольный шкаф 19", 33U, металлическая двери и боковые стенки Ш600хВ1660хГ1000мм, в разобранном виде, серый | Уточняйте у менеджера | Уточняйте у менеджера
00-00083318 | TFA-336010-PMPM-BK | TLK | Напольный шкаф 19", 33U, перфорированная передняя и задняя дверь, боковые металические Ш600хВ1660хГ1000мм, в разобранном виде, черный | Уточняйте у менеджера | Уточняйте у менеджера
00-00083319 | TFA-336010-PPPP-BK | TLK | Напольный шкаф 19", 33U, перфорированная передняя, задняя дверь и боковые стенки Ш600хВ1660хГ1000мм, в разобранном виде, черный | Уточняйте у менеджера | Уточняйте у менеджера
00-00083315 | TFA-336080-GMMM-BK | TLK | Напольный шкаф 19", 33U, стеклянная дверь, боковые цельнометаллические стенки и задняя дверь Ш600хВ1660хГ800мм, в разобранном виде, черный | Уточняйте у менеджера | Уточняйте у менеджера
00-00083320 | TFA-336080-GMMM-GY | TLK | Напольный шкаф 19", 33U, стеклянная дверь, боковые цельнометаллические стенки и задняя дверь Ш600хВ1660хГ800мм, в разобранном виде, серый | Уточняйте у менеджера | Уточняйте у менеджера
00-00083332 | TFA-336080-GPPP-BK | TLK | Напольный шкаф 19", 33U, стеклянная дверь, боковые перфорированые стенки и задняя дверь Ш600хВ1660хГ800мм, в разобранном виде, черный | Уточняйте у менеджера | Уточняйте у менеджера
00-00083321 | TFA-336080-MMMM-GY | TLK | Напольный шкаф 19", 33U, стеклянная дверь, боковые цельнометаллические стенки и задняя дверь Ш600хВ1660хГ800мм, в разобранном виде, серый | Уточняйте у менеджера | Уточняйте у менеджера
00-00102123 | TFA-336080-PMMM-GY | TLK | Напольный шкаф 19", 33U, перфорированная дверь, боковые цельнометаллические стенки и задняя дверь Ш600хВ1660хГ800мм, в разобранном виде, серый | Уточняйте у менеджера | Уточняйте у менеджера
00-00083314 | TFA-336080-PMWM-BK | TLK | Напольный шкаф 19", 33U, передняя одностворчатая задняя двустворчатая перфорированные двери, цельнометаллические стенки Ш600хВ1660хГ800мм, в разобранном виде, черный | Уточняйте у менеджера | Уточняйте у менеджера
00-00083313 | TFA-336080-WMWM-BK | TLK | Напольный шкаф 19", 33U, двухстворчатые перфорированные двери, цельнометаллические стенки Ш600хВ1660хГ800мм, в разобранном виде, черный | Уточняйте у менеджера | Уточняйте у менеджера
00-00083326 | TFA-338010-GMMM-GY | TLK | Напольный шкаф 19", 33U, стеклянная дверь, боковые цельнометаллические стенки и задняя дверь Ш800хВ1660хГ1000мм, в разобранном виде, серый | Уточняйте у менеджера | Уточняйте у менеджера
00-00083329 | TFA-338010-GPPP-BK | TLK | Напольный шкаф 19", 33U, стеклянная дверь, перфорированные боковые стенки и задняя дверь Ш800хВ1660хГ1000мм, в разобранном виде, черный | Уточняйте у менеджера | Уточняйте у менеджера
00-00083328 | TFA-338010-GPPP-GY | TLK | Напольный шкаф 19", 33U, стеклянная дверь, перфорированные боковые стенки и задняя дверь Ш800хВ1660хГ1000мм, в разобранном виде, серый | Уточняйте у менеджера | Уточняйте у менеджера
00-00083333 | TFA-338010-MMMM-BK | TLK | Напольный шкаф 19", 33U, металлические двери и боковые стенки Ш800хВ1660хГ1000мм, в разобранном виде, черный | Уточняйте у менеджера | Уточняйте у менеджера
00-00083327 | TFA-338010-MMMM-GY | TLK | Напольный шкаф 19", 33U, металлические двери и боковые стенки Ш800хВ1660хГ1000мм, в разобранном виде, серый | Уточняйте у менеджера | Уточняйте у менеджера
00-00083330 | TFA-338010-PMPM-BK | TLK | Напольный шкаф 19", 33U, одностворчатые перфорированные двери, одностворчатые цельнометаллические боковые стенки Ш800хВ1660хГ1000мм, в разобранном виде, черный | Уточняйте у менеджера | Уточняйте у менеджера
00-00083331 | TFA-338010-PPPP-BK | TLK | Напольный шкаф 19", 33U, перфорированная дверь, перфорированные боковые стенки и задняя дверь Ш800хВ1660хГ1000мм, в разобранном виде, черный | Уточняйте у менеджера | Уточняйте у менеджера
00-00083325 | TFA-338080-GMMM-GY | TLK | Напольный шкаф 19", 33U, стеклянная дверь, боковые цельнометаллические стенки и задняя дверь Ш800хВ1660хГ800мм, в разобранном виде, серый | Уточняйте у менеджера | Уточняйте у менеджера
00-00083324 | TFA-338080-MMMM-GY | TLK | Напольный шкаф 19", 33U, металлические двери и боковые стенки Ш800хВ1660хГ800мм, в разобранном виде, серый | Уточняйте у менеджера | Уточняйте у менеджера
00-00083365 | TFA-426010-GMMM-BK | TLK | Напольный шкаф 19", 42U, стеклянная дверь, Ш600хВ2060хГ1000мм, в разобранном виде, черный | Уточняйте у менеджера | Уточняйте у менеджера
00-00083364 | TFA-426010-GMMM-GY | TLK | Напольный шкаф 19", 42U, стеклянная дверь, Ш600хВ2060хГ1000мм, в разобранном виде, серый | Уточняйте у менеджера | Уточняйте у менеджера
00-00083382 | TFA-426010-GPPP-BK | TLK | Напольный шкаф 19", 42U, стеклянная дверь, перфорированные стенки и задняя дверь, Ш600хВ2060хГ1000мм, в разобранном виде, черный | Уточняйте у менеджера | Уточняйте у менеджера
00-00083383 | TFA-426010-GPPP-GY | TLK | Напольный шкаф 19", 42U, стеклянная дверь, перфорированные стенки и задняя дверь, Ш600хВ2060хГ1000мм, в разобранном виде, серый | Уточняйте у менеджера | Уточняйте у менеджера
00-00083368 | TFA-426010-MMMM-BK | TLK | Напольный шкаф 19", 42U, металлические двери и стенки, Ш600хВ2060хГ1000мм, в разобранном виде, черный | Уточняйте у менеджера | Уточняйте у менеджера
00-00083367 | TFA-426010-MMMM-GY | TLK | Напольный шкаф 19", 42U, металлическая дверь, Ш600хВ2060хГ1000мм, в разобранном виде, серый | Уточняйте у менеджера | Уточняйте у менеджера
00-00083444 | TFA-426010-PEPE-BK | TLK | Напольный шкаф 19", 42U, перфорированные двухуровневые стенки и перфорированные двери, Ш600хВ2060хГ1000мм, в разобранном виде, черный | Уточняйте у менеджера | Уточняйте у менеджера
00-00102131 | TFA-426010-PHMH-BK | TLK | Напольный шкаф 19", 42U, перфорированная одностворчатая дверь, металлические двухуровневые стенки, металлическая дверь Ш600хВ2060хГ1000мм, в разобранном виде, черный | Уточняйте у менеджера | Уточняйте у менеджера
00-00083405 | TFA-426010-PHPH-BK | TLK | Напольный шкаф 19", 42U, перфорированные одностворчатые двери, металлические двухуровневые стенки, Ш600хВ2060хГ1000мм, в разобранном виде, черный | Уточняйте у менеджера | Уточняйте у менеджера
00-00083373 | TFA-426010-PHWH-BK | TLK | Напольный шкаф 19", 42U, перфорированные одно и двухстворчатые двери, цельнометаллические двухуровневые стенки , Ш600хВ2060хГ1000мм, в разобранном виде, черный | Уточняйте у менеджера | Уточняйте у менеджера
00-00083371 | TFA-426010-PMPM-BK | TLK | Напольный шкаф 19", 42U, перфорированные двери, цельнометаллические стенки, Ш600хВ2060хГ1000мм, в разобранном виде, черный | Уточняйте у менеджера | Уточняйте у менеджера
00-00083412 | TFA-426010-PMPM-GY | TLK | Напольный шкаф 19", 42U, перфорированные одностворчатые двери, металлические стенки, Ш600хВ2060хГ1000мм, в разобранном виде, серый | Уточняйте у менеджера | Уточняйте у менеджера
00-00083369 | TFA-426010-PPPP-BK | TLK | Напольный шкаф 19", 42U, перфорированные стенки и двери, Ш600хВ2060хГ1000мм, в разобранном виде, черный | Уточняйте у менеджера | Уточняйте у менеджера
00-00083370 | TFA-426010-PPPP-GY | TLK | Напольный шкаф 19", 42U, перфорированные стенки и двери, Ш600хВ2060хГ1000мм, в разобранном виде, серый | Уточняйте у менеджера | Уточняйте у менеджера
00-00083366 | TFA-426010-WEWE-BK | TLK | Напольный шкаф 19", 42U, перфорированная двустворчатая дверь, перфорированные двухуровневые стенки Ш600хВ2060хГ1000мм, в разобранном виде, черный | Уточняйте у менеджера | Уточняйте у менеджера
00-00083358 | TFA-426010-WHWH-BK | TLK | Напольный шкаф 19", 42U, двухстворчатые перфорированные двери, двухуровневые стенки Ш600хВ2060хГ1000мм, в разобранном виде, черный | Уточняйте у менеджера | Уточняйте у менеджера
00-00083374 | TFA-426010-WMWM-BK | TLK | Напольный шкаф 19", 42U, перфорированные двухстворчатые двери, металлические стенки, Ш600хВ2060хГ1000мм, в разобранном виде, черный | Уточняйте у менеджера | Уточняйте у менеджера
00-00083359 | TFA-426010-WPWP-BK | TLK | Напольный шкаф 19", 42U, двухстворчатые перфорированные двери, перфорированные стенки Ш600хВ2060хГ1000мм, в разобранном виде, черный | Уточняйте у менеджера | Уточняйте у менеджера
00-00083442 | TFA-426012-PEPE-BK | TLK | Напольный шкаф 19", 42U, перфорированные двухуровневые стенки и перфорированные двери, Ш600хВ2060хГ1200мм, в разобранном виде, черный | Уточняйте у менеджера | Уточняйте у менеджера
00-00083404 | TFA-426012-PHPH-BK | TLK | Напольный шкаф 19", 42U, перфорированные одностворчатые двери, металлические двухуровневые стенки, Ш600хВ2060хГ1200мм, в разобранном виде, черный | Уточняйте у менеджера | Уточняйте у менеджера
00-00089225 | TFA-426012-PHWH-BK | TLK | Напольный шкаф 19", 42U, перфорированные одно и двухстворчатые двери, цельнометаллические двухуровневые стенки, Ш600хВ2060хГ1200мм, в разобранном виде, черный | Уточняйте у менеджера | Уточняйте у менеджера
00-00083356 | TFA-426012-WHWH-BK | TLK | Напольный шкаф 19", 42U, двухстворчатые перфорированные двери, двухуровневые стенки Ш600хВ2060хГ1200мм, в разобранном виде, черный | Уточняйте у менеджера | Уточняйте у менеджера
00-00083355 | TFA-426080-GEWE-BK | TLK | Напольный шкаф 19", 42U, стеклянная дверь, двухуровневые перфорированне стенки и двухстрочатая перфорированная задняя дверь Ш600хВ2060хГ800мм, в разобранном виде, черный | Уточняйте у менеджера | Уточняйте у менеджера
00-00083357 | TFA-426080-GMMM-BK | TLK | Напольный шкаф 19", 42U, стеклянная дверь, боковые цельнометаллические стенки и задняя дверь Ш600хВ2060хГ800мм, в разобранном виде, черный | Уточняйте у менеджера | Уточняйте у менеджера
00-00083363 | TFA-426080-GMMM-GY | TLK | Напольный шкаф 19", 42U, стеклянная дверь, боковые цельнометаллические стенки и задняя дверь Ш600хВ2060хГ800мм, в разобранном виде, серый | Уточняйте у менеджера | Уточняйте у менеджера
00-00089223 | TFA-426080-MMMM-BK | TLK | Напольный шкаф 19", 42U, металлические двери и боковые цельнометаллические стенки Ш600хВ2060хГ800мм, в разобранном виде, черный | Уточняйте у менеджера | Уточняйте у менеджера
00-00083354 | TFA-426080-MMMM-GY | TLK | Напольный шкаф 19", 42U, металлические двери и боковые цельнометаллические стенки Ш600хВ2060хГ800мм, в разобранном виде, серый | Уточняйте у менеджера | Уточняйте у менеджера
00-00083443 | TFA-426080-PEPE-BK | TLK | Напольный шкаф 19", 42U, перфорированные двухуровневые стенки и перфорированные двери, Ш600хВ2060хГ800мм, в разобранном виде, черный | Уточняйте у менеджера | Уточняйте у менеджера
00-00083372 | TFA-426080-PMPM-BK | TLK | Напольный шкаф 19", 42U, перфорированные двери, цельнометаллические стенки, Ш600хВ2060хГ800мм, в разобранном виде, черный | Уточняйте у менеджера | Уточняйте у менеджера
00-00089224 | TFA-426080-PMPM-GY | TLK | Напольный шкаф 19", 42U, перфорированные двери, цельнометаллические стенки, Ш600хВ2060хГ800мм, в разобранном виде, серый | Уточняйте у менеджера | Уточняйте у менеджера
00-00083361 | TFA-426080-WEWE-BK | TLK | Напольный шкаф 19", 42U, двухстворчатые перфорированные двери, двухуровневые перфорированные стенки Ш600хВ2060хГ800мм, в разобранном виде, черный | Уточняйте у менеджера | Уточняйте у менеджера
00-00083394 | TFA-426080-WHWH-BK | TLK | Напольный шкаф 19", 42U, перфорированные двухстворчатые двери, двухуровневые металлические стенки, Ш600хВ2060хГ800мм, в разобранном виде, черный | Уточняйте у менеджера | Уточняйте у менеджера
00-00083362 | TFA-426080-WMWM-BK | TLK | Напольный шкаф 19", 42U, двухстворчатые перфорированные двери, цельнометаллические стенки Ш600хВ2060хГ800мм, в разобранном виде, черный | Уточняйте у менеджера | Уточняйте у менеджера
00-00083360 | TFA-426080-WPWP-BK | TLK | Напольный шкаф 19", 42U, двухстворчатые перфорированные двери, перфорированные стенки Ш600хВ2060хГ800мм, в разобранном виде, черный | Уточняйте у менеджера | Уточняйте у менеджера
00-00083380 | TFA-428010-GEPE-BK | TLK | Напольный шкаф 19", 42U, стеклянная дверь, перфорированные двухуровневые стенки и перфорированная задняя дверь, Ш800хВ2060хГ1000мм, в разобранном виде, черный | Уточняйте у менеджера | Уточняйте у менеджера
00-00089227 | TFA-428010-GHMH-BK | TLK | Напольный шкаф 19", 42U, стеклянная дверь, двухуровневые боковые металлические стенки, Ш800хВ2060хГ1000мм, в разобранном виде, черный | Уточняйте у менеджера | Уточняйте у менеджера
00-00083377 | TFA-428010-GHMH-GY | TLK | Напольный шкаф 19", 42U, стеклянная дверь, Ш800хВ2060хГ1000мм, в разобранном виде, серый | Уточняйте у менеджера | Уточняйте у менеджера
00-00083375 | TFA-428010-GMMM-BK | TLK | Напольный шкаф 19", 42U, стеклянная дверь, Ш800хВ2060хГ1000мм, в разобранном виде, черный | Уточняйте у менеджера | Уточняйте у менеджера
00-00083376 | TFA-428010-GMMM-GY | TLK | Напольный шкаф 19", 42U, стеклянная дверь, Ш800хВ2060хГ1000мм, в разобранном виде, серый | Уточняйте у менеджера | Уточняйте у менеджера
00-00083384 | TFA-428010-GPPP-BK | TLK | Напольный шкаф 19", 42U, стеклянная дверь, перфорированные стенки и задняя дверь, Ш800хВ2060хГ1000мм, в разобранном виде, черный | Уточняйте у менеджера | Уточняйте у менеджера
00-00102125 | TFA-428010-GPWP-BK | TLK | Напольный шкаф 19", 42U, стеклянная дверь, перфорированные двухстворчатые двери, перфорированные стенки, Ш800хВ2060хГ1000мм, в разобранном виде, черный | Уточняйте у менеджера | Уточняйте у менеджера
00-00083378 | TFA-428010-MMMM-BK | TLK | Напольный шкаф 19", 42U, металлическая дверь, Ш800хВ2060хГ1000мм, в разобранном виде, черный | Уточняйте у менеджера | Уточняйте у менеджера
00-00083379 | TFA-428010-MMMM-GY | TLK | Напольный шкаф 19", 42U, металлическая дверь, Ш800хВ2060хГ1000мм, в разобранном виде, серый | Уточняйте у менеджера | Уточняйте у менеджера
00-00102129 | TFA-428010-PEPE-BK | TLK | Напольный шкаф 19", 42U, перфорированные двери, перфорированные двухуровневые стенки, Ш800хВ2060хГ1000мм, в разобранном виде, черный | Уточняйте у менеджера | Уточняйте у менеджера
00-00083411 | TFA-428010-PHPH-BK | TLK | Напольный шкаф 19", 42U, перфорированные одностворчатые двери, металлические двухуровневые стенки, Ш800хВ2060хГ1000мм, в разобранном виде, черный | Уточняйте у менеджера | Уточняйте у менеджера
00-00083406 | TFA-428010-PHPH-GY | TLK | Напольный шкаф 19", 42U, перфорированные одностворчатые двери, металлические двухуровневые стенки, Ш800хВ2060хГ1000мм, в разобранном виде, серый | Уточняйте у менеджера | Уточняйте у менеджера
00-00089226 | TFA-428010-PHWH-BK | TLK | Напольный шкаф 19", 42U, перфорированные одно и двухстворчатые двери, металлические двухуровневые стенки, Ш800хВ2060хГ1000мм, в разобранном виде, черный | Уточняйте у менеджера | Уточняйте у менеджера
00-00083386 | TFA-428010-PMMM-BK | TLK | Напольный шкаф 19", 42U, перфорированная и цельнометаллическая двери, цельнометаллические стенки, Ш800хВ2060хГ1000мм, в разобранном виде, черный | Уточняйте у менеджера | Уточняйте у менеджера
00-00083385 | TFA-428010-PMPM-BK | TLK | Напольный шкаф 19", 42U, перфорированные двери, цельнометаллические стенки, Ш800хВ2060хГ1000мм, в разобранном виде, черный | Уточняйте у менеджера | Уточняйте у менеджера
00-00077709 | TFA-428010-PMWM-BK | TLK | Напольный шкаф 42U 19" Ш800хГ1000мм,перфорированная дверь , цельнометаллические стенки,черный | Уточняйте у менеджера | Уточняйте у менеджера
00-00083381 | TFA-428010-PPPP-BK | TLK | Напольный шкаф 19", 42U, перфорированные стенки и двери, Ш800хВ2060хГ1000мм, в разобранном виде, черный | Уточняйте у менеджера | Уточняйте у менеджера
00-00083395 | TFA-428010-WEWE-BK | TLK | Напольный шкаф 19", 42U, перфорированные двухстворчатые двери, перфорированные двухуровневые стенки, Ш800хВ2060хГ1000мм, в разобранном виде, черный | Уточняйте у менеджера | Уточняйте у менеджера
00-00083397 | TFA-428010-WHWH-BK | TLK | Напольный шкаф 19", 42U, перфорированные двухстворчатые двери, цельнометаллические двухуровневые стенки, Ш800хВ2060хГ1000мм, в разобранном виде, черный | Уточняйте у менеджера | Уточняйте у менеджера
00-00083396 | TFA-428010-WHWH-GY | TLK | Напольный шкаф 19", 42U, перфорированные двухстворчатые двери, цельнометаллические двухуровневые стенки, Ш800хВ2060хГ1000мм, в разобранном виде, серый | Уточняйте у менеджера | Уточняйте у менеджера
00-00083398 | TFA-428010-WMWM-BK | TLK | Напольный шкаф 19", 42U, перфорированные двухстворчатые двери, металлические стенки, Ш800хВ2060хГ1000мм, в разобранном виде, черный | Уточняйте у менеджера | Уточняйте у менеджера
00-00089222 | TFA-428010-WPWP-BK | TLK | Напольный шкаф 19", 42U, двухстворчатые перфорированные двери, перфорированные стенки Ш800хВ2060хГ1000мм, в разобранном виде, черный | Уточняйте у менеджера | Уточняйте у менеджера
00-00102124 | TFA-428010-WPWP-GY | TLK | Напольный шкаф 19", 42U, двухстворчатые перфорированные двери, перфорированные стенки Ш800хВ2060хГ1000мм, в разобранном виде, серый | Уточняйте у менеджера | Уточняйте у менеджера
00-00102130 | TFA-428012-GEPE-BK | TLK | Напольный шкаф 19", 42U, дверь со стеклом, перфорированная дверь, металлические перфорированные двухуровневые стенки, Ш800хВ2060хГ1200мм, в разобранном виде, черный | Уточняйте у менеджера | Уточняйте у менеджера
00-00102128 | TFA-428012-MHMH-GY | TLK | Напольный шкаф 19", 42U, металлические двери, металлические двухуровневые стенки, Ш800хВ2060хГ1200мм, в разобранном виде, серый | Уточняйте у менеджера | Уточняйте у менеджера
00-00083403 | TFA-428012-PEWE-BK | TLK | Напольный шкаф 19", 42U, перфорированные одностворчатые и двухстворчатые двери, металлические перфорированные двухуровневые стенки, Ш800хВ2060хГ1200мм, в разобранном виде, черный | Уточняйте у менеджера | Уточняйте у менеджера
00-00083408 | TFA-428012-PHPH-BK | TLK | Напольный шкаф 19", 42U, перфорированные одностворчатые двери, металлические двухуровневые стенки, Ш800хВ2060хГ1200мм, в разобранном виде, черный | Уточняйте у менеджера | Уточняйте у менеджера
00-00083407 | TFA-428012-PHPH-GY | TLK | Напольный шкаф 19", 42U, перфорированные одностворчатые двери, металлические двухуровневые стенки, Ш800хВ2060хГ1200мм, в разобранном виде, серый | Уточняйте у менеджера | Уточняйте у менеджера
00-00102135 | TFA-428012-PHWH-BK | TLK | Напольный шкаф 19", 42U, перфорированные одно и двухстворчатые двери, металлические двухуровневые стенки, Ш800хВ2060хГ1200мм, в разобранном виде, черный | Уточняйте у менеджера | Уточняйте у менеджера
00-00083402 | TFA-428012-WEWE-BK | TLK | Напольный шкаф 19", 42U, перфорированные двухстворчатые двери, перфорированные двухуровневые стенки, Ш800хВ2060хГ1200мм, в разобранном виде, черный | Уточняйте у менеджера | Уточняйте у менеджера
00-00083410 | TFA-428012-WHWH-BK | TLK | Напольный шкаф 19", 42U, перфорированные двухстворчатые двери, металлические двухуровневые стенки, Ш800хВ2060хГ1200мм, в разобранном виде, черный | Уточняйте у менеджера | Уточняйте у менеджера
00-00083409 | TFA-428012-WHWH-GY | TLK | Напольный шкаф 19", 42U, перфорированные двухстворчатые двери, металлические двухуровневые стенки, Ш800хВ2060хГ1200мм, в разобранном виде, серый | Уточняйте у менеджера | Уточняйте у менеджера
00-00083401 | TFA-428080-GMMM-BK | TLK | Напольный шкаф 19", 42U, стеклянная дверь, боковые цельнометаллические стенки и задняя дверь Ш800хВ2060хГ800мм, в разобранном виде, черный | Уточняйте у менеджера | Уточняйте у менеджера
00-00083400 | TFA-428080-GMMM-GY | TLK | Напольный шкаф 19", 42U, стеклянная дверь, боковые цельнометаллические стенки и задняя дверь Ш800хВ2060хГ800мм, в разобранном виде, серый | Уточняйте у менеджера | Уточняйте у менеджера
00-00083388 | TFA-428080-GMPM-BK | TLK | Напольный шкаф 19", 42U, передняя дверь стекло, задняя дверь перфорированная, цельнометаллические стенки, Ш800хВ2060хГ800мм, в разобранном виде, черный | Уточняйте у менеджера | Уточняйте у менеджера
00-00083387 | TFA-428080-PMPM-BK | TLK | Напольный шкаф 19", 42U, перфорированные двери, цельнометаллические стенки, Ш800хВ2060хГ800мм, в разобранном виде, черный | Уточняйте у менеджера | Уточняйте у менеджера
00-00102126 | TFA-428080-PMPM-GY | TLK | Напольный шкаф 19", 42U, перфорированные двери, цельнометаллические стенки, Ш800хВ2060хГ800мм, в разобранном виде, серый | Уточняйте у менеджера | Уточняйте у менеджера
00-00083390 | TFA-428080-PMWM-BK | TLK | Напольный шкаф 19", 42U, перфорированная одностворчатая передняя дверь, перфорированная двухстворчатая задняя дверь, металлические стенки, Ш800хВ2060хГ800мм, в разобранном виде, черный | Уточняйте у менеджера | Уточняйте у менеджера
00-00083393 | TFA-428080-WHWH-BK | TLK | Напольный шкаф 19", 42U, перфорированные двухстворчатые двери, двухуровневые металлические стенки, Ш800хВ2060хГ800мм, в разобранном виде, черный | Уточняйте у менеджера | Уточняйте у менеджера
00-00102127 | TFA-428080-WMWM-BK | TLK | Напольный шкаф 19", 42U, двехстворчатые перфорированные двери и боковые цельнометаллические стенки Ш800хВ2060хГ800мм, в разобранном виде, черный | Уточняйте у менеджера | Уточняйте у менеджера
00-00083391 | TFA-428080-WPWP-BK | TLK | Напольный шкаф 19", 42U, перфорированные двухстворчатые двери, перфорированные стенки, Ш800хВ2060хГ800мм, в разобранном виде, черный | Уточняйте у менеджера | Уточняйте у менеджера
00-00083399 | TFA-428080-МMMM-GY | TLK | Напольный шкаф 19", 42U, металлические двери и боковые цельнометаллические стенки Ш800хВ2060хГ800мм, в разобранном виде, серый | Уточняйте у менеджера | Уточняйте у менеджера
00-00083434 | TFA-476010-GEPE-BK | TLK | Напольный шкаф 19", 47U, перфорированные двухуровневые стенки и стеклянные и перфорированные двери, Ш600хВ2280хГ1000мм, в разобранном виде, черный | Уточняйте у менеджера | Уточняйте у менеджера
00-00083414 | TFA-476010-GHMH-BK | TLK | Напольный шкаф 19", 47U, стеклянная дверь, двухуровневые боковые металлические стенки, Ш600хВ2280хГ1000мм, в разобранном виде, черный | Уточняйте у менеджера | Уточняйте у менеджера
00-00083413 | TFA-476010-GHMH-GY | TLK | Напольный шкаф 19", 47U, стеклянная дверь, двухуровневые боковые металлические стенки, Ш600хВ2280хГ1000мм, в разобранном виде,серый | Уточняйте у менеджера | Уточняйте у менеджера
00-00083422 | TFA-476010-MHMH-BK | TLK | Напольный шкаф 19", 47U, металлическая дверь, двойные боковые стенки, Ш600хВ2280хГ1000мм, в разобранном виде, черный | Уточняйте у менеджера | Уточняйте у менеджера
00-00083426 | TFA-476010-MHMH-GY | TLK | Напольный шкаф 19", 47U, металлическая дверь, двойные боковые стенки, Ш600хВ2280хГ1000мм, в разобранном виде, серый | Уточняйте у менеджера | Уточняйте у менеджера
00-00083424 | TFA-476010-PEPE-BK | TLK | Напольный шкаф 19", 47U, перфорированные двухуровневые стенки и перфорированные двери, Ш600хВ2280хГ1000мм, в разобранном виде, черный | Уточняйте у менеджера | Уточняйте у менеджера
00-00083427 | TFA-476010-PEPE-GY | TLK | Напольный шкаф 19", 47U, перфорированные двухуровневые стенки и перфорированные двери, Ш600хВ2280хГ1000мм, в разобранном виде, серый | Уточняйте у менеджера | Уточняйте у менеджера
00-00089231 | TFA-476010-PHMH-BK | TLK | Напольный шкаф 19", 47U, перфорированная передняя дверь, двойные цельнометаллические стенки, металлическая задняя дверь, Ш600хВ2280хГ1000мм, в разобранном виде, черный | Уточняйте у менеджера | Уточняйте у менеджера
00-00083423 | TFA-476010-PHPH-BK | TLK | Напольный шкаф 19", 47U, перфорированные двери, двойные цельнометаллические стенки, Ш600хВ2280хГ1000мм, в разобранном виде, черный | Уточняйте у менеджера | Уточняйте у менеджера
00-00083428 | TFA-476010-PHPH-GY | TLK | Напольный шкаф 19", 47U, перфорированные двери, двойные цельнометаллические стенки, Ш600хВ2280хГ1000мм, в разобранном виде, серый | Уточняйте у менеджера | Уточняйте у менеджера
00-00083431 | TFA-476010-PHWH-BK | TLK | Напольный шкаф 19", 47U, перфорированные двери, двойные цельнометаллические стенки, задняя двухстворчатая перфорированная дверь Ш600хВ2280хГ1000мм, в разобранном виде, черный | Уточняйте у менеджера | Уточняйте у менеджера
00-00083430 | TFA-476010-PHWH-GY | TLK | Напольный шкаф 19", 47U, перфорированные двери, двойные цельнометаллические стенки, задняя двухстворчатая перфорированная дверь Ш600хВ2280хГ1000мм, в разобранном виде, серый | Уточняйте у менеджера | Уточняйте у менеджера
00-00083425 | TFA-476010-WHWH-BK | TLK | Напольный шкаф 19", 47U, перфорированные двухстворчатые двери, металлические двойные стенки, Ш600хВ2280хГ1000мм, в разобранном виде, черный | Уточняйте у менеджера | Уточняйте у менеджера
00-00083429 | TFA-476010-WHWH-GY | TLK | Напольный шкаф 19", 47U, перфорированные двухстворчатые двери, металлические двойные стенки, Ш600хВ2280хГ1000мм, в разобранном виде, серый | Уточняйте у менеджера | Уточняйте у менеджера
00-00083440 | TFA-476012-PHPH-BK | TLK | Напольный шкаф 19", 47U, перфорированные двери, двойные цельнометаллические стенки, Ш600хВ2280хГ1200мм, в разобранном виде, черный | Уточняйте у менеджера | Уточняйте у менеджера
00-00089230 | TFA-476012-PHWH-BK | TLK | Напольный шкаф 19", 47U, перфорированные одно и двухстворчатые двери, цельнометаллические двухуровневые стенки, Ш600хВ2060хГ1200мм, в разобранном виде, черный | Уточняйте у менеджера | Уточняйте у менеджера
00-00083433 | TFA-476012-WHWH-BK | TLK | Напольный шкаф 19", 47U, перфорированные двухстворчатые двери, металлические двухуровневые стенки, Ш600хВ2280хГ1200мм, в разобранном виде, черный | Уточняйте у менеджера | Уточняйте у менеджера
00-00083436 | TFA-476080-GHMH-BK | TLK | Напольный шкаф 19", 47U, дверь со вставкой из стекла, двойные боковые стенки, Ш600хВ2280хГ800мм, в разобранном виде, черный | Уточняйте у менеджера | Уточняйте у менеджера
00-00083441 | TFA-476080-GHMH-GY | TLK | Напольный шкаф 19", 47U, дверь со вставкой из стекла, двойные боковые стенки, Ш600хВ2280хГ800мм, в разобранном виде, серый | Уточняйте у менеджера | Уточняйте у менеджера
00-00083435 | TFA-476080-MHMH-GY | TLK | Напольный шкаф 19", 47U, металлическая дверь, двойные боковые стенки, Ш600хВ2280хГ800мм, в разобранном виде, серый | Уточняйте у менеджера | Уточняйте у менеджера
00-00102136 | TFA-476080-PHPH-GY | TLK | Напольный шкаф 19", 47U, перфорированные двери, двойные боковые стенки, Ш600хВ2280хГ800мм, в разобранном виде, серый | Уточняйте у менеджера | Уточняйте у менеджера
00-00083419 | TFA-478010-GEWE-BK | TLK | Напольный шкаф 19", 47U, дверь со стеклом и перфорированная двухстворчатая дверь, перфорированные двухуровневые стенки, Ш800хВ2280хГ1000мм, в разобранном виде, черный | Уточняйте у менеджера | Уточняйте у менеджера
00-00083417 | TFA-478010-GHMH-BK | TLK | Напольный шкаф 19", 47U, стеклянная дверь, двухуровневые боковые металлические стенки, Ш800хВ2280хГ1000мм, в разобранном виде, черный | Уточняйте у менеджера | Уточняйте у менеджера
00-00083415 | TFA-478010-GHMH-GY | TLK | Напольный шкаф 19", 47U, стеклянная дверь, двухуровневые боковые металлические стенки, Ш800хВ2280хГ1000мм, в разобранном виде, серый | Уточняйте у менеджера | Уточняйте у менеджера
00-00083432 | TFA-478010-PEPE-BK | TLK | Напольный шкаф 19", 47U, перфорированные двери, перфорированные двухуровневые стенки, Ш800хВ2280хГ1000мм, в разобранном виде, черный | Уточняйте у менеджера | Уточняйте у менеджера
00-00083439 | TFA-478010-PHPH-BK | TLK | Напольный шкаф 19", 47U, перфорированные двери, глухие двухуровневые стенки, Ш800хВ2280хГ1000мм, в разобранном виде, черный | Уточняйте у менеджера | Уточняйте у менеджера
00-00102137 | TFA-478010-PHPH-GY | TLK | Напольный шкаф 19", 47U, перфорированные двери, глухие двухуровневые стенки, Ш800хВ2280хГ1000мм, в разобранном виде, серый | Уточняйте у менеджера | Уточняйте у менеджера
00-00089229 | TFA-478010-PHWH-BK | TLK | Напольный шкаф 19", 47U, перфор дверь и перфор двухстворчатая дверь, цельнометаллические двухуровневые стенки, Ш800хВ2280хГ1000мм, в разобранном виде, черный | Уточняйте у менеджера | Уточняйте у менеджера
00-00083418 | TFA-478010-WEWE-BK | TLK | Напольный шкаф 19", 47U, перфорированные двухстворчатые двери, перфорированные двухуровневые стенки, Ш800хВ2280хГ1000мм, в разобранном виде, черный | Уточняйте у менеджера | Уточняйте у менеджера
00-00089228 | TFA-478010-WHWH-BK | TLK | Напольный шкаф 19", 47U, перфорированные двухстворчатые двери, цельнометаллические двухуровневые стенки, Ш800хВ2280хГ1000мм, в разобранном виде, черный | Уточняйте у менеджера | Уточняйте у менеджера
00-00083416 | TFA-478012-GHMH-BK | TLK | Напольный шкаф 19", 47U, стеклянная дверь, двухуровневые боковые металлические стенки, Ш800хВ2280хГ1200мм, в разобранном виде, черный | Уточняйте у менеджера | Уточняйте у менеджера
00-00083438 | TFA-478012-PHWH-BK | TLK | Напольный шкаф 19", 47U, перфорированные одно и двухстворчатые двери, металлические двухуровневые стенки, Ш800хВ2280хГ1200мм, в разобранном виде, черный | Уточняйте у менеджера | Уточняйте у менеджера
00-00083420 | TFA-478012-WHWH-BK | TLK | Напольный шкаф 19", 47U, перфорированные двухстворчатые двери, металлические двухуровневые стенки, Ш800хВ2280хГ1200мм, в разобранном виде, черный | Уточняйте у менеджера | Уточняйте у менеджера
00-00083421 | TFA-478012-WHWH-GY | TLK | Напольный шкаф 19", 47U, перфорированные двухстворчатые двери, металлические двухуровневые стенки, Ш800хВ2280хГ1200мм, в разобранном виде, серый | Уточняйте у менеджера | Уточняйте у менеджера
00-00083389 | TFA-478080-GHMH-BK | TLK | Напольный шкаф 19", 47U, передняя дверь стекло, задняя дверь металл, цельнометаллические двухуровневые стенки, Ш800хВ2285хГ800мм, в разобранном виде, черный | Уточняйте у менеджера | Уточняйте у менеджера
00-00102133 | TFA-478080-GHMH-GY | TLK | Напольный шкаф 19", 47U, передняя дверь стекло, задняя дверь металл, цельнометаллические двухуровневые стенки, Ш800хВ2285хГ800мм, в разобранном виде, серый | Уточняйте у менеджера | Уточняйте у менеджера
00-00102132 | TFA-478080-GHPH-BK | TLK | Напольный шкаф 19", 47U, передняя дверь стекло, задняя дверь перфорированная, цельнометаллические двухуровневые стенки, Ш800хВ2285хГ800мм, в разобранном виде, черный | Уточняйте у менеджера | Уточняйте у менеджера
00-00102134 | TFA-478080-PHWH-BK | TLK | Напольный шкаф 19", 47U, перфор дверь и перфор двухстворчатая дверь, цельнометаллические двухуровневые стенки, Ш800хВ2285хГ800мм, в разобранном виде, черный | Уточняйте у менеджера | Уточняйте у менеджера
00-00020753 | TFE-246010-XXXX-BK | TLK | Серверный шкаф (каркас) 19", 24U, без дверей и стенок, Ш600хВ1309хГ1000мм, в разобранном виде, черный | Уточняйте у менеджера | Уточняйте у менеджера
00-00032167 | TFE-336010-XXXX-BK | TLK | Серверный шкаф (каркас) 19", 33U, без дверей и стенок, Ш600хВ1701хГ1000мм, в разобранном виде, черный | Уточняйте у менеджера | Уточняйте у менеджера
00-00029043 | TFE-338010-XXXX-BK | TLK | Серверный шкаф (каркас) 19", 33U, без дверей и стенок, Ш800хВ1701хГ1000мм, в разобранном виде, черный | Уточняйте у менеджера | Уточняйте у менеджера
00-00083574 | TFE-426010-BMPM-BK | TLK | Серверный шкаф 19", 42U, перфорированные двери с ребром жесткости, цельнометалические стенки, Ш600хВ2101хГ1000мм, в разобранном виде, черный | Уточняйте у менеджера | Уточняйте у менеджера
00-00023834 | TFE-426010-XXXX-BK | TLK | Серверный шкаф (каркас) 19", 42U, без дверей и стенок, Ш600хВ2101хГ1000мм, в разобранном виде, черный | Уточняйте у менеджера | Уточняйте у менеджера
00-00032374 | TFE-428010-PMPM-BK | TLK | Серверный шкаф 19", 42U, перфорированные двери, цельнометалические стенки, Ш800хВ2101хГ1000мм, в разобранном виде, черный | Уточняйте у менеджера | Уточняйте у менеджера
00-00032377 | TFE-428010-XXXX-BK | TLK | Серверный шкаф (каркас) 19", 42U, без дверей и стенок, Ш800хВ2101хГ1000мм, в разобранном виде, черный | Уточняйте у менеджера | Уточняйте у менеджера
00-00032360 | TFE-476010-XXXX-BK | TLK | Серверный шкаф (каркас) 19", 47U, без дверей и стенок, Ш600хВ2323хГ1000мм, в разобранном виде, черный | Уточняйте у менеджера | Уточняйте у менеджера
00-00032364 | TFE-478010-XXXX-BK | TLK | Серверный шкаф (каркас) 19", 47U, без дверей и стенок, Ш800хВ2323хГ1000мм, в разобранном виде, черный | Уточняйте у менеджера | Уточняйте у менеджера
00-00089198 | TFI-186010-PMMM-R-GY | TLK | Напольный шкаф серии Lite II 19", 18U, перфорированная дверь, цельнометаллические стенки и задняя дверь, Ш600хВ974хГ1000мм, в разобранном виде, серый | Уточняйте у менеджера | Уточняйте у менеджера
00-00032044 | TFI-186060-GMMM-GY | TLK | Напольный шкаф серии Lite 19", 18U, стеклянная дверь, Ш600хВ900хГ600мм, в разобранном виде, серый | Уточняйте у менеджера | Уточняйте у менеджера
00-00078914 | TFI-186060-GMMM-R-GY | TLK | Напольный шкаф серии Lite II 19", 18U, стеклянная дверь, цельнометаллические стенки и задняя дверь, Ш600хВ974хГ600мм, в разобранном виде, серый | Уточняйте у менеджера | Уточняйте у менеджера
00-00083063 | TFI-186060-MMMM-R-GY | TLK | Напольный шкаф серии Lite II 19", 18U, металлическая передняя и задняя дверь, цельнометаллические стенки, Ш600хВ974хГ600мм, в разобранном виде, серый | Уточняйте у менеджера | Уточняйте у менеджера
00-00089197 | TFI-186060-PMMM-R-BK | TLK | Напольный шкаф серии Lite II 19", 18U, перфорированная дверь, цельнометаллические стенки и задняя дверь, Ш600хВ974хГ600мм, в разобранном виде, черный | Уточняйте у менеджера | Уточняйте у менеджера
00-00083065 | TFI-186060-PMMM-R-GY | TLK | Напольный шкаф серии Lite II 19", 18U, перфорированная дверь, цельнометаллические стенки и задняя дверь, Ш600хВ974хГ600мм, в разобранном виде, серый | Уточняйте у менеджера | Уточняйте у менеджера
00-00031770 | TFI-186080-GMMM-GY | TLK | Напольный шкаф серии Lite 19", 18U, стеклянная дверь, Ш600хВ900хГ800мм, в разобранном виде, серый | Уточняйте у менеджера | Уточняйте у менеджера
00-00083064 | TFI-186080-GMMM-R-GY | TLK | Напольный шкаф серии Lite II 19", 18U, стеклянная дверь, цельнометаллические стенки и задняя дверь, Ш600хВ974хГ800мм, в разобранном виде, серый | Уточняйте у менеджера | Уточняйте у менеджера
00-00102094 | TFI-186080-MMMM-R-GY | TLK | Напольный шкаф серии Lite II 19", 18U, металлическая передняя и задняя дверь, цельнометаллические стенки, Ш600хВ974хГ800мм, в разобранном виде, серый | Уточняйте у менеджера | Уточняйте у менеджера
00-00083066 | TFI-186080-PMMM-R-GY | TLK | Напольный шкаф серии Lite II 19", 18U, перфорированная дверь, цельнометаллические стенки и задняя дверь, Ш600хВ974хГ800мм, в разобранном виде, серый | Уточняйте у менеджера | Уточняйте у менеджера
00-00102095 | TFI-186080-PMPM-R-BK | TLK | Напольный шкаф серии Lite II 19", 18U, перфорированные двери, цельнометаллические стенки, Ш600хВ974хГ800мм, в разобранном виде, черный | Уточняйте у менеджера | Уточняйте у менеджера
00-00083067 | TFI-186080-PMPM-R-GY | TLK | Напольный шкаф серии Lite II 19", 18U, перфорированные двери, цельнометаллические стенки, Ш600хВ974хГ800мм, в разобранном виде, серый | Уточняйте у менеджера | Уточняйте у менеджера
00-00029944 | TFI-246060-GMMM-GY | TLK | Напольный шкаф серии Lite 19", 24U, стеклянная дверь, Ш600хВ1167хГ600мм, в разобранном виде, серый | Уточняйте у менеджера | Уточняйте у менеджера
00-00069840 | TFI-246060-GMMM-R-GY | TLK | Напольный шкаф 24U 19" Ш600хГ600мм, стеклянная дверь, серый | Уточняйте у менеджера | Уточняйте у менеджера
00-00083080 | TFI-246060-MMMM-R-GY | TLK | Напольный шкаф серии Lite II 19", 24U, цельнометаллические стенки и двери, Ш600хВ1241хГ600мм, в разобранном виде, серый | Уточняйте у менеджера | Уточняйте у менеджера
00-00083079 | TFI-246060-PMMM-R-GY | TLK | Напольный шкаф серии Lite II 19", 24U, перфорированная дверь, цельнометаллические стенки и задняя дверь, Ш600хВ1241хГ600мм, в разобранном виде, серый | Уточняйте у менеджера | Уточняйте у менеджера
00-00032045 | TFI-246080-GMMM-GY | TLK | Напольный шкаф серии Lite 19", 24U, стеклянная дверь, Ш600хВ1167хГ800мм, в разобранном виде, серый | Уточняйте у менеджера | Уточняйте у менеджера
00-00083078 | TFI-246080-GMMM-R-BK | TLK | Напольный шкаф серии Lite II 19", 24U, стеклянная дверь, цельнометаллические стенки и задняя дверь, Ш600хВ1241хГ800мм, в разобранном виде, черный RAL9005 | Уточняйте у менеджера | Уточняйте у менеджера
00-00072124 | TFI-246080-GMMM-R-GY | TLK | Напольный шкаф 24U 19" Ш600хГ800мм, стеклянная дверь, серый | Уточняйте у менеджера | Уточняйте у менеджера
00-00102097 | TFI-246080-MMMM-R-GY | TLK | Напольный шкаф серии Lite II 19", 24U, цельнометаллические стенки и двери, Ш600хВ1241хГ800мм, в разобранном виде, серый RAL7035 | Уточняйте у менеджера | Уточняйте у менеджера
00-00083082 | TFI-246080-PMMM-R-BK | TLK | Напольный шкаф серии Lite II 19", 24U, перфорированная дверь, цельнометаллические стенки и задняя дверь, Ш600хВ1241хГ800мм, в разобранном виде, черный RAL9005 | Уточняйте у менеджера | Уточняйте у менеджера
00-00083081 | TFI-246080-PMMM-R-GY | TLK | Напольный шкаф серии Lite II 19", 24U, перфорированная дверь, цельнометаллические стенки и задняя дверь, Ш600хВ1241хГ800мм, в разобранном виде, серый RAL7035 | Уточняйте у менеджера | Уточняйте у менеджера
00-00102096 | TFI-248080-GMMM-R-GY | TLK | Напольный шкаф серии Lite II 19", 24U, стеклянная дверь, цельнометаллические стенки и задняя дверь, Ш800хВ1241хГ800мм, в разобранном виде, серый RAL7035 | Уточняйте у менеджера | Уточняйте у менеджера
00-00083092 | TFI-336010-GHMH-R-GY | TLK | Напольный шкаф серии Lite II 19", 33U, стеклянная дверь, цельнометаллические двухуровневые стенки и задняя дверь, Ш600хВ1641хГ1000мм, в разобранном виде, серый | Уточняйте у менеджера | Уточняйте у менеджера
00-00102098 | TFI-336010-PHPH-R-GY | TLK | Напольный шкаф серии Lite II 19", 33U, перфорированные двери, цельнометаллические двухуровневые стенки, Ш600хВ1641хГ1000мм, в разобранном виде, серый | Уточняйте у менеджера | Уточняйте у менеджера
00-00072114 | TFI-336060-GHMH-R-GY | TLK | Напольный шкаф 33U 19" Ш600хГ600мм, стеклянная дверь, серый | Уточняйте у менеджера | Уточняйте у менеджера
00-00030409 | TFI-336060-GMMM-GY | TLK | Напольный шкаф серии Lite 19", 33U, стеклянная дверь, Ш600хВ1567хГ600мм, в разобранном виде, серый | Уточняйте у менеджера | Уточняйте у менеджера
00-00083090 | TFI-336060-MHMH-R-GY | TLK | Напольный шкаф серии Lite II 19", 33U, металлические двери, цельнометаллические двухуровневые стенки, Ш600х1641хГ600мм, в разобранном виде, серый | Уточняйте у менеджера | Уточняйте у менеджера
00-00083094 | TFI-336060-PHPH-R-GY | TLK | Напольный шкаф серии Lite II 19", 33U, перфорированные двери, цельнометаллические двухуровневые стенки, Ш600хВ1641хГ600мм, в разобранном виде, серый | Уточняйте у менеджера | Уточняйте у менеджера
00-00072123 | TFI-336080-GHMH-R-GY | TLK | Напольный шкаф 33U 19" Ш600хГ800мм, стеклянная дверь, серый | Уточняйте у менеджера | Уточняйте у менеджера
00-00032046 | TFI-336080-GMMM-GY | TLK | Напольный шкаф серии Lite 19", 33U, стеклянная дверь, Ш600хВ1567хГ800мм, в разобранном виде, серый | Уточняйте у менеджера | Уточняйте у менеджера
00-00102099 | TFI-336080-PHPH-R-BK | TLK | Напольный шкаф серии Lite II 19", 33U, перфорированные двери, цельнометаллические двухуровневые стенки, Ш600хВ1641хГ800мм, в разобранном виде, черный | Уточняйте у менеджера | Уточняйте у менеджера
00-00083093 | TFI-336080-PHPH-R-GY | TLK | Напольный шкаф серии Lite II 19", 33U, перфорированные двери, цельнометаллические двухуровневые стенки, Ш600хВ1641хГ800мм, в разобранном виде, серый | Уточняйте у менеджера | Уточняйте у менеджера
00-00083097 | TFI-338010-GHMH-R-GY | TLK | Напольный шкаф серии Lite II 19", 33U, стеклянная передняя и металлическая задняя двери с ручкой и замком, боковые двухуровневые цельнометаллические панели, оснащены замками, Ш800хВ1642хГ1000мм, в разобранном виде, серый RAL7035 | Уточняйте у менеджера | Уточняйте у менеджера
00-00083096 | TFI-338010-PHPH-R-BK | TLK | Напольный шкаф серии Lite II 19", 33U, перфорированные передняя и задняя двери с ручкой и замком, боковые двухуровневые цельнометаллические панели, оснащены замками, Ш800хВ1642хГ1000мм, в разобранном виде, черный RAL9005 | Уточняйте у менеджера | Уточняйте у менеджера
00-00083095 | TFI-338010-PHPH-R-GY | TLK | Напольный шкаф серии Lite II 19", 33U, перфорированные передняя и задняя двери с ручкой и замком, боковые двухуровневые цельнометаллические панели, оснащены замками, Ш800хВ1642хГ1000мм, в разобранном виде, серый RAL7035 | Уточняйте у менеджера | Уточняйте у менеджера
00-00083098 | TFI-338080-GHMH-R-GY | TLK | Напольный шкаф серии Lite II 19", 33U, стеклянная передняя и металлическая задняя двери с ручкой и замком, боковые двухуровневые цельнометаллические панели, оснащены замками, Ш800хВ1642хГ800мм, в разобранном виде, серый RAL7035 | Уточняйте у менеджера | Уточняйте у менеджера
00-00083119 | TFI-426010-GHMH-R-BK | TLK | Напольный шкаф серии Lite II 19", 42U, стеклянная дверь, цельнометаллические двухуровневые стенки и задняя дверь, Ш600хВ2042хГ1000мм, в разобранном виде, черный | Уточняйте у менеджера | Уточняйте у менеджера
00-00083118 | TFI-426010-GHMH-R-GY | TLK | Напольный шкаф серии Lite II 19", 42U, стеклянная дверь, цельнометаллические двухуровневые стенки и задняя дверь, Ш600хВ2042хГ1000мм, в разобранном виде, серый | Уточняйте у менеджера | Уточняйте у менеджера
00-00089201 | TFI-426010-PHMH-R-GY | TLK | Напольный шкаф серии Lite II 19", 42U, перфорированная дверь, цельнометаллические двухуровневые стенки и задняя дверь, Ш600хВ2042хГ1000мм, в разобранном виде, серый RAL7035 | Уточняйте у менеджера | Уточняйте у менеджера
00-00083131 | TFI-426010-PHPH-R-BK | TLK | Напольный шкаф серии Lite II 19", 42U, перфорированные передняя и задняя двери с ручкой и замком, боковые двухуровневые цельнометаллические панели, оснащены замками, Ш600хВ2042хГ1000мм, в разобранном виде, черный RAL9005 | Уточняйте у менеджера | Уточняйте у менеджера
00-00083132 | TFI-426010-PHPH-R-GY | TLK | Напольный шкаф серии Lite II 19", 42U, перфорированные передняя и задняя двери с ручкой и замком, боковые двухуровневые цельнометаллические панели, оснащены замками, Ш600хВ2042хГ1000мм, в разобранном виде, серый RAL7035 | Уточняйте у менеджера | Уточняйте у менеджера
00-00083122 | TFI-426060-GHMH-R-GY | TLK | Напольный шкаф серии Lite II 19", 42U, стеклянная дверь, цельнометаллические двухуровневые стенки и задняя дверь, Ш600хВ2042хГ600мм, в разобранном виде, серый RAL7035 | Уточняйте у менеджера | Уточняйте у менеджера
00-00030312 | TFI-426060-GMMM-GY | TLK | Напольный шкаф серии Lite 19", 42U, стеклянная дверь, Ш600хВ1967хГ600мм, в разобранном виде, серый | Уточняйте у менеджера | Уточняйте у менеджера
00-00089200 | TFI-426060-MHMH-R-GY | TLK | Напольный шкаф серии Lite II 19", 42U, металлическая передняя и задняя дверь, боковые двухуровневые цельнометаллические панели, оснащены замками, Ш600хВ2042хГ600мм, в разобранном виде, серый RAL7035 | Уточняйте у менеджера | Уточняйте у менеджера
00-00102100 | TFI-426060-PHMH-R-GY | TLK | Напольный шкаф серии Lite II 19", 42U, перфорированная передняя дверь, боковые двухуровневые цельнометаллические панели и задняя дверь Ш600хВ2042хГ600мм, в разобранном виде, серый RAL7035 | Уточняйте у менеджера | Уточняйте у менеджера
00-00083133 | TFI-426060-PHPH-R-GY | TLK | Напольный шкаф серии Lite II 19", 42U, перфорированные передняя и задняя двери с ручкой и замком, боковые двухуровневые цельнометаллические панели, оснащены замками, Ш600хВ2042хГ600мм, в разобранном виде, серый RAL7035 | Уточняйте у менеджера | Уточняйте у менеджера
00-00083121 | TFI-426080-GHMH-R-BK | TLK | Напольный шкаф серии Lite II 19", 42U, стеклянная дверь, цельнометаллические двухуровневые стенки и задняя дверь, Ш600хВ2042хГ800мм, в разобранном виде, черный RAL9005 | Уточняйте у менеджера | Уточняйте у менеджера
00-00062091 | TFI-426080-GHMH-R-GY | TLK | Напольный шкаф серии Lite II 19", 42U, стеклянная дверь, цельнометаллические двухуровневые стенки и задняя дверь, Ш600хВ2042хГ800мм, в разобранном виде, серый RAL7035 | Уточняйте у менеджера | Уточняйте у менеджера
00-00030389 | TFI-426080-GMMM-GY | TLK | Напольный шкаф серии Lite 19", 42U, стеклянная дверь, Ш600хВ1967хГ800мм, в разобранном виде, серый | Уточняйте у менеджера | Уточняйте у менеджера
00-00083128 | TFI-426080-MHMH-R-BK | TLK | Напольный шкаф серии Lite II 19", 42U, металлическая передняя и задняя дверь, цельнометаллические двухуровневые стенки, Ш600хВ2042хГ800мм, в разобранном виде, черный RAL9005 | Уточняйте у менеджера | Уточняйте у менеджера
00-00083125 | TFI-426080-MHMH-R-GY | TLK | Напольный шкаф серии Lite II 19", 42U, металлическая передняя и задняя дверь, цельнометаллические двухуровневые стенки, Ш600хВ2042хГ800мм, в разобранном виде, серый RAL7035 | Уточняйте у менеджера | Уточняйте у менеджера
00-00083136 | TFI-426080-PHMH-R-BK | TLK | Напольный шкаф серии Lite II 19", 42U, перфорированная дверь, цельнометаллические двухуровневые стенки и задняя дверь, Ш600хВ2042хГ800мм, в разобранном виде, черный RAL9005 | Уточняйте у менеджера | Уточняйте у менеджера
00-00062099 | TFI-426080-PHMH-R-GY | TLK | Напольный шкаф серии Lite II 19", 42U, перфорированная дверь, цельнометаллические двухуровневые стенки и задняя дверь, Ш600хВ2042хГ800мм, в разобранном виде, серый RAL7035 | Уточняйте у менеджера | Уточняйте у менеджера
00-00083138 | TFI-426080-PHPH-R-GY | TLK | Напольный шкаф серии Lite II 19", 42U, перфорированные двери, цельнометаллические двухуровневые стенки, Ш600хВ2042хГ800мм, в разобранном виде, серый RAL7035 | Уточняйте у менеджера | Уточняйте у менеджера
00-00083127 | TFI-428010-GHMH-R-BK | TLK | Напольный шкаф серии Lite II 19", 42U, стеклянная дверь, цельнометаллические двухуровневые стенки и задняя дверь, Ш800хВ2042хГ1000мм, в разобранном виде, черный RAL9005 | Уточняйте у менеджера | Уточняйте у менеджера
00-00083124 | TFI-428010-GHMH-R-GY | TLK | Напольный шкаф серии Lite II 19", 42U, стеклянная дверь, цельнометаллические двухуровневые стенки и задняя дверь, Ш800хВ2042хГ1000мм, в разобранном виде, серый RAL7035 | Уточняйте у менеджера | Уточняйте у менеджера
00-00089199 | TFI-428010-GHPH-R-GY | TLK | Напольный шкаф серии Lite II 19", 42U, стеклянная дверь, цельнометаллические двухуровневые стенки и задняя перфорированная дверь, Ш800хВ2042хГ1000мм, в разобранном виде, серый RAL7035 | Уточняйте у менеджера | Уточняйте у менеджера
00-00102101 | TFI-428010-MHMH-R-GY | TLK | Напольный шкаф серии Lite II 19", 42U, металлические передняя и задняя двери с ручкой и замком, боковые двухуровневые цельнометаллические панели, оснащены замками, Ш800хВ2042хГ1000мм, в разобранном виде, серый RAL7035 | Уточняйте у менеджера | Уточняйте у менеджера
00-00083129 | TFI-428010-PHPH-R-BK | TLK | Напольный шкаф серии Lite II 19", 42U, перфорированные передняя и задняя двери с ручкой и замком, боковые двухуровневые цельнометаллические панели, оснащены замками, Ш800хВ2042хГ1000мм, в разобранном виде, черный RAL9005 | Уточняйте у менеджера | Уточняйте у менеджера
00-00083130 | TFI-428010-PHPH-R-GY | TLK | Напольный шкаф серии Lite II 19", 42U, перфорированные передняя и задняя двери с ручкой и замком, боковые двухуровневые цельнометаллические панели, оснащены замками, Ш800хВ2042хГ1000мм, в разобранном виде, серый RAL7035 | Уточняйте у менеджера | Уточняйте у менеджера
00-00083126 | TFI-428080-GHMH-R-BK | TLK | Напольный шкаф серии Lite II 19", 42U, стеклянная дверь, цельнометаллические двухуровневые стенки и задняя дверь, Ш800хВ2042хГ800мм, в разобранном виде, черный RAL9005 | Уточняйте у менеджера | Уточняйте у менеджера
00-00083123 | TFI-428080-GHMH-R-GY | TLK | Напольный шкаф серии Lite II 19", 42U, стеклянная дверь, цельнометаллические двухуровневые стенки и задняя дверь, Ш800хВ2042хГ800мм, в разобранном виде, серый RAL7035 | Уточняйте у менеджера | Уточняйте у менеджера
00-00083137 | TFI-428080-PHMH-R-GY | TLK | Напольный шкаф серии Lite II 19", 42U, перфорированная дверь, цельнометаллические двухуровневые стенки и задняя дверь, Ш800хВ2042хГ800мм, в разобранном виде, серый RAL7035 | Уточняйте у менеджера | Уточняйте у менеджера
00-00083134 | TFI-428080-PHPH-R-GY | TLK | Напольный шкаф серии Lite II 19", 42U, перфорированные передняя и задняя двери с ручкой и замком, боковые двухуровневые цельнометаллические панели, оснащены замками, Ш800хВ2042хГ800мм, в разобранном виде, серый RAL7035 | Уточняйте у менеджера | Уточняйте у менеджера
00-00083153 | TFI-476010-GHMH-R-GY | TLK | Напольный шкаф серии Lite II 19", 47U, стеклянная дверь, цельнометаллические двухуровневые стенки и задняя дверь, Ш600хВ2264хГ1000мм, в разобранном виде, серый | Уточняйте у менеджера | Уточняйте у менеджера
00-00083159 | TFI-476010-PHPH-R-BK | TLK | Напольный шкаф серии Lite II 19", 47U, перфорированные передняя и задняя двери с ручкой и замком, боковые двухуровневые цельнометаллические панели, оснащены замками, Ш600хВ2264хГ1000мм, в разобранном виде, черный RAL9005 | Уточняйте у менеджера | Уточняйте у менеджера
00-00083160 | TFI-476010-PHPH-R-GY | TLK | Напольный шкаф серии Lite II 19", 47U, перфорированные передняя и задняя двери с ручкой и замком, боковые двухуровневые цельнометаллические панели, оснащены замками, Ш600хВ2264хГ1000мм, в разобранном виде, серый RAL7035 | Уточняйте у менеджера | Уточняйте у менеджера
00-00083155 | TFI-476080-GHMH-R-BK | TLK | Напольный шкаф серии Lite II 19", 47U, стеклянная дверь, цельнометаллические двухуровневые стенки и задняя дверь, Ш600хВ2264хГ800мм, в разобранном виде, черный RAL9005 | Уточняйте у менеджера | Уточняйте у менеджера
00-00083154 | TFI-476080-GHMH-R-GY | TLK | Напольный шкаф серии Lite II 19", 47U, стеклянная дверь, цельнометаллические двухуровневые стенки и задняя дверь, Ш600хВ2264хГ800мм, в разобранном виде, серый RAL7035 | Уточняйте у менеджера | Уточняйте у менеджера
00-00102104 | TFI-476080-PHMH-R-GY | TLK | Напольный шкаф серии Lite II 19", 47U, перфорированная дверь, цельнометаллические двухуровневые стенки и задняя дверь, Ш600хВ2264хГ800мм, в разобранном виде, серый RAL7035 | Уточняйте у менеджера | Уточняйте у менеджера
00-00102107 | TFI-478010-GHMH-R-BK | TLK | Напольный шкаф серии Lite II 19", 47U, передняя стеклянная дверь, двухуровневые боковые металлические стенки, задняя металлическая дверь, Ш800хВ2266хГ1000мм, в разобранном виде, черный RAL9005 | Уточняйте у менеджера | Уточняйте у менеджера
00-00083158 | TFI-478010-PHPH-R-BK | TLK | Напольный шкаф серии Lite II 19", 47U, перфорированные передняя и задняя двери с ручкой и замком, боковые двухуровневые цельнометаллические панели, оснащены замками, Ш800хВ2266хГ1000мм, в разобранном виде, черный RAL9005 | Уточняйте у менеджера | Уточняйте у менеджера
00-00083161 | TFI-478010-PHPH-R-GY | TLK | Напольный шкаф серии Lite II 19", 47U, перфорированные передняя и задняя двери с ручкой и замком, боковые двухуровневые цельнометаллические панели, оснащены замками, Ш800хВ2266хГ1000мм, в разобранном виде, серый RAL7035 | Уточняйте у менеджера | Уточняйте у менеджера
00-00102106 | TFI-478080-GHMH-R-BK | TLK | Напольный шкаф серии Lite II 19", 47U, стеклянная дверь, цельнометаллические двухуровневые стенки и задняя дверь, Ш800хВ2264хГ800мм, в разобранном виде, черный RAL9005 | Уточняйте у менеджера | Уточняйте у менеджера
00-00083157 | TFI-478080-GHMH-R-GY | TLK | Напольный шкаф серии Lite II 19", 47U, стеклянная дверь, цельнометаллические двухуровневые стенки и задняя дверь, Ш800хВ2264хГ800мм, в разобранном виде, серый RAL7035 | Уточняйте у менеджера | Уточняйте у менеджера
00-00083156 | TFI-478080-PHMH-R-GY | TLK | Напольный шкаф серии Lite II 19", 47U, перфорированная дверь, цельнометаллические двухуровневые стенки и задняя дверь, Ш800хВ2264хГ800мм, в разобранном виде, серый RAL7035 | Уточняйте у менеджера | Уточняйте у менеджера
00-00102105 | TFI-478080-PHPH-R-BK | TLK | Напольный шкаф серии Lite II 19", 47U, перфорированная дверь, цельнометаллические двухуровневые стенки, перфорированная задняя дверь, Ш800хВ2264хГ800мм, в разобранном виде, черный RAL9005 | Уточняйте у менеджера | Уточняйте у менеджера
00-00089202 | TFI-478080-PHPH-R-GY | TLK | Напольный шкаф серии Lite II 19", 47U, перфорированная дверь, цельнометаллические двухуровневые стенки, перфорированная задняя дверь, Ш800хВ2264хГ800мм, в разобранном виде, серый RAL7035 | Уточняйте у менеджера | Уточняйте у менеджера
00-00032094 | TFL-246060-XXXX-GY | TLK | Напольный шкаф (каркас) 19", 24U, без дверей и стенок, Ш600хВ1280хГ600мм, в разобранном виде, серый | Уточняйте у менеджера | Уточняйте у менеджера
00-00032097 | TFL-246080-XXXX-GY | TLK | Напольный шкаф (каркас) 19", 24U, без дверей и стенок, Ш600хВ1280хГ800мм, в разобранном виде, серый | Уточняйте у менеджера | Уточняйте у менеджера
00-00032111 | TFL-336010-XXXX-GY | TLK | Напольный шкаф (каркас) 19", 33U, без дверей и стенок, Ш600хВ1680хГ1000мм, в разобранном виде, серый | Уточняйте у менеджера | Уточняйте у менеджера
00-00032104 | TFL-336060-XXXX-GY | TLK | Напольный шкаф (каркас) 19", 33U, без дверей и стенок, Ш600хВ1680хГ600мм, в разобранном виде, серый | Уточняйте у менеджера | Уточняйте у менеджера
00-00032106 | TFL-336080-XXXX-GY | TLK | Напольный шкаф (каркас) 19", 33U, без дверей и стенок Ш600хВ1680хГ800мм, в разобранном виде, серый | Уточняйте у менеджера | Уточняйте у менеджера
00-00032112 | TFL-338010-GMMM-GY | TLK | Напольный шкаф 19", 33U, стеклянная дверь, Ш800хВ1680хГ1000мм, в разобранном виде, серый | Уточняйте у менеджера | Уточняйте у менеджера
00-00032114 | TFL-338010-XXXX-GY | TLK | Напольный шкаф (каркас) 19", 33U, без дверей и стенок, Ш800хВ1680хГ1000мм, в разобранном виде, серый | Уточняйте у менеджера | Уточняйте у менеджера
00-00030447 | TFL-338080-XXXX-GY | TLK | Напольный шкаф (каркас) 19", 33U, без дверей и стенок, Ш800хВ1680хГ800мм, в разобранном виде, серый | Уточняйте у менеджера | Уточняйте у менеджера
00-00032131 | TFL-426010-XXXX-BK | TLK | Напольный шкаф (каркас) 19", 42U, без дверей и стенок, Ш600хВ2080хГ1000мм, в разобранном виде, черный | Уточняйте у менеджера | Уточняйте у менеджера
00-00032132 | TFL-426010-XXXX-GY | TLK | Напольный шкаф (каркас) 19", 42U, без дверей и стенок, Ш600хВ2080хГ1000мм, в разобранном виде, серый | Уточняйте у менеджера | Уточняйте у менеджера
00-00026622 | TFL-426060-GMMM-GY | TLK | Напольный шкаф 19", 42U, стеклянная дверь, Ш600хВ2080хГ600мм, в разобранном виде, серый | Уточняйте у менеджера | Уточняйте у менеджера
00-00032121 | TFL-426060-XXXX-GY | TLK | Напольный шкаф (каркас) 19", 42U, без дверей и стенок, Ш600хВ2080хГ600мм, в разобранном виде, серый | Уточняйте у менеджера | Уточняйте у менеджера
00-00032125 | TFL-426080-XXXX-GY | TLK | Напольный шкаф (каркас) 19", 42U, без дверей и стенок, Ш600хВ2080хГ800мм, в разобранном виде, серый | Уточняйте у менеджера | Уточняйте у менеджера
00-00032137 | TFL-428010-XXXX-GY | TLK | Напольный шкаф (каркас) 19", 42U, без дверей и стенок, Ш800хВ2080хГ1000мм, в разобранном виде, серый | Уточняйте у менеджера | Уточняйте у менеджера
00-00032128 | TFL-428080-XXXX-GY | TLK | Напольный шкаф (каркас) 19", 42U, без дверей и стенок, Ш800хВ2080хГ800мм, в разобранном виде, серый | Уточняйте у менеджера | Уточняйте у менеджера
00-00032151 | TFL-476060-XXXX-GY | TLK | Напольный шкаф (каркас) 19", 47U, без дверей и стенок, Ш600хВ2302хГ600мм, в разобранном виде, серый | Уточняйте у менеджера | Уточняйте у менеджера
00-00032154 | TFL-476080-XXXX-GY | TLK | Напольный шкаф (каркас) 19", 47U, без дверей и стенок, Ш600хВ2302хГ800мм, в разобранном виде, серый | Уточняйте у менеджера | Уточняйте у менеджера
00-00083051 | TFM-246080-MMMM-BK | TLK | Напольный шкаф 19", 24U, промышленный, цельнометаллические двери, степень защиты IP54, Ш600хВ1274хГ800мм, черный. | Уточняйте у менеджера | Уточняйте у менеджера
00-00083050 | TFM-246080-MMMM-GY | TLK | Напольный шкаф 19", 24U, промышленный, цельнометаллические двери, степень защиты IP54, Ш600хВ1274хГ800мм, серый. | Уточняйте у менеджера | Уточняйте у менеджера
00-00083053 | TFM-336080-MMMM-BK | TLK | Напольный шкаф 19", 33U, промышленный, цельнометаллические двери, степень защиты IP54, Ш600хВ1674хГ800мм, черный. | Уточняйте у менеджера | Уточняйте у менеджера
00-00083052 | TFM-336080-MMMM-GY | TLK | Напольный шкаф 19", 33U, промышленный, цельнометаллические двери, степень защиты IP54, Ш600хВ1674хГ800мм, серый. | Уточняйте у менеджера | Уточняйте у менеджера
00-00089193 | TFM-426010-MMMM-GY | TLK | Напольный шкаф 19", 42U, промышленный, цельнометаллические двери, степень защиты IP54, Ш600хВ2070хГ1000мм, серый. | Уточняйте у менеджера | Уточняйте у менеджера
00-00089204 | TFR-186060-GMMM-R-BK | TLK | Напольный шкаф 19", 18U, стеклянная дверь, Ш600хВ943хГ600мм, в разобранном виде,черный | Уточняйте у менеджера | Уточняйте у менеджера
00-00089203 | TFR-186060-GMMM-R-GY | TLK | Напольный шкаф 19", 18U, стеклянная дверь, Ш600хВ943хГ600мм, в разобранном виде, серый | Уточняйте у менеджера | Уточняйте у менеджера
00-00032049 | TFR-186060-XXXX-GY | TLK | Напольный шкаф (каркас) 19", 18U, без дверей и стенок, Ш600хВ998хГ600мм, в разобранном виде, серый | Уточняйте у менеджера | Уточняйте у менеджера
00-00083187 | TFR-186080-GMMM-R-BK | TLK | Напольный шкаф 19", 18U, стеклянная дверь, Ш600хВ943хГ800мм, в разобранном виде, черный | Уточняйте у менеджера | Уточняйте у менеджера
00-00083186 | TFR-186080-GMMM-R-GY | TLK | Напольный шкаф 19", 18U, стеклянная дверь, Ш600хВ943хГ800мм, в разобранном виде, серый | Уточняйте у менеджера | Уточняйте у менеджера
03-00012273 | TFR-186080-XXXX-GY | TLK | Напольный шкаф (каркас) 19", 18U, без дверей и стенок, Ш600хВ998хГ800мм, в разобранном виде, серый | Уточняйте у менеджера | Уточняйте у менеджера
00-00102108 | TFR-246060-GMMM-R-BK | TLK | Напольный шкаф 19", 24U, стеклянная дверь, Ш600хВ1212хГ600мм, в разобранном виде, черный | Уточняйте у менеджера | Уточняйте у менеджера
00-00102109 | TFR-246060-MMMM-R-BK | TLK | Напольный шкаф 19", 24U, металлические двери, Ш600хВ1212хГ600мм, в разобранном виде, черный | Уточняйте у менеджера | Уточняйте у менеджера
00-00026748 | TFR-246060-XXXX-GY | TLK | Напольный шкаф (каркас) 19", 24U, без дверей и стенок, Ш600хВ1265хГ600мм, в разобранном виде, серый | Уточняйте у менеджера | Уточняйте у менеджера
00-00083197 | TFR-246080-GMMM-R-BK | TLK | Напольный шкаф 19", 24U, стеклянная дверь, Ш600хВ1210хГ800мм, в разобранном виде, черный | Уточняйте у менеджера | Уточняйте у менеджера
00-00083196 | TFR-246080-GMMM-R-GY | TLK | Напольный шкаф 19", 24U, стеклянная дверь, Ш600хВ1210хГ800мм, в разобранном виде, серый | Уточняйте у менеджера | Уточняйте у менеджера
00-00083213 | TFR-336010-GMMM-R-BK | TLK | Напольный шкаф 19", 33U, стеклянная дверь, Ш600хВ1610хГ1000мм, в разобранном виде, черный | Уточняйте у менеджера | Уточняйте у менеджера
00-00083212 | TFR-336010-GMMM-R-GY | TLK | Напольный шкаф 19", 33U, стеклянная дверь, Ш600хВ1610хГ1000мм, в разобранном виде, серый | Уточняйте у менеджера | Уточняйте у менеджера
00-00102111 | TFR-336060-GMMM-R-BK | TLK | Напольный шкаф 19", 33U, стеклянная дверь, Ш600хВ1612хГ600мм, в разобранном виде, черный | Уточняйте у менеджера | Уточняйте у менеджера
00-00089210 | TFR-336060-GMMM-R-GY | TLK | Напольный шкаф 19", 33U, стеклянная дверь, Ш600хВ1612хГ600мм, в разобранном виде, серый | Уточняйте у менеджера | Уточняйте у менеджера
00-00089212 | TFR-336060-PMMM-R-BK | TLK | Напольный шкаф 19", 33U, перфорированная дверь, Ш600хВ1612хГ600мм, в разобранном виде, черный | Уточняйте у менеджера | Уточняйте у менеджера
00-00089211 | TFR-336060-PMPM-R-GY | TLK | Напольный шкаф 19", 33U, перфорированные двери, цельнометаллические стенки, Ш600хВ1612хГ600мм, в разобранном виде, серый | Уточняйте у менеджера | Уточняйте у менеджера
00-00026972 | TFR-336060-XXXX-GY | TLK | Напольный шкаф (каркас) 19", 33U, без дверей и стенок, Ш600хВ1665хГ600мм, в разобранном виде, серый | Уточняйте у менеджера | Уточняйте у менеджера
00-00083211 | TFR-336080-GMMM-R-BK | TLK | Напольный шкаф 19", 33U, стеклянная дверь, Ш600хВ1610хГ800мм, в разобранном виде, черный | Уточняйте у менеджера | Уточняйте у менеджера
00-00083210 | TFR-336080-GMMM-R-GY | TLK | Напольный шкаф 19", 33U, стеклянная дверь, Ш600хВ1610хГ800мм, в разобранном виде, серый | Уточняйте у менеджера | Уточняйте у менеджера
00-00032066 | TFR-336080-XXXX-GY | TLK | Напольный шкаф (каркас) 19", 33U, без дверей и стенок, Ш600хВ1665хГ800мм, в разобранном виде, серый | Уточняйте у менеджера | Уточняйте у менеджера
00-00083215 | TFR-338010-PMMM-R-BK | TLK | Напольный шкаф 19", 33U, перфорированная дверь, Ш800хВ1610хГ1000мм, в разобранном виде, черный | Уточняйте у менеджера | Уточняйте у менеджера
00-00083214 | TFR-338010-PMMM-R-GY | TLK | Напольный шкаф 19", 33U, перфорированная дверь, Ш800хВ1610хГ1000мм, в разобранном виде, серый | Уточняйте у менеджера | Уточняйте у менеджера
00-00102112 | TFR-338080-MMMM-R-GY | TLK | Напольный шкаф 19", 33U, металлическая дверь, Ш800хВ1610хГ800мм, в разобранном виде, серый | Уточняйте у менеджера | Уточняйте у менеджера
00-00032069 | TFR-338080-XXXX-GY | TLK | Напольный шкаф (каркас) 19", 33U, без дверей и стенок, Ш800хВ1665хГ800мм, в разобранном виде, серый | Уточняйте у менеджера | Уточняйте у менеджера
00-00083233 | TFR-426010-PMMM-R-BK | TLK | Напольный шкаф 19", 42U, перфорированная дверь, Ш600хВ2010хГ1000мм, в разобранном виде, черный | Уточняйте у менеджера | Уточняйте у менеджера
00-00083232 | TFR-426010-PMMM-R-GY | TLK | Напольный шкаф 19", 42U, перфорированная дверь, Ш600хВ2010хГ1000мм, в разобранном виде, серый | Уточняйте у менеджера | Уточняйте у менеджера
00-00102119 | TFR-426010-PMPM-R-GY | TLK | Напольный шкаф 19", 42U, перфорированные двери, Ш600хВ2010хГ1000мм, в разобранном виде, серый | Уточняйте у менеджера | Уточняйте у менеджера
00-00089214 | TFR-426060-GMMM-R-BK | TLK | Напольный шкаф 19", 42U, стеклянная дверь, Ш600хВ2010хГ600мм, в разобранном виде, черный | Уточняйте у менеджера | Уточняйте у менеджера
00-00032076 | TFR-426060-XXXX-GY | TLK | Напольный шкаф (каркас) 19", 42U, без дверей и стенок, Ш600хВ2065хГ600мм, в разобранном виде, серый | Уточняйте у менеджера | Уточняйте у менеджера
00-00083231 | TFR-426080-GMMM-R-BK | TLK | Напольный шкаф 19", 42U, стеклянная дверь, Ш600хВ2010хГ800мм, в разобранном виде, черный | Уточняйте у менеджера | Уточняйте у менеджера
00-00083230 | TFR-426080-GMMM-R-GY | TLK | Напольный шкаф 19", 42U, стеклянная дверь, Ш600хВ2010хГ800мм, в разобранном виде, серый | Уточняйте у менеджера | Уточняйте у менеджера
00-00102115 | TFR-426080-PMMM-R-BK | TLK | Напольный шкаф 19", 42U, перфорированная дверь, Ш600хВ2010хГ800мм, в разобранном виде, черный | Уточняйте у менеджера | Уточняйте у менеджера
00-00089216 | TFR-426080-PMMM-R-GY | TLK | Напольный шкаф 19", 42U, перфорированная дверь, Ш600хВ2010хГ800мм, в разобранном виде, серый | Уточняйте у менеджера | Уточняйте у менеджера
00-00032080 | TFR-426080-XXXX-BK | TLK | Напольный шкаф (каркас) 19", 42U, без дверей и стенок, Ш600хВ2065хГ800мм, в разобранном виде, черный | Уточняйте у менеджера | Уточняйте у менеджера
00-00032081 | TFR-426080-XXXX-GY | TLK | Напольный шкаф (каркас) 19", 42U, без дверей и стенок, Ш600хВ2065хГ800мм, в разобранном виде, серый | Уточняйте у менеджера | Уточняйте у менеджера
00-00083235 | TFR-428010-GMMM-R-BK | TLK | Напольный шкаф 19", 42U, стеклянная дверь, Ш800хВ2010хГ1000мм, в разобранном виде, черный | Уточняйте у менеджера | Уточняйте у менеджера
00-00083234 | TFR-428010-GMMM-R-GY | TLK | Напольный шкаф 19", 42U, стеклянная дверь, Ш800хВ2010хГ1000мм, в разобранном виде, серый | Уточняйте у менеджера | Уточняйте у менеджера
00-00089215 | TFR-428010-PMPM-R-BK | TLK | Напольный шкаф 19", 42U, перфорированные двери, Ш800хВ2010хГ1000мм, в разобранном виде, черный | Уточняйте у менеджера | Уточняйте у менеджера
00-00102117 | TFR-428080-GMMM-R-BK | TLK | Напольный шкаф 19", 42U, стеклянная дверь, Ш800хВ2010хГ800мм, в разобранном виде, черный | Уточняйте у менеджера | Уточняйте у менеджера
00-00102116 | TFR-428080-GMMM-R-GY | TLK | Напольный шкаф 19", 42U, стеклянная дверь, Ш800хВ2010хГ800мм, в разобранном виде, серый | Уточняйте у менеджера | Уточняйте у менеджера
00-00102118 | TFR-428080-MMMM-R-GY | TLK | Напольный шкаф 19", 42U, металлические двери, Ш800хВ2010хГ800мм, в разобранном виде, серый | Уточняйте у менеджера | Уточняйте у менеджера
00-00032084 | TFR-428080-XXXX-GY | TLK | Напольный шкаф (каркас) 19", 42U, без дверей и стенок, Ш800хВ2065хГ800мм, в разобранном виде, серый | Уточняйте у менеджера | Уточняйте у менеджера
00-00102120 | TFR-476080-GMMM-R-BK | TLK | Напольный шкаф 19", 47U, стеклянная дверь, Ш600хВ2234хГ800мм, в разобранном виде, черный | Уточняйте у менеджера | Уточняйте у менеджера
00-00083243 | TFR-478010-PMPM-R-BK | TLK | Напольный шкаф 19", 47U, перфорированные двери, Ш800хВ2232хГ1000мм, в разобранном виде, черный | Уточняйте у менеджера | Уточняйте у менеджера
00-00083242 | TFR-478010-PMPM-R-GY | TLK | Напольный шкаф 19", 47U, перфорированные двери, Ш800хВ2232хГ1000мм, в разобранном виде, серый | Уточняйте у менеджера | Уточняйте у менеджера
00-00032176 | TWA-126062-G-GY | TLK | Настенный двухсекционный шкаф 19", 12U, стеклянная дверь, Ш600хВ599хГ620мм, серый | Уточняйте у менеджера | Уточняйте у менеджера
00-00020766 | TWA-186062-G-GY | TLK | Настенный двухсекционный шкаф 19", 18U, стеклянная дверь, Ш600хВ866хГ620мм, серый | Уточняйте у менеджера | Уточняйте у менеджера
00-00029431 | TWC-065350-G-W-GY | TLK | Настенный шкаф 19", 6U, стеклянная дверь, Ш530хВ333хГ500мм, цельносварной, серый | Уточняйте у менеджера | Уточняйте у менеджера
00-00083482 | TWC-066045-R-G-BK | TLK | Настенный разборный шкаф TLK 19", 6U, стеклянная дверь, Ш600хВ370хГ450мм, 2 пары монтажных направляющих, черный | Уточняйте у менеджера | Уточняйте у менеджера
00-00083481 | TWC-066045-R-G-GY | TLK | Настенный разборный шкаф TLK 19", 6U, стеклянная дверь, Ш600хВ370хГ450мм, 2 пары монтажных направляющих, серый | Уточняйте у менеджера | Уточняйте у менеджера
00-00083484 | TWC-066045-R-M-BK | TLK | Настенный разборный шкаф TLK 19", 6U, металлическая дверь, Ш600хВ370хГ450мм, 2 пары монтажных направляющих, черный | Уточняйте у менеджера | Уточняйте у менеджера
00-00083483 | TWC-066045-R-M-GY | TLK | Настенный разборный шкаф TLK 19", 6U, металлическая дверь, Ш600хВ370хГ450мм, 2 пары монтажных направляющих, серый | Уточняйте у менеджера | Уточняйте у менеджера
00-00083502 | TWC-066060-R-G-BK | TLK | Настенный разборный шкаф TLK 19", 6U, стеклянная дверь, Ш600хВ370хГ600мм, 2 пары монтажных направляющих, черный | Уточняйте у менеджера | Уточняйте у менеджера
00-00083501 | TWC-066060-R-G-GY | TLK | Настенный разборный шкаф TLK 19", 6U, стеклянная дверь, Ш600хВ370хГ600мм, 2 пары монтажных направляющих, серый | Уточняйте у менеджера | Уточняйте у менеджера
00-00083504 | TWC-066060-R-M-BK | TLK | Настенный разборный шкаф TLK 19", 6U, металлическая дверь, Ш600хВ370хГ600мм, 2 пары монтажных направляющих, черный | Уточняйте у менеджера | Уточняйте у менеджера
00-00083503 | TWC-066060-R-M-GY | TLK | Настенный разборный шкаф TLK 19", 6U, металлическая дверь, Ш600хВ370хГ600мм, 2 пары монтажных направляющих, серый | Уточняйте у менеджера | Уточняйте у менеджера
00-00032180 | TWC-095350-G-W-BK | TLK | Настенный шкаф 19", 9U, стеклянная дверь, Ш530хВ466хГ500мм, цельносварной, черный | Уточняйте у менеджера | Уточняйте у менеджера
00-00032181 | TWC-095350-G-W-GY | TLK | Настенный шкаф 19", 9U, стеклянная дверь, Ш530хВ466хГ500мм, цельносварной, серый | Уточняйте у менеджера | Уточняйте у менеджера
00-00032189 | TWC-095360-G-W-GY | TLK | Настенный шкаф 19", 9U, стеклянная дверь, Ш530хВ466хГ600мм, цельносварной, серый | Уточняйте у менеджера | Уточняйте у менеджера
00-00083486 | TWC-096045-R-G-BK | TLK | Настенный разборный шкаф TLK 19", 9U, стеклянная дверь, Ш600хВ503хГ450мм, 2 пары монтажных направляющих, черный | Уточняйте у менеджера | Уточняйте у менеджера
00-00083485 | TWC-096045-R-G-GY | TLK | Настенный разборный шкаф TLK 19", 9U, стеклянная дверь, Ш600хВ503хГ450мм, 2 пары монтажных направляющих, серый | Уточняйте у менеджера | Уточняйте у менеджера
00-00083488 | TWC-096045-R-M-BK | TLK | Настенный разборный шкаф TLK 19", 9U, металлическая дверь, Ш600хВ503хГ450мм, 2 пары монтажных направляющих, черный | Уточняйте у менеджера | Уточняйте у менеджера
00-00083487 | TWC-096045-R-M-GY | TLK | Настенный разборный шкаф TLK 19", 9U, металлическая дверь, Ш600хВ503хГ450мм, 2 пары монтажных направляющих, серый | Уточняйте у менеджера | Уточняйте у менеджера
00-00032195 | TWC-096050-G-W-GY | TLK | Настенный шкаф 19", 9U, стеклянная дверь, Ш600хВ466хГ500мм, цельносварной, серый | Уточняйте у менеджера | Уточняйте у менеджера
00-00083506 | TWC-096060-R-G-BK | TLK | Настенный разборный шкаф TLK 19", 9U, стеклянная дверь, Ш600хВ503хГ600мм, 2 пары монтажных направляющих, черный | Уточняйте у менеджера | Уточняйте у менеджера
00-00083505 | TWC-096060-R-G-GY | TLK | Настенный разборный шкаф TLK 19", 9U, стеклянная дверь, Ш600хВ503хГ600мм, 2 пары монтажных направляющих, серый | Уточняйте у менеджера | Уточняйте у менеджера
00-00083508 | TWC-096060-R-M-BK | TLK | Настенный разборный шкаф TLK 19", 9U, металлическая дверь, Ш600хВ503хГ600мм, 2 пары монтажных направляющих, черный | Уточняйте у менеджера | Уточняйте у менеджера
00-00083507 | TWC-096060-R-M-GY | TLK | Настенный разборный шкаф TLK 19", 9U, металлическая дверь, Ш600хВ503хГ600мм, 2 пары монтажных направляющих, серый | Уточняйте у менеджера | Уточняйте у менеджера
00-00032184 | TWC-125350-M-W-GY | TLK | Настенный шкаф 19", 12U, металлическая дверь, Ш530хВ599хГ500мм, цельносварной, серый | Уточняйте у менеджера | Уточняйте у менеджера
00-00032191 | TWC-125360-G-W-GY | TLK | Настенный шкаф 19", 12U, стеклянная дверь, Ш530хВ599хГ600мм, цельносварной, серый | Уточняйте у менеджера | Уточняйте у менеджера
00-00083490 | TWC-126045-R-G-BK | TLK | Настенный разборный шкаф TLK 19", 12U, стеклянная дверь, Ш600хВ636хГ450мм, 2 пары монтажных направляющих, черный | Уточняйте у менеджера | Уточняйте у менеджера
00-00083489 | TWC-126045-R-G-GY | TLK | Настенный разборный шкаф TLK 19", 12U, стеклянная дверь, Ш600хВ636хГ450мм, 2 пары монтажных направляющих, серый | Уточняйте у менеджера | Уточняйте у менеджера
00-00083492 | TWC-126045-R-M-BK | TLK | Настенный разборный шкаф TLK 19", 12U, металлическая дверь, Ш600хВ636хГ450мм, 2 пары монтажных направляющих, черный | Уточняйте у менеджера | Уточняйте у менеджера
00-00083491 | TWC-126045-R-M-GY | TLK | Настенный разборный шкаф TLK 19", 12U, металлическая дверь, Ш600хВ636хГ450мм, 2 пары монтажных направляющих, серый | Уточняйте у менеджера | Уточняйте у менеджера
00-00032196 | TWC-126050-G-W-GY | TLK | Настенный шкаф 19", 12U, стеклянная дверь, Ш600хВ599хГ500мм, цельносварной, серый | Уточняйте у менеджера | Уточняйте у менеджера
00-00033251 | TWC-126060-G-W-BK | TLK | Настенный шкаф 19", 12U, стеклянная дверь, Ш600хВ599хГ600мм, цельносварной, черный | Уточняйте у менеджера | Уточняйте у менеджера
00-00032198 | TWC-126060-G-W-GY | TLK | Настенный шкаф 19", 12U, стеклянная дверь, Ш600хВ599хГ600мм, цельносварной, серый | Уточняйте у менеджера | Уточняйте у менеджера
00-00083510 | TWC-126060-R-G-BK | TLK | Настенный разборный шкаф TLK 19", 12U, стеклянная дверь, Ш600хВ636хГ600мм, 2 пары монтажных направляющих, черный | Уточняйте у менеджера | Уточняйте у менеджера
00-00083509 | TWC-126060-R-G-GY | TLK | Настенный разборный шкаф TLK 19", 12U, стеклянная дверь, Ш600хВ636хГ600мм, 2 пары монтажных направляющих, серый | Уточняйте у менеджера | Уточняйте у менеджера
00-00083512 | TWC-126060-R-M-BK | TLK | Настенный разборный шкаф TLK 19", 12U, металлическая дверь, Ш600хВ636хГ600мм, 2 пары монтажных направляющих, черный | Уточняйте у менеджера | Уточняйте у менеджера
00-00083511 | TWC-126060-R-M-GY | TLK | Настенный разборный шкаф TLK 19", 12U, металлическая дверь, Ш600хВ636хГ600мм, 2 пары монтажных направляющих, серый | Уточняйте у менеджера | Уточняйте у менеджера
00-00032185 | TWC-155350-G-W-GY | TLK | Настенный шкаф 19", 15U, стеклянная дверь, Ш530хВ732хГ500мм, цельносварной, серый | Уточняйте у менеджера | Уточняйте у менеджера
00-00026549 | TWC-155360-G-W-GY | TLK | Настенный шкаф 19", 15U, стеклянная дверь, Ш530хВ732хГ600мм, цельносварной, серый | Уточняйте у менеджера | Уточняйте у менеджера
00-00065740 | TWC-156045-R-G-BK | TLK | Настенный разборный шкаф TLK 19", 15U, стеклянная дверь, Ш600хВ770хГ450мм, 2 пары монтажных направляющих, черный | Уточняйте у менеджера | Уточняйте у менеджера
00-00083493 | TWC-156045-R-G-GY | TLK | Настенный разборный шкаф TLK 19", 15U, стеклянная дверь, Ш600хВ770хГ450мм, 2 пары монтажных направляющих, серый | Уточняйте у менеджера | Уточняйте у менеджера
00-00083496 | TWC-156045-R-M-BK | TLK | Настенный разборный шкаф TLK 19", 15U, металлическая дверь, Ш600хВ770хГ450мм, 2 пары монтажных направляющих, черный | Уточняйте у менеджера | Уточняйте у менеджера
00-00083495 | TWC-156045-R-M-GY | TLK | Настенный разборный шкаф TLK 19", 15U, металлическая дверь, Ш600хВ770хГ450мм, 2 пары монтажных направляющих, серый | Уточняйте у менеджера | Уточняйте у менеджера
00-00032199 | TWC-156060-G-W-GY | TLK | Настенный шкаф 19", 15U, стеклянная дверь, Ш600хВ732хГ600мм, цельносварной, серый | Уточняйте у менеджера | Уточняйте у менеджера
00-00083514 | TWC-156060-R-G-BK | TLK | Настенный разборный шкаф TLK 19", 15U, стеклянная дверь, Ш600хВ770хГ600мм, 2 пары монтажных направляющих, черный | Уточняйте у менеджера | Уточняйте у менеджера
00-00074159 | TWC-156060-R-G-GY | TLK | Настенный разборный шкаф TLK 19", 15U, стеклянная дверь, Ш600хВ770хГ600мм, 2 пары монтажных направляющих, серый | Уточняйте у менеджера | Уточняйте у менеджера
00-00083516 | TWC-156060-R-M-BK | TLK | Настенный разборный шкаф TLK 19", 15U, металлическая дверь, Ш600хВ770хГ600мм, 2 пары монтажных направляющих, черный | Уточняйте у менеджера | Уточняйте у менеджера
00-00083515 | TWC-156060-R-M-GY | TLK | Настенный разборный шкаф TLK 19", 15U, металлическая дверь, Ш600хВ770хГ600мм, 2 пары монтажных направляющих, серый | Уточняйте у менеджера | Уточняйте у менеджера
00-00032187 | TWC-185350-G-W-GY | TLK | Настенный шкаф 19", 18U, стеклянная дверь, Ш530хВ865хГ500мм, цельносварной, серый | Уточняйте у менеджера | Уточняйте у менеджера
00-00032188 | TWC-185350-M-W-GY | TLK | Настенный шкаф 19", 18U, металлическая дверь, Ш530хВ865хГ500мм, цельносварной, серый | Уточняйте у менеджера | Уточняйте у менеджера
00-00083498 | TWC-186045-R-G-BK | TLK | Настенный разборный шкаф TLK 19", 18U, стеклянная дверь, Ш600хВ904хГ450мм, 2 пары монтажных направляющих, черный | Уточняйте у менеджера | Уточняйте у менеджера
00-00083497 | TWC-186045-R-G-GY | TLK | Настенный разборный шкаф TLK 19", 18U, стеклянная дверь, Ш600хВ904хГ450мм, 2 пары монтажных направляющих, серый | Уточняйте у менеджера | Уточняйте у менеджера
00-00083500 | TWC-186045-R-M-BK | TLK | Настенный разборный шкаф TLK 19", 18U, металлическая дверь, Ш600хВ904хГ450мм, 2 пары монтажных направляющих, черный | Уточняйте у менеджера | Уточняйте у менеджера
00-00083499 | TWC-186045-R-M-GY | TLK | Настенный разборный шкаф TLK 19", 18U, металлическая дверь, Ш600хВ904хГ450мм, 2 пары монтажных направляющих, серый | Уточняйте у менеджера | Уточняйте у менеджера
00-00083518 | TWC-186060-R-G-BK | TLK | Настенный разборный шкаф TLK 19", 18U, стеклянная дверь, Ш600хВ904хГ600мм, 2 пары монтажных направляющих, черный | Уточняйте у менеджера | Уточняйте у менеджера
00-00076438 | TWC-186060-R-G-GY | TLK | Настенный разборный шкаф 19", 18U, стеклянная дверь, 904х600х600 мм, 2 пары монтажных направляющих, цвет серый. | Уточняйте у менеджера | Уточняйте у менеджера
00-00083520 | TWC-186060-R-M-BK | TLK | Настенный разборный шкаф TLK 19", 18U, металлическая дверь, Ш600хВ904хГ600мм, 2 пары монтажных направляющих, черный | Уточняйте у менеджера | Уточняйте у менеджера
00-00083519 | TWC-186060-R-M-GY | TLK | Настенный разборный шкаф TLK 19", 18U, металлическая дверь, Ш600хВ904хГ600мм, 2 пары монтажных направляющих, серый | Уточняйте у менеджера | Уточняйте у менеджера
00-00048554 | TWI-066035-R-G-BK | TLK | Настенный разборный шкаф TLK 19", 6U, стеклянная дверь, Ш600хВ303хГ350мм, 1 пара монтажных направляющих, черный | Уточняйте у менеджера | Уточняйте у менеджера
00-00048553 | TWI-066035-R-G-GY | TLK | Настенный разборный шкаф TLK 19", 6U, стеклянная дверь, Ш600хВ303хГ350мм, 1 пара монтажных направляющих, серый | Уточняйте у менеджера | Уточняйте у менеджера
00-00048567 | TWI-066035-R-P-GY | TLK | Настенный разборный шкаф TLK 19", 6U, перфорированная дверь, Ш600хВ303хГ350мм, 1 пара монтажных направляющих, серый | Уточняйте у менеджера | Уточняйте у менеджера
00-00048557 | TWI-066045-R-G-BK | TLK | Настенный разборный шкаф TLK 19", 6U, стеклянная дверь, Ш600хВ303хГ450мм, 1 пара монтажных направляющих, черный | Уточняйте у менеджера | Уточняйте у менеджера
00-00048556 | TWI-066045-R-G-GY | TLK | Настенный разборный шкаф TLK 19", 6U, стеклянная дверь, Ш600хВ303хГ450мм, 1 пара монтажных направляющих, серый | Уточняйте у менеджера | Уточняйте у менеджера
00-00048569 | TWI-066045-R-P-GY | TLK | Настенный разборный шкаф TLK 19", 6U, перфорированная дверь, Ш600хВ303хГ450мм, 1 пара монтажных направляющих, серый | Уточняйте у менеджера | Уточняйте у менеджера
00-00089234 | TWI-066060-R-G-GY | TLK | Настенный разборный шкаф TLK 19", 6U, стеклянная дверь, Ш600хВ303хГ600мм, 2 пары монтажных направляющих, серый | Уточняйте у менеджера | Уточняйте у менеджера
00-00083522 | TWI-066060-R-M-BK | TLK | Настенный разборный шкаф TLK 19", 6U, цельнометаллическая дверь, Ш600хВ303хГ600мм, 2 пары монтажных направляющих, черный | Уточняйте у менеджера | Уточняйте у менеджера
00-00083521 | TWI-066060-R-M-GY | TLK | Настенный разборный шкаф TLK 19", 6U, цельнометаллическая дверь, Ш600хВ303хГ600мм, 2 пары монтажных направляющих, серый | Уточняйте у менеджера | Уточняйте у менеджера
00-00048555 | TWI-096035-R-G-GY | TLK | Настенный разборный шкаф TLK 19", 9U, стеклянная дверь, Ш600хВ436хГ350мм, 1 пара монтажных направляющих, серый | Уточняйте у менеджера | Уточняйте у менеджера
00-00048568 | TWI-096035-R-P-GY | TLK | Настенный разборный шкаф TLK 19", 9U, перфорированная дверь, Ш600хВ436хГ350мм, 1 пара монтажных направляющих, серый | Уточняйте у менеджера | Уточняйте у менеджера
00-00048558 | TWI-096045-R-G-GY | TLK | Настенный разборный шкаф TLK 19", 9U, стеклянная дверь, Ш600хВ436хГ450мм, 1 пара монтажных направляющих, серый | Уточняйте у менеджера | Уточняйте у менеджера
00-00048570 | TWI-096045-R-P-GY | TLK | Настенный разборный шкаф TLK 19", 9U, перфорированная дверь, Ш600хВ436хГ450мм, 1 пара монтажных направляющих, серый | Уточняйте у менеджера | Уточняйте у менеджера
00-00048563 | TWI-096060-R-G-BK | TLK | Настенный разборный шкаф TLK 19", 9U, стеклянная дверь, Ш600хВ436хГ600мм, 2 пары монтажных направляющих, черный | Уточняйте у менеджера | Уточняйте у менеджера
00-00048562 | TWI-096060-R-G-GY | TLK | Настенный разборный шкаф TLK 19", 9U, стеклянная дверь, Ш600хВ436хГ600мм, 2 пары монтажных направляющих, серый | Уточняйте у менеджера | Уточняйте у менеджера
00-00083524 | TWI-096060-R-M-BK | TLK | Настенный разборный шкаф TLK 19", 9U, цельнометаллическая дверь, Ш600хВ436хГ600мм, 2 пары монтажных направляющих, черный | Уточняйте у менеджера | Уточняйте у менеджера
00-00083523 | TWI-096060-R-M-GY | TLK | Настенный разборный шкаф TLK 19", 9U, цельнометаллическая дверь, Ш600хВ436хГ600мм, 2 пары монтажных направляющих, серый | Уточняйте у менеджера | Уточняйте у менеджера
00-00102139 | TWI-096060-R-P-BK | TLK | Настенный разборный шкаф TLK 19", 9U, перфорированная дверь, Ш600хВ436хГ600мм, 2 пары монтажных направляющих, черный | Уточняйте у менеджера | Уточняйте у менеджера
00-00048573 | TWI-096060-R-P-GY | TLK | Настенный разборный шкаф TLK 19", 9U, перфорированная дверь, Ш600хВ436хГ600мм, 2 пары монтажных направляющих, серый | Уточняйте у менеджера | Уточняйте у менеджера
00-00048560 | TWI-126045-R-G-BK | TLK | Настенный разборный шкаф TLK 19", 12U, стеклянная дверь, Ш600хВ569хГ450мм, 1 пара монтажных направляющих, черный | Уточняйте у менеджера | Уточняйте у менеджера
00-00048559 | TWI-126045-R-G-GY | TLK | Настенный разборный шкаф TLK 19", 12U, стеклянная дверь, Ш600хВ569хГ450мм, 1 пара монтажных направляющих, серый | Уточняйте у менеджера | Уточняйте у менеджера
00-00048571 | TWI-126045-R-P-GY | TLK | Настенный разборный шкаф TLK 19", 12U, перфорированная дверь, Ш600хВ569хГ450мм, 1 пара монтажных направляющих, серый | Уточняйте у менеджера | Уточняйте у менеджера
00-00048565 | TWI-126060-R-G-BK | TLK | Настенный разборный шкаф TLK 19", 12U, стеклянная дверь, Ш600хВ569хГ600мм, 2 пары монтажных направляющих, черный | Уточняйте у менеджера | Уточняйте у менеджера
00-00048564 | TWI-126060-R-G-GY | TLK | Настенный разборный шкаф TLK 19", 12U, стеклянная дверь, Ш600хВ569хГ600мм, 2 пары монтажных направляющих, серый | Уточняйте у менеджера | Уточняйте у менеджера
00-00102140 | TWI-126060-R-P-BK | TLK | Настенный разборный шкаф TLK 19", 12U, перфорированная дверь, Ш600хВ569хГ600мм, 2 пары монтажных направляющих, черный | Уточняйте у менеджера | Уточняйте у менеджера
00-00048574 | TWI-126060-R-P-GY | TLK | Настенный разборный шкаф TLK 19", 12U, перфорированная дверь, Ш600хВ569хГ600мм, 2 пары монтажных направляющих, серый | Уточняйте у менеджера | Уточняйте у менеджера
00-00048561 | TWI-156045-R-G-GY | TLK | Настенный разборный шкаф TLK 19", 15U, стеклянная дверь, Ш600хВ703хГ450мм, 1 пара монтажных направляющих, серый | Уточняйте у менеджера | Уточняйте у менеджера
00-00048572 | TWI-156045-R-P-GY | TLK | Настенный разборный шкаф TLK 19", 15U, перфорированная дверь, Ш600хВ703хГ450мм, 1 пара монтажных направляющих, серый | Уточняйте у менеджера | Уточняйте у менеджера
00-00048566 | TWI-156060-R-G-GY | TLK | Настенный разборный шкаф TLK 19", 15U, стеклянная дверь, Ш600хВ703хГ600мм, 2 пары монтажных направляющих, серый | Уточняйте у менеджера | Уточняйте у менеджера
00-00048575 | TWI-156060-R-P-GY | TLK | Настенный разборный шкаф TLK 19", 15U, перфорированная дверь, Ш600хВ703хГ600мм, 2 пары монтажных направляющих, серый | Уточняйте у менеджера | Уточняйте у менеджера
00-00083045 | TWK-068256-M-GY | TLK | Шкаф настенный климатический TWK-068256-M-GY, Lite, IP55, Ш821хВ482хГ566 мм, цвет серый, муар, RAL 7035, комплектация: монтажные направляющие -2 пары, (Без Розетки -16А -1 шт., без Автомата - 1P 16А -1 шт., без Автомата-1P 6А -1 шт., без Термостата для вентилятора -1 шт. , без Вентилятора 120-120-38 - 2 шт., Рым-болт М8 -4 шт., Сальник 25 Отверст. 32 -6шт. без Монтажной панели, без обогревателя 150 Вт - 2шт. ) | Уточняйте у менеджера | Уточняйте у менеджера
00-00083041 | TWK-068256-M-GY-KIT01 | TLK | Шкаф настенный климатический TWK-068256-M-GY-KIT01, Lite, IP55, Ш821хВ****Г566 мм, цвет серый, муар, RAL 7035, комплектация: монтажные направляющие -2 пары, (Розеткa -16А -1 шт., Автомат - 1P 16А -1 шт., Автомата-1 6А -1 шт., Термостат для вентилятора -1 шт. , Вентилятор 120-120-38 - 2 шт., Рым-болт М8 -4 шт., Сальник 25 Отверст. 32 -6шт. без Монтажной панель, обогреватель 150 Вт, - 2шт.) | Уточняйте у менеджера | Уточняйте у менеджера
00-00032342 | TWK-096561-M-GY | TLK | Шкаф уличный климатический TLK 9U, крепление на опору, металлическая дверь с замком с защитой от вскрытия, 2 пары направляющих, обогреватель 150Вт - 1шт., термостат - 1шт., электрическая распределительная панель 3U с установленным автоматическим выключателем, панель герметичных кабельных вводов, класс защиты IP54, вентиляторы с фильтрами на боковых стенках, утеплитель фольгированный изолон 20 мм, | Уточняйте у менеджера | Уточняйте у менеджера
00-00032346 | TWK-096660-M-GY | TLK | Шкаф уличный настенный климатический 19", 9U, Ш665xВ683хГ605мм, цельносварной, крепление на стену, одна пара монтажных направляющих, передняя металлическая дверь с трёхригельным замком, c двумя вентиляторами и двумя фильтрами, обогреватель 150Вт, датчик открытия двери, термостат - 2шт., электрическая распределительная панель 3U с DIN рейкой с установленным автоматическим выключателем 1Р16А - 1шт. | Уточняйте у менеджера | Уточняйте у менеджера
00-00083046 | TWK-098256-M-GY | TLK | Шкаф настенный климатический TWK-098256-M-GY, Lite, IP55, Ш821хВ615хГ566 мм, цвет серый, муар, RAL 7035, комплектация: монтажные направляющие -2 пары, (Без Розетки -16А -1 шт., без Автомата - 1P 16А -1 шт., без Автомата-1P 6А -1 шт., без Термостата для вентилятора -1 шт. , без Вентилятора 120-120-38 - 2 шт., Рым-болт М8 -4 шт., Сальник 25 Отверст. 32 -6шт. без Монтажной панели, без обогревателя 150 - 2шт.) | Уточняйте у менеджера | Уточняйте у менеджера
00-00083042 | TWK-098256-M-GY-KIT01 | TLK | Шкаф настенный климатический TWK-098256-M-GY-KIT01, Lite, IP55, Ш821хВ****Г566 мм, цвет серый, муар, RAL 7035, комплектация: монтажные направляющие -2 пары, (Розеткa -16А -1 шт., Автомат - 1P 16А -1 шт., Автомата-1 6А -1 шт., Термостат для вентилятора -1 шт. , Вентилятор 120-120-38 - 2 шт., Рым-болт М8 -4 шт., Сальник 25 Отверст. 32 -6шт. без Монтажной панель, обогреватель 150 Вт, - 2шт.) | Уточняйте у менеджера | Уточняйте у менеджера
00-00032343 | TWK-126561-M-GY | TLK | Шкаф уличный климатический TLK 12U, крепление на опору, металлическая дверь с замком с защитой от вскрытия, 2 пары направляющих, обогреватель 150Вт - 1шт., термостат - 1шт., электрическая распределительная панель 3U с установленным автоматическим выключателем, панель герметичных кабельных вводов, класс защиты IP54, вентиляторы с фильтрами на боковых стенках, утеплитель фольгированный изолон 10 мм | Уточняйте у менеджера | Уточняйте у менеджера
00-00083047 | TWK-128256-M-GY | TLK | Шкаф настенный климатический TWK-128256-M-GY, Lite, IP55, Ш821хВ748хГ566 мм, цвет серый, муар, RAL 7035, комплектация: монтажные направляющие -2 пары, (Без Розетки -16А -1 шт., без Автомата - 1P 16А -1 шт., без Автомата-1P 6А -1 шт., без Термостата для вентилятора -1 шт. , без Вентилятора 120-120-38 - 2 шт., Рым-болт М8 -4 шт., Сальник 25 Отверст. 32 -6шт. без Монтажной панели, без обогревателя 150 Вт, - 2шт.) | Уточняйте у менеджера | Уточняйте у менеджера
00-00083043 | TWK-128256-M-GY-KIT01 | TLK | Шкаф настенный климатический TWK-128256-M-GY-KIT01, Lite, IP55, Ш821хВ****Г566 мм, цвет серый, муар, RAL 7035, комплектация: монтажные направляющие -2 пары, (Розеткa -16А -1 шт., Автомат - 1P 16А -1 шт., Автомата-1 6А -1 шт., Термостат для вентилятора -1 шт. , Вентилятор 120-120-38 - 2 шт., Рым-болт М8 -4 шт., Сальник 25 Отверст. 32 -6шт. без Монтажной панель, обогреватель 150 Вт, - 2шт.) | Уточняйте у менеджера | Уточняйте у менеджера
00-00032344 | TWK-156561-M-GY | TLK | Шкаф уличный климатический TLK 15U, крепление на опору, металлическая дверь с замком с защитой от вскрытия, 2 пары направляющих, обогреватель 150Вт - 1шт., термостат - 1шт., электрическая распределительная панель 3U с установленным автоматическим выключателем, панель герметичных кабельных вводов, класс защиты IP54, вентиляторы с фильтрами на боковых стенках, утеплитель фольгированный изолон 10 мм | Уточняйте у менеджера | Уточняйте у менеджера
00-00083048 | TWK-158256-M-GY | TLK | Шкаф настенный климатический TWK-158256-M-GY, Lite, IP55, Ш821хВ882хГ566 мм, цвет серый, муар, RAL 7035, комплектация: монтажные направляющие -2 пары, (Без Розетки -16А -1 шт., без Автомата - 1P 16А -1 шт., без Автомата-1P 6А -1 шт., без Термостата для вентилятора -1 шт. , без Вентилятора 120-120-38 - 2 шт., Рым-болт М8 -4 шт., Сальник 25 Отверст. 32 -6шт. без Монтажной панели, без обогревателя 150 Вт, - 2шт.) | Уточняйте у менеджера | Уточняйте у менеджера
00-00083044 | TWK-158256-M-GY-KIT01 | TLK | Шкаф настенный климатический TWK-158256-M-GY-KIT01, Lite, IP55, Ш821хВ****Г566 мм, цвет серый, муар, RAL 7035, комплектация: монтажные направляющие -2 пары, (Розеткa -16А -1 шт., Автомат - 1P 16А -1 шт., Автомата-1 6А -1 шт., Термостат для вентилятора -1 шт. , Вентилятор 120-120-38 - 2 шт., Рым-болт М8 -4 шт., Сальник 25 Отверст. 32 -6шт. без Монтажной панель, обогреватель 150 Вт, - 2шт.) | Уточняйте у менеджера | Уточняйте у менеджера
00-00032331 | TWM-066060-M-BK | TLK | Настенный двухсекционный шкаф 19", 6U, металлическая дверь, промышленный, степень защиты IP55, Ш600хВ370хГ600мм, черный. | Уточняйте у менеджера | Уточняйте у менеджера
00-00032332 | TWM-066060-M-GY | TLK | Настенный двухсекционный шкаф 19", 6U, металлическая дверь, промышленный, степень защиты IP55, Ш600хВ370хГ600мм, серый. | Уточняйте у менеджера | Уточняйте у менеджера
00-00032333 | TWM-096060-M-BK | TLK | Настенный двухсекционный шкаф 19", 9U, металлическая дверь, промышленный, степень защиты IP55, Ш600хВ504хГ600мм, черный. | Уточняйте у менеджера | Уточняйте у менеджера
00-00032334 | TWM-096060-M-GY | TLK | Настенный двухсекционный шкаф 19", 9U, металлическая дверь, промышленный, степень защиты IP55, Ш600хВ504хГ600мм, серый. | Уточняйте у менеджера | Уточняйте у менеджера
00-00032335 | TWM-126060-M-BK | TLK | Настенный двухсекционный шкаф 19", 12U, металлическая дверь, промышленный, степень защиты IP55, Ш600хВ638хГ600мм, черный. | Уточняйте у менеджера | Уточняйте у менеджера
00-00032337 | TWM-156060-M-BK | TLK | Настенный двухсекционный шкаф 19", 15U, металлическая дверь, промышленный, степень защиты IP55, Ш600хВ771хГ600мм, черный. | Уточняйте у менеджера | Уточняйте у менеджера
00-00032338 | TWM-156060-M-GY | TLK | Настенный двухсекционный шкаф 19", 15U, металлическая дверь, промышленный, степень защиты IP55, Ш600хВ771хГ600мм, серый. | Уточняйте у менеджера | Уточняйте у менеджера
00-00032340 | TWM-186060-M-GY | TLK | Настенный двухсекционный шкаф 19", 18U, металлическая дверь, промышленный, степень защиты IP55, Ш600хВ904хГ600мм, серый. | Уточняйте у менеджера | Уточняйте у менеджера
00-00089192 | TWM-404025-M-GY | TLK | Электротехнический настенный шкаф 400*400*250 (ш*в*г) металлический щит с монтажной панелью, IP66, DIN-рейка, кронштейн крепления блока питания, площадка под ИБП, пустой (без ИБП, без БП, без коммутатора, без розетки и автомата, без полки), герметичные кабельные вводы, цельносварной, серый | Уточняйте у менеджера | Уточняйте у менеджера
00-00032202 | TWP-095442-G-BK | TLK | Настенный двухсекционный шкаф 19", 9U, стеклянная дверь, Ш540хВ439хГ420мм, черный | Уточняйте у менеджера | Уточняйте у менеджера
00-00032027 | TWP-095452-G-GY | TLK | Настенный двухсекционный шкаф 19", 9U, стеклянная дверь, Ш540хВ439хГ520мм, серый | Уточняйте у менеджера | Уточняйте у менеджера
03-00011941 | TWP-095465-G-GY | TLK | Настенный двухсекционный шкаф 19", 9U, стеклянная дверь, Ш540хВ439хГ650мм, серый | Уточняйте у менеджера | Уточняйте у менеджера
00-00032028 | TWP-125452-G-GY | TLK | Настенный двухсекционный шкаф 19", 12U, стеклянная дверь, Ш540хВ572хГ520мм, серый | Уточняйте у менеджера | Уточняйте у менеджера
00-00032024 | TWS-096054-M-GY | TLK | Настенный антивандальный шкаф 19", 9U, Ш600хВ501хГ545мм, серый | Уточняйте у менеджера | Уточняйте у менеджера
00-00032173 | TWS-126065-M-GY | TLK | Настенный антивандальный шкаф 19", 12U, Ш600хВ634хГ650мм, серый | Уточняйте у менеджера | Уточняйте у менеджера
00-00030642 | TWS-156054-M-GY | TLK | Настенный антивандальный шкаф 19", 15U, Ш600хВ767хГ545мм, серый. | Уточняйте у менеджера | Уточняйте у менеджера
00-00032174 | TWS-156065-M-GY | TLK | Настенный антивандальный шкаф 19", 15U, Ш600хВ767хГ650мм, серый | Уточняйте у менеджера | Уточняйте у менеджера
00-00102138 | TWS-186065-M-GY | TLK | Настенный антивандальный шкаф 19", 18U, Ш600хВ901хГ650мм, серый | Уточняйте у менеджера | Уточняйте у менеджера
00-00103151 | WR-TT-2261-AS-RAL9004 | WRLine | Шкаф напольный 19-дюймовый, 22U, 1166x600х1000 мм (ВхШхГ), передняя стеклянная дверь со стальными перфорированными боковинами, задняя дверь сплошная, цвет черный (RAL 9004) (разобранный), предназначен для размещения телекоммуникационного, серверного, электротехнического, кроссового и другого оборудования стандарта 19 дюймов (19"). Оборудование систем передачи и хранения информации размещается внутри шкафа на вертикальных направляющих (19-дюймовых монтажных профилях) с юнитовой (U) разметкой, устанавливаемых попарно спереди и сзади шкафа. Изделие предназначено для использования в стационарных условиях внутри помещений, защищенных от воздействия атмосферных факторов; подходит как для офисных, так и технических помещений. Базовая степень защиты от пыли и влаги: IP20. | Уточняйте у менеджера | Уточняйте у менеджера
00-00103152 | WR-TT-2261-DD-RAL9004 | WRLine | Шкаф напольный 19-дюймовый, 22U, 1166x600х1000 мм (ВхШхГ), передняя и задняя распашные перфорированные двери (75%), цвет черный (RAL 9004) (разобранный), предназначен для размещения телекоммуникационного, серверного, электротехнического, кроссового и другого оборудования стандарта 19 дюймов (19"). Оборудование систем передачи и хранения информации размещается внутри шкафа на вертикальных направляющих (19-дюймовых монтажных профилях) с юнитовой (U) разметкой, устанавливаемых попарно спереди и сзади шкафа. Изделие предназначено для использования в стационарных условиях внутри помещений, защищенных от воздействия атмосферных факторов; подходит как для офисных, так и технических помещений. Базовая степень защиты от пыли и влаги: IP20. | Уточняйте у менеджера | Уточняйте у менеджера
00-00103147 | WR-TT-2266-AS-RAL9004 | WRLine | Шкаф напольный 19-дюймовый, 22U, 1166x600х600 мм (ВхШхГ), передняя стеклянная дверь со стальными перфорированными боковинами, задняя дверь сплошная, цвет черный (RAL 9004) (разобранный), предназначен для размещения телекоммуникационного, серверного, электротехнического, кроссового и другого оборудования стандарта 19 дюймов (19"). Оборудование систем передачи и хранения информации размещается внутри шкафа на вертикальных направляющих (19-дюймовых монтажных профилях) с юнитовой (U) разметкой, устанавливаемых попарно спереди и сзади шкафа. Изделие предназначено для использования в стационарных условиях внутри помещений, защищенных от воздействия атмосферных факторов; подходит как для офисных, так и технических помещений. Базовая степень защиты от пыли и влаги: IP20. | Уточняйте у менеджера | Уточняйте у менеджера
00-00103148 | WR-TT-2266-DD-RAL9004 | WRLine | Шкаф напольный 19-дюймовый, 22U, 1166х600х600 мм (ВхШхГ), передняя и задняя распашные перфорированные двери (75%), цвет черный (RAL 9004) (разобранный), предназначен для размещения телекоммуникационного, серверного, электротехнического, кроссового и другого оборудования стандарта 19 дюймов (19"). Оборудование систем передачи и хранения информации размещается внутри шкафа на вертикальных направляющих (19-дюймовых монтажных профилях) с юнитовой (U) разметкой, устанавливаемых попарно спереди и сзади шкафа. Изделие предназначено для использования в стационарных условиях внутри помещений, защищенных от воздействия атмосферных факторов; подходит как для офисных, так и технических помещений. Базовая степень защиты от пыли и влаги: IP20. | Уточняйте у менеджера | Уточняйте у менеджера
00-00103149 | WR-TT-2268-AS-RAL9004 | WRLine | Шкаф напольный 19-дюймовый, 22U, 1166x600х800 мм (ВхШхГ), передняя стеклянная дверь со стальными перфорированными боковинами, задняя дверь сплошная, цвет черный (RAL 9004) (разобранный), предназначен для размещения телекоммуникационного, серверного, электротехнического, кроссового и другого оборудования стандарта 19 дюймов (19"). Оборудование систем передачи и хранения информации размещается внутри шкафа на вертикальных направляющих (19-дюймовых монтажных профилях) с юнитовой (U) разметкой, устанавливаемых попарно спереди и сзади шкафа. Изделие предназначено для использования в стационарных условиях внутри помещений, защищенных от воздействия атмосферных факторов; подходит как для офисных, так и технических помещений. Базовая степень защиты от пыли и влаги: IP20. | Уточняйте у менеджера | Уточняйте у менеджера
00-00103150 | WR-TT-2268-DD-RAL9004 | WRLine | Шкаф напольный 19-дюймовый, 22U, 1166x600х800 мм (ВхШхГ), передняя и задняя распашные перфорированные двери (75%), цвет черный (RAL 9004) (разобранный), предназначен для размещения телекоммуникационного, серверного, электротехнического, кроссового и другого оборудования стандарта 19 дюймов (19"). Оборудование систем передачи и хранения информации размещается внутри шкафа на вертикальных направляющих (19-дюймовых монтажных профилях) с юнитовой (U) разметкой, устанавливаемых попарно спереди и сзади шкафа. Изделие предназначено для использования в стационарных условиях внутри помещений, защищенных от воздействия атмосферных факторов; подходит как для офисных, так и технических помещений. Базовая степень защиты от пыли и влаги: IP20. | Уточняйте у менеджера | Уточняйте у менеджера
00-00103153 | WR-TT-2288-DD-RAL9004 | WRLine | Шкаф напольный 19-дюймовый, 22U, 1166x800х800 мм (ВхШхГ), передняя и задняя распашные перфорированные двери (75%), цвет черный (RAL 9004) (разобранный), предназначен для размещения телекоммуникационного, серверного, электротехнического, кроссового и другого оборудования стандарта 19 дюймов (19"). Оборудование систем передачи и хранения информации размещается внутри шкафа на вертикальных направляющих (19-дюймовых монтажных профилях) с юнитовой (U) разметкой, устанавливаемых попарно спереди и сзади шкафа. Изделие предназначено для использования в стационарных условиях внутри помещений, защищенных от воздействия атмосферных факторов; подходит как для офисных, так и технических помещений. Базовая степень защиты от пыли и влаги: IP20. | Уточняйте у менеджера | Уточняйте у менеджера
00-00103158 | WR-TT-2761-AS-RAL9004 | WRLine | Шкаф напольный 19-дюймовый, 27U, 1388х600х1000 мм (ВхШхГ), передняя стеклянная дверь со стальными перфорированными боковинами, задняя дверь сплошная, цвет черный (RAL 9004) (разобранный), предназначен для размещения телекоммуникационного, серверного, электротехнического, кроссового и другого оборудования стандарта 19 дюймов (19"). Оборудование систем передачи и хранения информации размещается внутри шкафа на вертикальных направляющих (19-дюймовых монтажных профилях) с юнитовой (U) разметкой, устанавливаемых попарно спереди и сзади шкафа. Изделие предназначено для использования в стационарных условиях внутри помещений, защищенных от воздействия атмосферных факторов; подходит как для офисных, так и технических помещений. Базовая степень защиты от пыли и влаги: IP20. | Уточняйте у менеджера | Уточняйте у менеджера
00-00103159 | WR-TT-2761-DD-RAL9004 | WRLine | Шкаф напольный 19-дюймовый, 27U, 1388x600х1000 мм (ВхШхГ), передняя и задняя распашные перфорированные двери (75%), цвет черный (RAL 9004) (разобранный), предназначен для размещения телекоммуникационного, серверного, электротехнического, кроссового и другого оборудования стандарта 19 дюймов (19"). Оборудование систем передачи и хранения информации размещается внутри шкафа на вертикальных направляющих (19-дюймовых монтажных профилях) с юнитовой (U) разметкой, устанавливаемых попарно спереди и сзади шкафа. Изделие предназначено для использования в стационарных условиях внутри помещений, защищенных от воздействия атмосферных факторов; подходит как для офисных, так и технических помещений. Базовая степень защиты от пыли и влаги: IP20. | Уточняйте у менеджера | Уточняйте у менеджера
00-00103154 | WR-TT-2766-AS-RAL9004 | WRLine | Шкаф напольный 19-дюймовый, 27U, 1388x600х600 мм (ВхШхГ), передняя стеклянная дверь со стальными перфорированными боковинами, задняя дверь сплошная, цвет черный (RAL 9004) (разобранный), предназначен для размещения телекоммуникационного, серверного, электротехнического, кроссового и другого оборудования стандарта 19 дюймов (19"). Оборудование систем передачи и хранения информации размещается внутри шкафа на вертикальных направляющих (19-дюймовых монтажных профилях) с юнитовой (U) разметкой, устанавливаемых попарно спереди и сзади шкафа. Изделие предназначено для использования в стационарных условиях внутри помещений, защищенных от воздействия атмосферных факторов; подходит как для офисных, так и технических помещений. Базовая степень защиты от пыли и влаги: IP20. | Уточняйте у менеджера | Уточняйте у менеджера
00-00103155 | WR-TT-2766-DD-RAL9004 | WRLine | Шкаф напольный 19-дюймовый, 27U, 1388x600х600 мм (ВхШхГ), передняя и задняя распашные перфорированные двери (75%), цвет черный (RAL 9004) (разобранный), предназначен для размещения телекоммуникационного, серверного, электротехнического, кроссового и другого оборудования стандарта 19 дюймов (19"). Оборудование систем передачи и хранения информации размещается внутри шкафа на вертикальных направляющих (19-дюймовых монтажных профилях) с юнитовой (U) разметкой, устанавливаемых попарно спереди и сзади шкафа. Изделие предназначено для использования в стационарных условиях внутри помещений, защищенных от воздействия атмосферных факторов; подходит как для офисных, так и технических помещений. Базовая степень защиты от пыли и влаги: IP20. | Уточняйте у менеджера | Уточняйте у менеджера
00-00103156 | WR-TT-2768-AS-RAL9004 | WRLine | Шкаф напольный 19-дюймовый, 27U, 1388x600х800 мм (ВхШхГ), передняя стеклянная дверь со стальными перфорированными боковинами, задняя дверь сплошная, цвет черный (RAL 9004) (разобранный), предназначен для размещения телекоммуникационного, серверного, электротехнического, кроссового и другого оборудования стандарта 19 дюймов (19"). Оборудование систем передачи и хранения информации размещается внутри шкафа на вертикальных направляющих (19-дюймовых монтажных профилях) с юнитовой (U) разметкой, устанавливаемых попарно спереди и сзади шкафа. Изделие предназначено для использования в стационарных условиях внутри помещений, защищенных от воздействия атмосферных факторов; подходит как для офисных, так и технических помещений. Базовая степень защиты от пыли и влаги: IP20. | Уточняйте у менеджера | Уточняйте у менеджера
00-00103157 | WR-TT-2768-DD-RAL9004 | WRLine | Шкаф напольный 19-дюймовый, 27U, 1388x600х800 мм (ВхШхГ), передняя и задняя распашные перфорированные двери (75%), цвет черный (RAL 9004) (разобранный), предназначен для размещения телекоммуникационного, серверного, электротехнического, кроссового и другого оборудования стандарта 19 дюймов (19"). Оборудование систем передачи и хранения информации размещается внутри шкафа на вертикальных направляющих (19-дюймовых монтажных профилях) с юнитовой (U) разметкой, устанавливаемых попарно спереди и сзади шкафа. Изделие предназначено для использования в стационарных условиях внутри помещений, защищенных от воздействия атмосферных факторов; подходит как для офисных, так и технических помещений. Базовая степень защиты от пыли и влаги: IP20. | Уточняйте у менеджера | Уточняйте у менеджера
00-00103160 | WR-TT-2786-AS-RAL9004 | WRLine | Шкаф напольный 19-дюймовый, 27U, 1388x800х600 мм (ВхШхГ), передняя стеклянная дверь со стальными перфорированными боковинами, задняя дверь сплошная, цвет черный (RAL 9004) (разобранный), предназначен для размещения телекоммуникационного, серверного, электротехнического, кроссового и другого оборудования стандарта 19 дюймов (19"). Оборудование систем передачи и хранения информации размещается внутри шкафа на вертикальных направляющих (19-дюймовых монтажных профилях) с юнитовой (U) разметкой, устанавливаемых попарно спереди и сзади шкафа. Изделие предназначено для использования в стационарных условиях внутри помещений, защищенных от воздействия атмосферных факторов; подходит как для офисных, так и технических помещений. Базовая степень защиты от пыли и влаги: IP20. | Уточняйте у менеджера | Уточняйте у менеджера
00-00103165 | WR-TT-3261-AS-RAL9004 | WRLine | Шкаф напольный 19-дюймовый, 32U, 1610х600х1000 мм (ВхШхГ), передняя стеклянная дверь со стальными перфорированными боковинами, задняя дверь сплошная, цвет черный (RAL 9004) (разобранный), предназначен для размещения телекоммуникационного, серверного, электротехнического, кроссового и другого оборудования стандарта 19 дюймов (19"). Оборудование систем передачи и хранения информации размещается внутри шкафа на вертикальных направляющих (19-дюймовых монтажных профилях) с юнитовой (U) разметкой, устанавливаемых попарно спереди и сзади шкафа. Изделие предназначено для использования в стационарных условиях внутри помещений, защищенных от воздействия атмосферных факторов; подходит как для офисных, так и технических помещений. Базовая степень защиты от пыли и влаги: IP20. | Уточняйте у менеджера | Уточняйте у менеджера
00-00103166 | WR-TT-3261-DD-RAL9004 | WRLine | Шкаф напольный 19-дюймовый, 32U, 1610x600х1000 мм (ВхШхГ), передняя и задняя распашные перфорированные двери (75%), цвет черный (RAL 9004) (разобранный), предназначен для размещения телекоммуникационного, серверного, электротехнического, кроссового и другого оборудования стандарта 19 дюймов (19"). Оборудование систем передачи и хранения информации размещается внутри шкафа на вертикальных направляющих (19-дюймовых монтажных профилях) с юнитовой (U) разметкой, устанавливаемых попарно спереди и сзади шкафа. Изделие предназначено для использования в стационарных условиях внутри помещений, защищенных от воздействия атмосферных факторов; подходит как для офисных, так и технических помещений. Базовая степень защиты от пыли и влаги: IP20. | Уточняйте у менеджера | Уточняйте у менеджера
00-00103161 | WR-TT-3266-AS-RAL9004 | WRLine | Шкаф напольный 19-дюймовый, 32U, 1610x600х600 мм (ВхШхГ), передняя стеклянная дверь со стальными перфорированными боковинами, задняя дверь сплошная, цвет черный (RAL 9004) (разобранный), предназначен для размещения телекоммуникационного, серверного, электротехнического, кроссового и другого оборудования стандарта 19 дюймов (19"). Оборудование систем передачи и хранения информации размещается внутри шкафа на вертикальных направляющих (19-дюймовых монтажных профилях) с юнитовой (U) разметкой, устанавливаемых попарно спереди и сзади шкафа. Изделие предназначено для использования в стационарных условиях внутри помещений, защищенных от воздействия атмосферных факторов; подходит как для офисных, так и технических помещений. Базовая степень защиты от пыли и влаги: IP20. | Уточняйте у менеджера | Уточняйте у менеджера
00-00103162 | WR-TT-3266-DD-RAL9004 | WRLine | Шкаф напольный 19-дюймовый, 32U, 1610x600х600 мм (ВхШхГ), передняя и задняя распашные перфорированные двери (75%), цвет черный (RAL 9004) (разобранный), предназначен для размещения телекоммуникационного, серверного, электротехнического, кроссового и другого оборудования стандарта 19 дюймов (19"). Оборудование систем передачи и хранения информации размещается внутри шкафа на вертикальных направляющих (19-дюймовых монтажных профилях) с юнитовой (U) разметкой, устанавливаемых попарно спереди и сзади шкафа. Изделие предназначено для использования в стационарных условиях внутри помещений, защищенных от воздействия атмосферных факторов; подходит как для офисных, так и технических помещений. Базовая степень защиты от пыли и влаги: IP20. | Уточняйте у менеджера | Уточняйте у менеджера
00-00103163 | WR-TT-3268-AS-RAL9004 | WRLine | Шкаф напольный 19-дюймовый, 32U, 1610x600х800 мм (ВхШхГ), передняя стеклянная дверь со стальными перфорированными боковинами, задняя дверь сплошная, цвет черный (RAL 9004) (разобранный), предназначен для размещения телекоммуникационного, серверного, электротехнического, кроссового и другого оборудования стандарта 19 дюймов (19"). Оборудование систем передачи и хранения информации размещается внутри шкафа на вертикальных направляющих (19-дюймовых монтажных профилях) с юнитовой (U) разметкой, устанавливаемых попарно спереди и сзади шкафа. Изделие предназначено для использования в стационарных условиях внутри помещений, защищенных от воздействия атмосферных факторов; подходит как для офисных, так и технических помещений. Базовая степень защиты от пыли и влаги: IP20. | Уточняйте у менеджера | Уточняйте у менеджера
00-00103164 | WR-TT-3268-DD-RAL9004 | WRLine | Шкаф напольный 19-дюймовый, 32U, 1610x600х800 мм (ВхШхГ), передняя и задняя распашные перфорированные двери (75%), цвет черный (RAL 9004) (разобранный), предназначен для размещения телекоммуникационного, серверного, электротехнического, кроссового и другого оборудования стандарта 19 дюймов (19"). Оборудование систем передачи и хранения информации размещается внутри шкафа на вертикальных направляющих (19-дюймовых монтажных профилях) с юнитовой (U) разметкой, устанавливаемых попарно спереди и сзади шкафа. Изделие предназначено для использования в стационарных условиях внутри помещений, защищенных от воздействия атмосферных факторов; подходит как для офисных, так и технических помещений. Базовая степень защиты от пыли и влаги: IP20. | Уточняйте у менеджера | Уточняйте у менеджера
00-00103169 | WR-TT-3281-AS-RAL9004 | WRLine | Шкаф напольный 19-дюймовый, 32U, 1610х800х1000 мм (ВхШхГ), передняя стеклянная дверь со стальными перфорированными боковинами, задняя дверь сплошная, цвет черный (RAL 9004) (разобранный), предназначен для размещения телекоммуникационного, серверного, электротехнического, кроссового и другого оборудования стандарта 19 дюймов (19"). Оборудование систем передачи и хранения информации размещается внутри шкафа на вертикальных направляющих (19-дюймовых монтажных профилях) с юнитовой (U) разметкой, устанавливаемых попарно спереди и сзади шкафа. Изделие предназначено для использования в стационарных условиях внутри помещений, защищенных от воздействия атмосферных факторов; подходит как для офисных, так и технических помещений. Базовая степень защиты от пыли и влаги: IP20. | Уточняйте у менеджера | Уточняйте у менеджера
00-00103170 | WR-TT-3281-DD-RAL9004 | WRLine | Шкаф напольный 19-дюймовый, 32U, 1610х800х1000 мм (ВхШхГ), передняя и задняя распашные перфорированные двери (75%), цвет черный (RAL 9004) (разобранный), предназначен для размещения телекоммуникационного, серверного, электротехнического, кроссового и другого оборудования стандарта 19 дюймов (19"). Оборудование систем передачи и хранения информации размещается внутри шкафа на вертикальных направляющих (19-дюймовых монтажных профилях) с юнитовой (U) разметкой, устанавливаемых попарно спереди и сзади шкафа. Изделие предназначено для использования в стационарных условиях внутри помещений, защищенных от воздействия атмосферных факторов; подходит как для офисных, так и технических помещений. Базовая степень защиты от пыли и влаги: IP20. | Уточняйте у менеджера | Уточняйте у менеджера
00-00103171 | WR-TT-3282-AS-RAL9004 | WRLine | Шкаф напольный 19-дюймовый, 32U, 1610x800х1200 мм (ВхШхГ), передняя стеклянная дверь со стальными перфорированными боковинами, задняя дверь сплошная, цвет черный (RAL 9004) (разобранный), предназначен для размещения телекоммуникационного, серверного, электротехнического, кроссового и другого оборудования стандарта 19 дюймов (19"). Оборудование систем передачи и хранения информации размещается внутри шкафа на вертикальных направляющих (19-дюймовых монтажных профилях) с юнитовой (U) разметкой, устанавливаемых попарно спереди и сзади шкафа. Изделие предназначено для использования в стационарных условиях внутри помещений, защищенных от воздействия атмосферных факторов; подходит как для офисных, так и технических помещений. Базовая степень защиты от пыли и влаги: IP20. | Уточняйте у менеджера | Уточняйте у менеджера
00-00103172 | WR-TT-3282-DD-RAL9004 | WRLine | Шкаф напольный 19-дюймовый, 32U, 1610х800х1200 мм (ВхШхГ), передняя и задняя распашные перфорированные двери (75%), цвет черный (RAL 9004) (разобранный), предназначен для размещения телекоммуникационного, серверного, электротехнического, кроссового и другого оборудования стандарта 19 дюймов (19"). Оборудование систем передачи и хранения информации размещается внутри шкафа на вертикальных направляющих (19-дюймовых монтажных профилях) с юнитовой (U) разметкой, устанавливаемых попарно спереди и сзади шкафа. Изделие предназначено для использования в стационарных условиях внутри помещений, защищенных от воздействия атмосферных факторов; подходит как для офисных, так и технических помещений. Базовая степень защиты от пыли и влаги: IP20. | Уточняйте у менеджера | Уточняйте у менеджера
00-00103167 | WR-TT-3288-AS-RAL9004 | WRLine | Шкаф напольный 19-дюймовый, 32U, 1610x800х800 мм (ВхШхГ), передняя стеклянная дверь со стальными перфорированными боковинами, задняя дверь сплошная, цвет черный (RAL 9004) (разобранный), предназначен для размещения телекоммуникационного, серверного, электротехнического, кроссового и другого оборудования стандарта 19 дюймов (19"). Оборудование систем передачи и хранения информации размещается внутри шкафа на вертикальных направляющих (19-дюймовых монтажных профилях) с юнитовой (U) разметкой, устанавливаемых попарно спереди и сзади шкафа. Изделие предназначено для использования в стационарных условиях внутри помещений, защищенных от воздействия атмосферных факторов; подходит как для офисных, так и технических помещений. Базовая степень защиты от пыли и влаги: IP20. | Уточняйте у менеджера | Уточняйте у менеджера
00-00103168 | WR-TT-3288-DD-RAL9004 | WRLine | Шкаф напольный 19-дюймовый, 32U, 1610x800х800 мм (ВхШхГ), передняя и задняя распашные перфорированные двери (75%), цвет черный (RAL 9004) (разобранный), предназначен для размещения телекоммуникационного, серверного, электротехнического, кроссового и другого оборудования стандарта 19 дюймов (19"). Оборудование систем передачи и хранения информации размещается внутри шкафа на вертикальных направляющих (19-дюймовых монтажных профилях) с юнитовой (U) разметкой, устанавливаемых попарно спереди и сзади шкафа. Изделие предназначено для использования в стационарных условиях внутри помещений, защищенных от воздействия атмосферных факторов; подходит как для офисных, так и технических помещений. Базовая степень защиты от пыли и влаги: IP20. | Уточняйте у менеджера | Уточняйте у менеджера
00-00103177 | WR-TT-3761-AS-RAL9004 | WRLine | Шкаф напольный 19-дюймовый, 37U, 1833x600х1000 мм (ВхШхГ), передняя стеклянная дверь со стальными перфорированными боковинами, задняя дверь сплошная, цвет черный (RAL 9004) (разобранный), предназначен для размещения телекоммуникационного, серверного, электротехнического, кроссового и другого оборудования стандарта 19 дюймов (19"). Оборудование систем передачи и хранения информации размещается внутри шкафа на вертикальных направляющих (19-дюймовых монтажных профилях) с юнитовой (U) разметкой, устанавливаемых попарно спереди и сзади шкафа. Изделие предназначено для использования в стационарных условиях внутри помещений, защищенных от воздействия атмосферных факторов; подходит как для офисных, так и технических помещений. Базовая степень защиты от пыли и влаги: IP20. | Уточняйте у менеджера | Уточняйте у менеджера
00-00103178 | WR-TT-3761-DD-RAL9004 | WRLine | Шкаф напольный 19-дюймовый, 37U, 1833x600х1000 мм (ВхШхГ), передняя и задняя распашные перфорированные двери (75%), цвет черный (RAL 9004) (разобранный), предназначен для размещения телекоммуникационного, серверного, электротехнического, кроссового и другого оборудования стандарта 19 дюймов (19"). Оборудование систем передачи и хранения информации размещается внутри шкафа на вертикальных направляющих (19-дюймовых монтажных профилях) с юнитовой (U) разметкой, устанавливаемых попарно спереди и сзади шкафа. Изделие предназначено для использования в стационарных условиях внутри помещений, защищенных от воздействия атмосферных факторов; подходит как для офисных, так и технических помещений. Базовая степень защиты от пыли и влаги: IP20. | Уточняйте у менеджера | Уточняйте у менеджера
00-00103179 | WR-TT-3762-DD-RAL9004 | WRLine | Шкаф напольный 19-дюймовый, 37U, 1833x600х1200 мм (ВхШхГ), передняя и задняя распашные перфорированные двери (75%), цвет черный (RAL 9004) (разобранный), предназначен для размещения телекоммуникационного, серверного, электротехнического, кроссового и другого оборудования стандарта 19 дюймов (19"). Оборудование систем передачи и хранения информации размещается внутри шкафа на вертикальных направляющих (19-дюймовых монтажных профилях) с юнитовой (U) разметкой, устанавливаемых попарно спереди и сзади шкафа. Изделие предназначено для использования в стационарных условиях внутри помещений, защищенных от воздействия атмосферных факторов; подходит как для офисных, так и технических помещений. Базовая степень защиты от пыли и влаги: IP20. | Уточняйте у менеджера | Уточняйте у менеджера
00-00103173 | WR-TT-3766-AS-RAL9004 | WRLine | Шкаф напольный 19-дюймовый, 37U, 1833х600х600 мм (ВхШхГ), передняя стеклянная дверь со стальными перфорированными боковинами, задняя дверь сплошная, цвет черный (RAL 9004) (разобранный), предназначен для размещения телекоммуникационного, серверного, электротехнического, кроссового и другого оборудования стандарта 19 дюймов (19"). Оборудование систем передачи и хранения информации размещается внутри шкафа на вертикальных направляющих (19-дюймовых монтажных профилях) с юнитовой (U) разметкой, устанавливаемых попарно спереди и сзади шкафа. Изделие предназначено для использования в стационарных условиях внутри помещений, защищенных от воздействия атмосферных факторов; подходит как для офисных, так и технических помещений. Базовая степень защиты от пыли и влаги: IP20. | Уточняйте у менеджера | Уточняйте у менеджера
00-00103174 | WR-TT-3766-DD-RAL9004 | WRLine | Шкаф напольный 19-дюймовый, 37U, 1833x600х600 мм (ВхШхГ), передняя и задняя распашные перфорированные двери (75%), цвет черный (RAL 9004) (разобранный), предназначен для размещения телекоммуникационного, серверного, электротехнического, кроссового и другого оборудования стандарта 19 дюймов (19"). Оборудование систем передачи и хранения информации размещается внутри шкафа на вертикальных направляющих (19-дюймовых монтажных профилях) с юнитовой (U) разметкой, устанавливаемых попарно спереди и сзади шкафа. Изделие предназначено для использования в стационарных условиях внутри помещений, защищенных от воздействия атмосферных факторов; подходит как для офисных, так и технических помещений. Базовая степень защиты от пыли и влаги: IP20. | Уточняйте у менеджера | Уточняйте у менеджера
00-00103175 | WR-TT-3768-AS-RAL9004 | WRLine | Шкаф напольный 19-дюймовый, 37U, 1833х600х800 мм (ВхШхГ), передняя стеклянная дверь со стальными перфорированными боковинами, задняя дверь сплошная, цвет черный (RAL 9004) (разобранный), предназначен для размещения телекоммуникационного, серверного, электротехнического, кроссового и другого оборудования стандарта 19 дюймов (19"). Оборудование систем передачи и хранения информации размещается внутри шкафа на вертикальных направляющих (19-дюймовых монтажных профилях) с юнитовой (U) разметкой, устанавливаемых попарно спереди и сзади шкафа. Изделие предназначено для использования в стационарных условиях внутри помещений, защищенных от воздействия атмосферных факторов; подходит как для офисных, так и технических помещений. Базовая степень защиты от пыли и влаги: IP20. | Уточняйте у менеджера | Уточняйте у менеджера
00-00103176 | WR-TT-3768-DD-RAL9004 | WRLine | Шкаф напольный 19-дюймовый, 37U, 1833x600х800 мм (ВхШхГ), передняя и задняя распашные перфорированные двери (75%), цвет черный (RAL 9004) (разобранный), предназначен для размещения телекоммуникационного, серверного, электротехнического, кроссового и другого оборудования стандарта 19 дюймов (19"). Оборудование систем передачи и хранения информации размещается внутри шкафа на вертикальных направляющих (19-дюймовых монтажных профилях) с юнитовой (U) разметкой, устанавливаемых попарно спереди и сзади шкафа. Изделие предназначено для использования в стационарных условиях внутри помещений, защищенных от воздействия атмосферных факторов; подходит как для офисных, так и технических помещений. Базовая степень защиты от пыли и влаги: IP20. | Уточняйте у менеджера | Уточняйте у менеджера
00-00103180 | WR-TT-3788-AS-RAL9004 | WRLine | Шкаф напольный 19-дюймовый, 37U, 1833х800х800 мм (ВхШхГ), передняя стеклянная дверь со стальными перфорированными боковинами, задняя дверь сплошная, цвет черный (RAL 9004) (разобранный), предназначен для размещения телекоммуникационного, серверного, электротехнического, кроссового и другого оборудования стандарта 19 дюймов (19"). Оборудование систем передачи и хранения информации размещается внутри шкафа на вертикальных направляющих (19-дюймовых монтажных профилях) с юнитовой (U) разметкой, устанавливаемых попарно спереди и сзади шкафа. Изделие предназначено для использования в стационарных условиях внутри помещений, защищенных от воздействия атмосферных факторов; подходит как для офисных, так и технических помещений. Базовая степень защиты от пыли и влаги: IP20. | Уточняйте у менеджера | Уточняйте у менеджера
00-00103181 | WR-TT-3788-DD-RAL9004 | WRLine | Шкаф напольный 19-дюймовый, 37U, 1833x800х800 мм (ВхШхГ), передняя и задняя распашные перфорированные двери (75%), цвет черный (RAL 9004) (разобранный), предназначен для размещения телекоммуникационного, серверного, электротехнического, кроссового и другого оборудования стандарта 19 дюймов (19"). Оборудование систем передачи и хранения информации размещается внутри шкафа на вертикальных направляющих (19-дюймовых монтажных профилях) с юнитовой (U) разметкой, устанавливаемых попарно спереди и сзади шкафа. Изделие предназначено для использования в стационарных условиях внутри помещений, защищенных от воздействия атмосферных факторов; подходит как для офисных, так и технических помещений. Базовая степень защиты от пыли и влаги: IP20. | Уточняйте у менеджера | Уточняйте у менеджера
00-00103186 | WR-TT-4261-AS-RAL9004 | WRLine | Шкаф напольный 19-дюймовый, 42U, 2055х600х1000 мм (ВхШхГ), передняя стеклянная дверь со стальными перфорированными боковинами, задняя дверь сплошная, цвет черный (RAL 9004) (разобранный), предназначен для размещения телекоммуникационного, серверного, электротехнического, кроссового и другого оборудования стандарта 19 дюймов (19"). Оборудование систем передачи и хранения информации размещается внутри шкафа на вертикальных направляющих (19-дюймовых монтажных профилях) с юнитовой (U) разметкой, устанавливаемых попарно спереди и сзади шкафа. Изделие предназначено для использования в стационарных условиях внутри помещений, защищенных от воздействия атмосферных факторов; подходит как для офисных, так и технических помещений. Базовая степень защиты от пыли и влаги: IP20. | Уточняйте у менеджера | Уточняйте у менеджера
00-00103187 | WR-TT-4261-DD-RAL9004 | WRLine | Шкаф напольный 19-дюймовый, 42U, 2055x600х1000 мм (ВхШхГ), передняя и задняя распашные перфорированные двери (75%), цвет черный (RAL 9004) (разобранный), предназначен для размещения телекоммуникационного, серверного, электротехнического, кроссового и другого оборудования стандарта 19 дюймов (19"). Оборудование систем передачи и хранения информации размещается внутри шкафа на вертикальных направляющих (19-дюймовых монтажных профилях) с юнитовой (U) разметкой, устанавливаемых попарно спереди и сзади шкафа. Изделие предназначено для использования в стационарных условиях внутри помещений, защищенных от воздействия атмосферных факторов; подходит как для офисных, так и технических помещений. Базовая степень защиты от пыли и влаги: IP20. | Уточняйте у менеджера | Уточняйте у менеджера
00-00103188 | WR-TT-4262-AS-RAL9004 | WRLine | Шкаф напольный 19-дюймовый, 42U, 2055x600х1200 мм (ВхШхГ), передняя стеклянная дверь со стальными перфорированными боковинами, задняя дверь сплошная, цвет черный (RAL 9004) (разобранный), предназначен для размещения телекоммуникационного, серверного, электротехнического, кроссового и другого оборудования стандарта 19 дюймов (19"). Оборудование систем передачи и хранения информации размещается внутри шкафа на вертикальных направляющих (19-дюймовых монтажных профилях) с юнитовой (U) разметкой, устанавливаемых попарно спереди и сзади шкафа. Изделие предназначено для использования в стационарных условиях внутри помещений, защищенных от воздействия атмосферных факторов; подходит как для офисных, так и технических помещений. Базовая степень защиты от пыли и влаги: IP20. | Уточняйте у менеджера | Уточняйте у менеджера
00-00103189 | WR-TT-4262-DD-RAL9004 | WRLine | Шкаф напольный 19-дюймовый, 42U, 2055x600х1200 мм (ВхШхГ), передняя и задняя распашные перфорированные двери (75%), цвет черный (RAL 9004) (разобранный), предназначен для размещения телекоммуникационного, серверного, электротехнического, кроссового и другого оборудования стандарта 19 дюймов (19"). Оборудование систем передачи и хранения информации размещается внутри шкафа на вертикальных направляющих (19-дюймовых монтажных профилях) с юнитовой (U) разметкой, устанавливаемых попарно спереди и сзади шкафа. Изделие предназначено для использования в стационарных условиях внутри помещений, защищенных от воздействия атмосферных факторов; подходит как для офисных, так и технических помещений. Базовая степень защиты от пыли и влаги: IP20. | Уточняйте у менеджера | Уточняйте у менеджера
00-00103182 | WR-TT-4266-AS-RAL9004 | WRLine | Шкаф напольный 19-дюймовый, 42U, 2055x600х600 мм (ВхШхГ), передняя стеклянная дверь со стальными перфорированными боковинами, задняя дверь сплошная, цвет черный (RAL 9004) (разобранный), предназначен для размещения телекоммуникационного, серверного, электротехнического, кроссового и другого оборудования стандарта 19 дюймов (19"). Оборудование систем передачи и хранения информации размещается внутри шкафа на вертикальных направляющих (19-дюймовых монтажных профилях) с юнитовой (U) разметкой, устанавливаемых попарно спереди и сзади шкафа. Изделие предназначено для использования в стационарных условиях внутри помещений, защищенных от воздействия атмосферных факторов; подходит как для офисных, так и технических помещений. Базовая степень защиты от пыли и влаги: IP20. | Уточняйте у менеджера | Уточняйте у менеджера
00-00103183 | WR-TT-4266-DD-RAL9004 | WRLine | Шкаф напольный 19-дюймовый, 42U, 2055x600х600 мм (ВхШхГ), передняя и задняя распашные перфорированные двери (75%), цвет черный (RAL 9004) (разобранный), предназначен для размещения телекоммуникационного, серверного, электротехнического, кроссового и другого оборудования стандарта 19 дюймов (19"). Оборудование систем передачи и хранения информации размещается внутри шкафа на вертикальных направляющих (19-дюймовых монтажных профилях) с юнитовой (U) разметкой, устанавливаемых попарно спереди и сзади шкафа. Изделие предназначено для использования в стационарных условиях внутри помещений, защищенных от воздействия атмосферных факторов; подходит как для офисных, так и технических помещений. Базовая степень защиты от пыли и влаги: IP20. | Уточняйте у менеджера | Уточняйте у менеджера
00-00103184 | WR-TT-4268-AS-RAL9004 | WRLine | Шкаф напольный 19-дюймовый, 42U, 2055x600х800 мм (ВхШхГ), передняя стеклянная дверь со стальными перфорированными боковинами, задняя дверь сплошная, цвет черный (RAL 9004) (разобранный), предназначен для размещения телекоммуникационного, серверного, электротехнического, кроссового и другого оборудования стандарта 19 дюймов (19"). Оборудование систем передачи и хранения информации размещается внутри шкафа на вертикальных направляющих (19-дюймовых монтажных профилях) с юнитовой (U) разметкой, устанавливаемых попарно спереди и сзади шкафа. Изделие предназначено для использования в стационарных условиях внутри помещений, защищенных от воздействия атмосферных факторов; подходит как для офисных, так и технических помещений. Базовая степень защиты от пыли и влаги: IP20. | Уточняйте у менеджера | Уточняйте у менеджера
00-00103185 | WR-TT-4268-DD-RAL9004 | WRLine | Шкаф напольный 19-дюймовый, 42U, 2055x600х800 мм (ВхШхГ), передняя и задняя распашные перфорированные двери (75%), цвет черный (RAL 9004) (разобранный), предназначен для размещения телекоммуникационного, серверного, электротехнического, кроссового и другого оборудования стандарта 19 дюймов (19"). Оборудование систем передачи и хранения информации размещается внутри шкафа на вертикальных направляющих (19-дюймовых монтажных профилях) с юнитовой (U) разметкой, устанавливаемых попарно спереди и сзади шкафа. Изделие предназначено для использования в стационарных условиях внутри помещений, защищенных от воздействия атмосферных факторов; подходит как для офисных, так и технических помещений. Базовая степень защиты от пыли и влаги: IP20. | Уточняйте у менеджера | Уточняйте у менеджера
00-00103195 | WR-TT-4281-AS-RAL9004 | WRLine | Шкаф напольный 19-дюймовый, 42U, 2055x800х1000 мм (ВхШхГ), передняя стеклянная дверь со стальными перфорированными боковинами, задняя дверь сплошная, цвет черный (RAL 9004) (разобранный), предназначен для размещения телекоммуникационного, серверного, электротехнического, кроссового и другого оборудования стандарта 19 дюймов (19"). Оборудование систем передачи и хранения информации размещается внутри шкафа на вертикальных направляющих (19-дюймовых монтажных профилях) с юнитовой (U) разметкой, устанавливаемых попарно спереди и сзади шкафа. Изделие предназначено для использования в стационарных условиях внутри помещений, защищенных от воздействия атмосферных факторов; подходит как для офисных, так и технических помещений. Базовая степень защиты от пыли и влаги: IP20. | Уточняйте у менеджера | Уточняйте у менеджера
00-00103196 | WR-TT-4281-DD-RAL9004 | WRLine | Шкаф напольный 19-дюймовый, 42U, 2055x800х1000 мм (ВхШхГ), передняя и задняя распашные перфорированные двери (75%), цвет черный (RAL 9004) (разобранный), предназначен для размещения телекоммуникационного, серверного, электротехнического, кроссового и другого оборудования стандарта 19 дюймов (19"). Оборудование систем передачи и хранения информации размещается внутри шкафа на вертикальных направляющих (19-дюймовых монтажных профилях) с юнитовой (U) разметкой, устанавливаемых попарно спереди и сзади шкафа. Изделие предназначено для использования в стационарных условиях внутри помещений, защищенных от воздействия атмосферных факторов; подходит как для офисных, так и технических помещений. Базовая степень защиты от пыли и влаги: IP20. | Уточняйте у менеджера | Уточняйте у менеджера
00-00103197 | WR-TT-4282-AS-RAL9004 | WRLine | Шкаф напольный 19-дюймовый, 42U, 2055x800х1200 мм (ВхШхГ), передняя стеклянная дверь со стальными перфорированными боковинами, задняя дверь сплошная, цвет черный (RAL 9004) (разобранный), предназначен для размещения телекоммуникационного, серверного, электротехнического, кроссового и другого оборудования стандарта 19 дюймов (19"). Оборудование систем передачи и хранения информации размещается внутри шкафа на вертикальных направляющих (19-дюймовых монтажных профилях) с юнитовой (U) разметкой, устанавливаемых попарно спереди и сзади шкафа. Изделие предназначено для использования в стационарных условиях внутри помещений, защищенных от воздействия атмосферных факторов; подходит как для офисных, так и технических помещений. Базовая степень защиты от пыли и влаги: IP20. | Уточняйте у менеджера | Уточняйте у менеджера
00-00103198 | WR-TT-4282-DD-RAL9004 | WRLine | Шкаф напольный 19-дюймовый, 42U, 2055x800х1200 мм (ВхШхГ), передняя и задняя распашные перфорированные двери (75%), цвет черный (RAL 9004) (разобранный), предназначен для размещения телекоммуникационного, серверного, электротехнического, кроссового и другого оборудования стандарта 19 дюймов (19"). Оборудование систем передачи и хранения информации размещается внутри шкафа на вертикальных направляющих (19-дюймовых монтажных профилях) с юнитовой (U) разметкой, устанавливаемых попарно спереди и сзади шкафа. Изделие предназначено для использования в стационарных условиях внутри помещений, защищенных от воздействия атмосферных факторов; подходит как для офисных, так и технических помещений. Базовая степень защиты от пыли и влаги: IP20. | Уточняйте у менеджера | Уточняйте у менеджера
00-00103190 | WR-TT-4284-AS-RAL9004 | WRLine | Шкаф напольный 19-дюймовый, 42U, 2055x800х450 мм (ВхШхГ), передняя стеклянная дверь со стальными перфорированными боковинами, задняя дверь сплошная, цвет черный (RAL 9004) (разобранный), предназначен для размещения телекоммуникационного, серверного, электротехнического, кроссового и другого оборудования стандарта 19 дюймов (19"). Оборудование систем передачи и хранения информации размещается внутри шкафа на вертикальных направляющих (19-дюймовых монтажных профилях) с юнитовой (U) разметкой, устанавливаемых попарно спереди и сзади шкафа. Изделие предназначено для использования в стационарных условиях внутри помещений, защищенных от воздействия атмосферных факторов; подходит как для офисных, так и технических помещений. Базовая степень защиты от пыли и влаги: IP20. | Уточняйте у менеджера | Уточняйте у менеджера
00-00103191 | WR-TT-4286-AS-RAL9004 | WRLine | Шкаф напольный 19-дюймовый, 42U, 2055x800х600 мм (ВхШхГ), передняя стеклянная дверь со стальными перфорированными боковинами, задняя дверь сплошная, цвет черный (RAL 9004) (разобранный), предназначен для размещения телекоммуникационного, серверного, электротехнического, кроссового и другого оборудования стандарта 19 дюймов (19"). Оборудование систем передачи и хранения информации размещается внутри шкафа на вертикальных направляющих (19-дюймовых монтажных профилях) с юнитовой (U) разметкой, устанавливаемых попарно спереди и сзади шкафа. Изделие предназначено для использования в стационарных условиях внутри помещений, защищенных от воздействия атмосферных факторов; подходит как для офисных, так и технических помещений. Базовая степень защиты от пыли и влаги: IP20. | Уточняйте у менеджера | Уточняйте у менеджера
00-00103192 | WR-TT-4286-DD-RAL9004 | WRLine | Шкаф напольный 19-дюймовый, 42U, 2055x800х600 мм (ВхШхГ), передняя и задняя распашные перфорированные двери (75%), цвет черный (RAL 9004) (разобранный), предназначен для размещения телекоммуникационного, серверного, электротехнического, кроссового и другого оборудования стандарта 19 дюймов (19"). Оборудование систем передачи и хранения информации размещается внутри шкафа на вертикальных направляющих (19-дюймовых монтажных профилях) с юнитовой (U) разметкой, устанавливаемых попарно спереди и сзади шкафа. Изделие предназначено для использования в стационарных условиях внутри помещений, защищенных от воздействия атмосферных факторов; подходит как для офисных, так и технических помещений. Базовая степень защиты от пыли и влаги: IP20. | Уточняйте у менеджера | Уточняйте у менеджера
00-00103193 | WR-TT-4288-AS-RAL9004 | WRLine | Шкаф напольный 19-дюймовый, 42U, 2055x800х800 мм (ВхШхГ), передняя стеклянная дверь со стальными перфорированными боковинами, задняя дверь сплошная, цвет черный (RAL 9004) (разобранный), предназначен для размещения телекоммуникационного, серверного, электротехнического, кроссового и другого оборудования стандарта 19 дюймов (19"). Оборудование систем передачи и хранения информации размещается внутри шкафа на вертикальных направляющих (19-дюймовых монтажных профилях) с юнитовой (U) разметкой, устанавливаемых попарно спереди и сзади шкафа. Изделие предназначено для использования в стационарных условиях внутри помещений, защищенных от воздействия атмосферных факторов; подходит как для офисных, так и технических помещений. Базовая степень защиты от пыли и влаги: IP20. | Уточняйте у менеджера | Уточняйте у менеджера
00-00103194 | WR-TT-4288-DD-RAL9004 | WRLine | Шкаф напольный 19-дюймовый, 42U, 2055x800х800 мм (ВхШхГ), передняя и задняя распашные перфорированные двери (75%), цвет черный (RAL 9004) (разобранный), предназначен для размещения телекоммуникационного, серверного, электротехнического, кроссового и другого оборудования стандарта 19 дюймов (19"). Оборудование систем передачи и хранения информации размещается внутри шкафа на вертикальных направляющих (19-дюймовых монтажных профилях) с юнитовой (U) разметкой, устанавливаемых попарно спереди и сзади шкафа. Изделие предназначено для использования в стационарных условиях внутри помещений, защищенных от воздействия атмосферных факторов; подходит как для офисных, так и технических помещений. Базовая степень защиты от пыли и влаги: IP20. | Уточняйте у менеджера | Уточняйте у менеджера
00-00103203 | WR-TT-4761-AS-RAL9004 | WRLine | Шкаф напольный 19-дюймовый, 47U, 2277х600х1000 мм (ВхШхГ), передняя стеклянная дверь со стальными перфорированными боковинами, задняя дверь сплошная, цвет черный (RAL 9004) (разобранный), предназначен для размещения телекоммуникационного, серверного, электротехнического, кроссового и другого оборудования стандарта 19 дюймов (19"). Оборудование систем передачи и хранения информации размещается внутри шкафа на вертикальных направляющих (19-дюймовых монтажных профилях) с юнитовой (U) разметкой, устанавливаемых попарно спереди и сзади шкафа. Изделие предназначено для использования в стационарных условиях внутри помещений, защищенных от воздействия атмосферных факторов; подходит как для офисных, так и технических помещений. Базовая степень защиты от пыли и влаги: IP20. | Уточняйте у менеджера | Уточняйте у менеджера
00-00103204 | WR-TT-4761-DD-RAL9004 | WRLine | Шкаф напольный 19-дюймовый, 47U, 2277x600х1000 мм (ВхШхГ), передняя и задняя распашные перфорированные двери (75%), цвет черный (RAL 9004) (разобранный), предназначен для размещения телекоммуникационного, серверного, электротехнического, кроссового и другого оборудования стандарта 19 дюймов (19"). Оборудование систем передачи и хранения информации размещается внутри шкафа на вертикальных направляющих (19-дюймовых монтажных профилях) с юнитовой (U) разметкой, устанавливаемых попарно спереди и сзади шкафа. Изделие предназначено для использования в стационарных условиях внутри помещений, защищенных от воздействия атмосферных факторов; подходит как для офисных, так и технических помещений. Базовая степень защиты от пыли и влаги: IP20. | Уточняйте у менеджера | Уточняйте у менеджера
00-00103205 | WR-TT-4762-AS-RAL9004 | WRLine | Шкаф напольный 19-дюймовый, 47U, 2277х600х1200 мм (ВхШхГ), передняя стеклянная дверь со стальными перфорированными боковинами, задняя дверь сплошная, цвет черный (RAL 9004) (разобранный), предназначен для размещения телекоммуникационного, серверного, электротехнического, кроссового и другого оборудования стандарта 19 дюймов (19"). Оборудование систем передачи и хранения информации размещается внутри шкафа на вертикальных направляющих (19-дюймовых монтажных профилях) с юнитовой (U) разметкой, устанавливаемых попарно спереди и сзади шкафа. Изделие предназначено для использования в стационарных условиях внутри помещений, защищенных от воздействия атмосферных факторов; подходит как для офисных, так и технических помещений. Базовая степень защиты от пыли и влаги: IP20. | Уточняйте у менеджера | Уточняйте у менеджера
00-00103206 | WR-TT-4762-DD-RAL9004 | WRLine | Шкаф напольный 19-дюймовый, 47U, 2277x600х1200 мм (ВхШхГ), передняя и задняя распашные перфорированные двери (75%), цвет черный (RAL 9004) (разобранный), предназначен для размещения телекоммуникационного, серверного, электротехнического, кроссового и другого оборудования стандарта 19 дюймов (19"). Оборудование систем передачи и хранения информации размещается внутри шкафа на вертикальных направляющих (19-дюймовых монтажных профилях) с юнитовой (U) разметкой, устанавливаемых попарно спереди и сзади шкафа. Изделие предназначено для использования в стационарных условиях внутри помещений, защищенных от воздействия атмосферных факторов; подходит как для офисных, так и технических помещений. Базовая степень защиты от пыли и влаги: IP20. | Уточняйте у менеджера | Уточняйте у менеджера
00-00103199 | WR-TT-4766-AS-RAL9004 | WRLine | Шкаф напольный 19-дюймовый, 47U, 2277x600х600 мм (ВхШхГ), передняя стеклянная дверь со стальными перфорированными боковинами, задняя дверь сплошная, цвет черный (RAL 9004) (разобранный), предназначен для размещения телекоммуникационного, серверного, электротехнического, кроссового и другого оборудования стандарта 19 дюймов (19"). Оборудование систем передачи и хранения информации размещается внутри шкафа на вертикальных направляющих (19-дюймовых монтажных профилях) с юнитовой (U) разметкой, устанавливаемых попарно спереди и сзади шкафа. Изделие предназначено для использования в стационарных условиях внутри помещений, защищенных от воздействия атмосферных факторов; подходит как для офисных, так и технических помещений. Базовая степень защиты от пыли и влаги: IP20. | Уточняйте у менеджера | Уточняйте у менеджера
00-00103200 | WR-TT-4766-DD-RAL9004 | WRLine | Шкаф напольный 19-дюймовый, 47U, 2277x600х600 мм (ВхШхГ), передняя и задняя распашные перфорированные двери (75%), цвет черный (RAL 9004) (разобранный), предназначен для размещения телекоммуникационного, серверного, электротехнического, кроссового и другого оборудования стандарта 19 дюймов (19"). Оборудование систем передачи и хранения информации размещается внутри шкафа на вертикальных направляющих (19-дюймовых монтажных профилях) с юнитовой (U) разметкой, устанавливаемых попарно спереди и сзади шкафа. Изделие предназначено для использования в стационарных условиях внутри помещений, защищенных от воздействия атмосферных факторов; подходит как для офисных, так и технических помещений. Базовая степень защиты от пыли и влаги: IP20. | Уточняйте у менеджера | Уточняйте у менеджера
00-00103201 | WR-TT-4768-AS-RAL9004 | WRLine | Шкаф напольный 19-дюймовый, 47U, 2277x600х800 мм (ВхШхГ), передняя стеклянная дверь со стальными перфорированными боковинами, задняя дверь сплошная, цвет черный (RAL 9004) (разобранный), предназначен для размещения телекоммуникационного, серверного, электротехнического, кроссового и другого оборудования стандарта 19 дюймов (19"). Оборудование систем передачи и хранения информации размещается внутри шкафа на вертикальных направляющих (19-дюймовых монтажных профилях) с юнитовой (U) разметкой, устанавливаемых попарно спереди и сзади шкафа. Изделие предназначено для использования в стационарных условиях внутри помещений, защищенных от воздействия атмосферных факторов; подходит как для офисных, так и технических помещений. Базовая степень защиты от пыли и влаги: IP20. | Уточняйте у менеджера | Уточняйте у менеджера
00-00103202 | WR-TT-4768-DD-RAL9004 | WRLine | Шкаф напольный 19-дюймовый, 47U, 2277x600х800 мм (ВхШхГ), передняя и задняя распашные перфорированные двери (75%), цвет черный (RAL 9004) (разобранный), предназначен для размещения телекоммуникационного, серверного, электротехнического, кроссового и другого оборудования стандарта 19 дюймов (19"). Оборудование систем передачи и хранения информации размещается внутри шкафа на вертикальных направляющих (19-дюймовых монтажных профилях) с юнитовой (U) разметкой, устанавливаемых попарно спереди и сзади шкафа. Изделие предназначено для использования в стационарных условиях внутри помещений, защищенных от воздействия атмосферных факторов; подходит как для офисных, так и технических помещений. Базовая степень защиты от пыли и влаги: IP20. | Уточняйте у менеджера | Уточняйте у менеджера
00-00103209 | WR-TT-4781-AS-RAL9004 | WRLine | Шкаф напольный 19-дюймовый, 47U, 2277x800х1000 мм (ВхШхГ), передняя стеклянная дверь со стальными перфорированными боковинами, задняя дверь сплошная, цвет черный (RAL 9004) (разобранный), предназначен для размещения телекоммуникационного, серверного, электротехнического, кроссового и другого оборудования стандарта 19 дюймов (19"). Оборудование систем передачи и хранения информации размещается внутри шкафа на вертикальных направляющих (19-дюймовых монтажных профилях) с юнитовой (U) разметкой, устанавливаемых попарно спереди и сзади шкафа. Изделие предназначено для использования в стационарных условиях внутри помещений, защищенных от воздействия атмосферных факторов; подходит как для офисных, так и технических помещений. Базовая степень защиты от пыли и влаги: IP20. | Уточняйте у менеджера | Уточняйте у менеджера
00-00103210 | WR-TT-4781-DD-RAL9004 | WRLine | Шкаф напольный 19-дюймовый, 47U, 2277x800х1000 мм (ВхШхГ), передняя и задняя распашные перфорированные двери (75%), цвет черный (RAL 9004) (разобранный), предназначен для размещения телекоммуникационного, серверного, электротехнического, кроссового и другого оборудования стандарта 19 дюймов (19"). Оборудование систем передачи и хранения информации размещается внутри шкафа на вертикальных направляющих (19-дюймовых монтажных профилях) с юнитовой (U) разметкой, устанавливаемых попарно спереди и сзади шкафа. Изделие предназначено для использования в стационарных условиях внутри помещений, защищенных от воздействия атмосферных факторов; подходит как для офисных, так и технических помещений. Базовая степень защиты от пыли и влаги: IP20. | Уточняйте у менеджера | Уточняйте у менеджера
00-00103211 | WR-TT-4782-AS-RAL9004 | WRLine | Шкаф напольный 19-дюймовый, 47U, 2277x800х1200 мм (ВхШхГ), передняя стеклянная дверь со стальными перфорированными боковинами, задняя дверь сплошная, цвет черный (RAL 9004) (разобранный), предназначен для размещения телекоммуникационного, серверного, электротехнического, кроссового и другого оборудования стандарта 19 дюймов (19"). Оборудование систем передачи и хранения информации размещается внутри шкафа на вертикальных направляющих (19-дюймовых монтажных профилях) с юнитовой (U) разметкой, устанавливаемых попарно спереди и сзади шкафа. Изделие предназначено для использования в стационарных условиях внутри помещений, защищенных от воздействия атмосферных факторов; подходит как для офисных, так и технических помещений. Базовая степень защиты от пыли и влаги: IP20. | Уточняйте у менеджера | Уточняйте у менеджера
00-00103212 | WR-TT-4782-DD-RAL9004 | WRLine | Шкаф напольный 19-дюймовый, 47U, 2277x800х1200 мм (ВхШхГ), передняя и задняя распашные перфорированные двери (75%), цвет черный (RAL 9004) (разобранный), предназначен для размещения телекоммуникационного, серверного, электротехнического, кроссового и другого оборудования стандарта 19 дюймов (19"). Оборудование систем передачи и хранения информации размещается внутри шкафа на вертикальных направляющих (19-дюймовых монтажных профилях) с юнитовой (U) разметкой, устанавливаемых попарно спереди и сзади шкафа. Изделие предназначено для использования в стационарных условиях внутри помещений, защищенных от воздействия атмосферных факторов; подходит как для офисных, так и технических помещений. Базовая степень защиты от пыли и влаги: IP20. | Уточняйте у менеджера | Уточняйте у менеджера
00-00103207 | WR-TT-4788-AS-RAL9004 | WRLine | Шкаф напольный 19-дюймовый, 47U, 2277x800х800 мм (ВхШхГ), передняя стеклянная дверь со стальными перфорированными боковинами, задняя дверь сплошная, цвет черный (RAL 9004) (разобранный), предназначен для размещения телекоммуникационного, серверного, электротехнического, кроссового и другого оборудования стандарта 19 дюймов (19"). Оборудование систем передачи и хранения информации размещается внутри шкафа на вертикальных направляющих (19-дюймовых монтажных профилях) с юнитовой (U) разметкой, устанавливаемых попарно спереди и сзади шкафа. Изделие предназначено для использования в стационарных условиях внутри помещений, защищенных от воздействия атмосферных факторов; подходит как для офисных, так и технических помещений. Базовая степень защиты от пыли и влаги: IP20. | Уточняйте у менеджера | Уточняйте у менеджера
00-00103208 | WR-TT-4788-DD-RAL9004 | WRLine | Шкаф напольный 19-дюймовый, 47U, 2277x800х800 мм (ВхШхГ), передняя и задняя распашные перфорированные двери (75%), цвет черный (RAL 9004) (разобранный), предназначен для размещения телекоммуникационного, серверного, электротехнического, кроссового и другого оборудования стандарта 19 дюймов (19"). Оборудование систем передачи и хранения информации размещается внутри шкафа на вертикальных направляющих (19-дюймовых монтажных профилях) с юнитовой (U) разметкой, устанавливаемых попарно спереди и сзади шкафа. Изделие предназначено для использования в стационарных условиях внутри помещений, защищенных от воздействия атмосферных факторов; подходит как для офисных, так и технических помещений. Базовая степень защиты от пыли и влаги: IP20. | Уточняйте у менеджера | Уточняйте у менеджера
00-00103075 | WR-TW-0645-GP-RAL7035 | WRLine | Шкаф настенный 19-дюймовый (19"), 6U, 367x600х450мм, стеклянная дверь, цвет серый (RAL 7035) (разобранный), предназначен для размещения телекоммуникационного, серверного, электротехнического, кроссового и другого оборудования стандарта 19 дюймов (19"), согласно ГОСТ 28601.2 (МЭК 297-2); используется для настенного монтажа. Оборудование систем передачи и хранения информации размещается в шкафу на двух вертикальных направляющих (19-дюймовых монтажных профилях), устанавливаемых в передней части шкафа. Боковые стенки у шкафа несъемные, снимаются только дверь и задняя панель. Изделие выполнено в климатическом исполнении О 4.2 по ГОСТ 15150 и предназначено для эксплуатации в закрытых помещениях при температуре от +1 до +45 °С, при верхнем значении относительной влажности 80 % при температуре +20 °С; подходит как для офисных, так и технических помещений. Базовая степень защиты от пыли и влаги: IP20. | Уточняйте у менеджера | Уточняйте у менеджера
00-00103076 | WR-TW-0645-GP-RAL9004 | WRLine | Шкаф настенный 19-дюймовый (19"), 6U, 367x600х450мм, стеклянная дверь, цвет черный (RAL 9004) (разобранный), предназначен для размещения телекоммуникационного, серверного, электротехнического, кроссового и другого оборудования стандарта 19 дюймов (19"), согласно ГОСТ 28601.2 (МЭК 297-2); используется для настенного монтажа. Оборудование систем передачи и хранения информации размещается в шкафу на двух вертикальных направляющих (19-дюймовых монтажных профилях), устанавливаемых в передней части шкафа. Боковые стенки у шкафа несъемные, снимаются только дверь и задняя панель. Изделие выполнено в климатическом исполнении О 4.2 по ГОСТ 15150 и предназначено для эксплуатации в закрытых помещениях при температуре от +1 до +45 °С, при верхнем значении относительной влажности 80 % при температуре +20 °С; подходит как для офисных, так и технических помещений. Базовая степень защиты от пыли и влаги: IP20. | Уточняйте у менеджера | Уточняйте у менеджера
00-00103077 | WR-TW-0645-SD-RAL7035 | WRLine | Шкаф настенный 19-дюймовый (19"), 6U, 367x600х450мм, перфорированная металлическая дверь с замком, цвет серый (RAL 7035) (разобранный), предназначен для размещения телекоммуникационного, серверного, электротехнического, кроссового и другого оборудования стандарта 19 дюймов (19"), согласно ГОСТ 28601.2 (МЭК 297-2); используется для настенного монтажа. Оборудование систем передачи и хранения информации размещается в шкафу на двух вертикальных направляющих (19-дюймовых монтажных профилях), устанавливаемых в передней части шкафа. Боковые стенки у шкафа несъемные, снимаются только дверь и задняя панель. Изделие выполнено в климатическом исполнении О 4.2 по ГОСТ 15150 и предназначено для эксплуатации в закрытых помещениях при температуре от +1 до +45 °С, при верхнем значении относительной влажности 80 % при температуре +20 °С; подходит как для офисных, так и технических помещений. Базовая степень защиты от пыли и влаги: IP20. | Уточняйте у менеджера | Уточняйте у менеджера
00-00103078 | WR-TW-0645-SD-RAL9004 | WRLine | Шкаф настенный 19-дюймовый (19"), 6U, 367x600х450мм, перфорированная металлическая дверь с замком, цвет черный (RAL 9004) (разобранный), предназначен для размещения телекоммуникационного, серверного, электротехнического, кроссового и другого оборудования стандарта 19 дюймов (19"), согласно ГОСТ 28601.2 (МЭК 297-2); используется для настенного монтажа. Оборудование систем передачи и хранения информации размещается в шкафу на двух вертикальных направляющих (19-дюймовых монтажных профилях), устанавливаемых в передней части шкафа. Боковые стенки у шкафа несъемные, снимаются только дверь и задняя панель. Изделие выполнено в климатическом исполнении О 4.2 по ГОСТ 15150 и предназначено для эксплуатации в закрытых помещениях при температуре от +1 до +45 °С, при верхнем значении относительной влажности 80 % при температуре +20 °С; подходит как для офисных, так и технических помещений. Базовая степень защиты от пыли и влаги: IP20. | Уточняйте у менеджера | Уточняйте у менеджера
00-00103079 | WR-TW-0645-SR-RAL7035 | WRLine | Шкаф настенный 19-дюймовый (19"), 6U, 367x600х450мм, цельнометаллическая дверь с замком, цвет серый (RAL 7035) (разобранный), предназначен для размещения телекоммуникационного, серверного, электротехнического, кроссового и другого оборудования стандарта 19 дюймов (19"), согласно ГОСТ 28601.2 (МЭК 297-2); используется для настенного монтажа. Оборудование систем передачи и хранения информации размещается в шкафу на двух вертикальных направляющих (19-дюймовых монтажных профилях), устанавливаемых в передней части шкафа. Боковые стенки у шкафа несъемные, снимаются только дверь и задняя панель. Изделие выполнено в климатическом исполнении О 4.2 по ГОСТ 15150 и предназначено для эксплуатации в закрытых помещениях при температуре от +1 до +45 °С, при верхнем значении относительной влажности 80 % при температуре +20 °С; подходит как для офисных, так и технических помещений. Базовая степень защиты от пыли и влаги: IP20. | Уточняйте у менеджера | Уточняйте у менеджера
00-00103080 | WR-TW-0645-SR-RAL9004 | WRLine | Шкаф настенный 19-дюймовый (19"), 6U, 367x600х450мм, цельнометаллическая дверь с замком, цвет черный (RAL 9004) (разобранный), предназначен для размещения телекоммуникационного, серверного, электротехнического, кроссового и другого оборудования стандарта 19 дюймов (19"), согласно ГОСТ 28601.2 (МЭК 297-2); используется для настенного монтажа. Оборудование систем передачи и хранения информации размещается в шкафу на двух вертикальных направляющих (19-дюймовых монтажных профилях), устанавливаемых в передней части шкафа. Боковые стенки у шкафа несъемные, снимаются только дверь и задняя панель. Изделие выполнено в климатическом исполнении О 4.2 по ГОСТ 15150 и предназначено для эксплуатации в закрытых помещениях при температуре от +1 до +45 °С, при верхнем значении относительной влажности 80 % при температуре +20 °С; подходит как для офисных, так и технических помещений. Базовая степень защиты от пыли и влаги: IP20. | Уточняйте у менеджера | Уточняйте у менеджера
00-00103081 | WR-TW-0666-GP-RAL7035 | WRLine | Шкаф настенный 19-дюймовый (19"), 6U, 367x600х600мм, стеклянная дверь, цвет серый (RAL 7035) (разобранный), предназначен для размещения телекоммуникационного, серверного, электротехнического, кроссового и другого оборудования стандарта 19 дюймов (19"), согласно ГОСТ 28601.2 (МЭК 297-2); используется для настенного монтажа. Оборудование систем передачи и хранения информации размещается в шкафу на двух вертикальных направляющих (19-дюймовых монтажных профилях), устанавливаемых в передней части шкафа. Боковые стенки у шкафа несъемные, снимаются только дверь и задняя панель. Изделие выполнено в климатическом исполнении О 4.2 по ГОСТ 15150 и предназначено для эксплуатации в закрытых помещениях при температуре от +1 до +45 °С, при верхнем значении относительной влажности 80 % при температуре +20 °С; подходит как для офисных, так и технических помещений. Базовая степень защиты от пыли и влаги: IP20. | Уточняйте у менеджера | Уточняйте у менеджера
00-00103082 | WR-TW-0666-GP-RAL9004 | WRLine | Шкаф настенный 19-дюймовый (19"), 6U, 367x600х600мм, стеклянная дверь, цвет черный (RAL 9004) (разобранный), предназначен для размещения телекоммуникационного, серверного, электротехнического, кроссового и другого оборудования стандарта 19 дюймов (19"), согласно ГОСТ 28601.2 (МЭК 297-2); используется для настенного монтажа. Оборудование систем передачи и хранения информации размещается в шкафу на двух вертикальных направляющих (19-дюймовых монтажных профилях), устанавливаемых в передней части шкафа. Боковые стенки у шкафа несъемные, снимаются только дверь и задняя панель. Изделие выполнено в климатическом исполнении О 4.2 по ГОСТ 15150 и предназначено для эксплуатации в закрытых помещениях при температуре от +1 до +45 °С, при верхнем значении относительной влажности 80 % при температуре +20 °С; подходит как для офисных, так и технических помещений. Базовая степень защиты от пыли и влаги: IP20. | Уточняйте у менеджера | Уточняйте у менеджера
00-00103083 | WR-TW-0666-SD-RAL7035 | WRLine | Шкаф настенный 19-дюймовый (19"), 6U, 367x600х600мм, перфорированная металлическая дверь с замком, цвет серый (RAL 7035) (разобранный), предназначен для размещения телекоммуникационного, серверного, электротехнического, кроссового и другого оборудования стандарта 19 дюймов (19"), согласно ГОСТ 28601.2 (МЭК 297-2); используется для настенного монтажа. Оборудование систем передачи и хранения информации размещается в шкафу на двух вертикальных направляющих (19-дюймовых монтажных профилях), устанавливаемых в передней части шкафа. Боковые стенки у шкафа несъемные, снимаются только дверь и задняя панель. Изделие выполнено в климатическом исполнении О 4.2 по ГОСТ 15150 и предназначено для эксплуатации в закрытых помещениях при температуре от +1 до +45 °С, при верхнем значении относительной влажности 80 % при температуре +20 °С; подходит как для офисных, так и технических помещений. Базовая степень защиты от пыли и влаги: IP20. | Уточняйте у менеджера | Уточняйте у менеджера
00-00103084 | WR-TW-0666-SD-RAL9004 | WRLine | Шкаф настенный 19-дюймовый (19"), 6U, 367x600х600мм, перфорированная металлическая дверь с замком, цвет черный (RAL 9004) (разобранный), предназначен для размещения телекоммуникационного, серверного, электротехнического, кроссового и другого оборудования стандарта 19 дюймов (19"), согласно ГОСТ 28601.2 (МЭК 297-2); используется для настенного монтажа. Оборудование систем передачи и хранения информации размещается в шкафу на двух вертикальных направляющих (19-дюймовых монтажных профилях), устанавливаемых в передней части шкафа. Боковые стенки у шкафа несъемные, снимаются только дверь и задняя панель. Изделие выполнено в климатическом исполнении О 4.2 по ГОСТ 15150 и предназначено для эксплуатации в закрытых помещениях при температуре от +1 до +45 °С, при верхнем значении относительной влажности 80 % при температуре +20 °С; подходит как для офисных, так и технических помещений. Базовая степень защиты от пыли и влаги: IP20. | Уточняйте у менеджера | Уточняйте у менеджера
00-00103085 | WR-TW-0666-SR-RAL7035 | WRLine | Шкаф настенный 19-дюймовый (19"), 6U, 367x600х600мм, цельнометаллическая дверь с замком, цвет серый (RAL 7035) (разобранный), предназначен для размещения телекоммуникационного, серверного, электротехнического, кроссового и другого оборудования стандарта 19 дюймов (19"), согласно ГОСТ 28601.2 (МЭК 297-2); используется для настенного монтажа. Оборудование систем передачи и хранения информации размещается в шкафу на двух вертикальных направляющих (19-дюймовых монтажных профилях), устанавливаемых в передней части шкафа. Боковые стенки у шкафа несъемные, снимаются только дверь и задняя панель. Изделие выполнено в климатическом исполнении О 4.2 по ГОСТ 15150 и предназначено для эксплуатации в закрытых помещениях при температуре от +1 до +45 °С, при верхнем значении относительной влажности 80 % при температуре +20 °С; подходит как для офисных, так и технических помещений. Базовая степень защиты от пыли и влаги: IP20. | Уточняйте у менеджера | Уточняйте у менеджера
00-00103086 | WR-TW-0666-SR-RAL9004 | WRLine | Шкаф настенный 19-дюймовый (19"), 6U, 367x600х600мм, цельнометаллическая дверь с замком, цвет черный (RAL 9004) (разобранный), предназначен для размещения телекоммуникационного, серверного, электротехнического, кроссового и другого оборудования стандарта 19 дюймов (19"), согласно ГОСТ 28601.2 (МЭК 297-2); используется для настенного монтажа. Оборудование систем передачи и хранения информации размещается в шкафу на двух вертикальных направляющих (19-дюймовых монтажных профилях), устанавливаемых в передней части шкафа. Боковые стенки у шкафа несъемные, снимаются только дверь и задняя панель. Изделие выполнено в климатическом исполнении О 4.2 по ГОСТ 15150 и предназначено для эксплуатации в закрытых помещениях при температуре от +1 до +45 °С, при верхнем значении относительной влажности 80 % при температуре +20 °С; подходит как для офисных, так и технических помещений. Базовая степень защиты от пыли и влаги: IP20. | Уточняйте у менеджера | Уточняйте у менеджера
00-00103087 | WR-TW-0945-GP-RAL7035 | WRLine | Шкаф настенный 19-дюймовый (19"), 9U, 500x600х450мм, стеклянная дверь, цвет серый (RAL 7035) (разобранный), предназначен для размещения телекоммуникационного, серверного, электротехнического, кроссового и другого оборудования стандарта 19 дюймов (19"), согласно ГОСТ 28601.2 (МЭК 297-2); используется для настенного монтажа. Оборудование систем передачи и хранения информации размещается в шкафу на двух вертикальных направляющих (19-дюймовых монтажных профилях), устанавливаемых в передней части шкафа. Боковые стенки у шкафа несъемные, снимаются только дверь и задняя панель. Изделие выполнено в климатическом исполнении О 4.2 по ГОСТ 15150 и предназначено для эксплуатации в закрытых помещениях при температуре от +1 до +45 °С, при верхнем значении относительной влажности 80 % при температуре +20 °С; подходит как для офисных, так и технических помещений. Базовая степень защиты от пыли и влаги: IP20. | Уточняйте у менеджера | Уточняйте у менеджера
00-00103088 | WR-TW-0945-GP-RAL9004 | WRLine | Шкаф настенный 19-дюймовый (19"), 9U, 500x600х450мм, стеклянная дверь, цвет черный (RAL 9004) (разобранный), предназначен для размещения телекоммуникационного, серверного, электротехнического, кроссового и другого оборудования стандарта 19 дюймов (19"), согласно ГОСТ 28601.2 (МЭК 297-2); используется для настенного монтажа. Оборудование систем передачи и хранения информации размещается в шкафу на двух вертикальных направляющих (19-дюймовых монтажных профилях), устанавливаемых в передней части шкафа. Боковые стенки у шкафа несъемные, снимаются только дверь и задняя панель. Изделие выполнено в климатическом исполнении О 4.2 по ГОСТ 15150 и предназначено для эксплуатации в закрытых помещениях при температуре от +1 до +45 °С, при верхнем значении относительной влажности 80 % при температуре +20 °С; подходит как для офисных, так и технических помещений. Базовая степень защиты от пыли и влаги: IP20. | Уточняйте у менеджера | Уточняйте у менеджера
00-00103089 | WR-TW-0945-SD-RAL7035 | WRLine | Шкаф настенный 19-дюймовый (19"), 9U, 500x600х450мм, перфорированная металлическая дверь с замком, цвет серый (RAL 7035) (разобранный), предназначен для размещения телекоммуникационного, серверного, электротехнического, кроссового и другого оборудования стандарта 19 дюймов (19"), согласно ГОСТ 28601.2 (МЭК 297-2); используется для настенного монтажа. Оборудование систем передачи и хранения информации размещается в шкафу на двух вертикальных направляющих (19-дюймовых монтажных профилях), устанавливаемых в передней части шкафа. Боковые стенки у шкафа несъемные, снимаются только дверь и задняя панель. Изделие выполнено в климатическом исполнении О 4.2 по ГОСТ 15150 и предназначено для эксплуатации в закрытых помещениях при температуре от +1 до +45 °С, при верхнем значении относительной влажности 80 % при температуре +20 °С; подходит как для офисных, так и технических помещений. Базовая степень защиты от пыли и влаги: IP20. | Уточняйте у менеджера | Уточняйте у менеджера
00-00103090 | WR-TW-0945-SD-RAL9004 | WRLine | Шкаф настенный 19-дюймовый (19"), 9U, 500x600х450мм, перфорированная металлическая дверь с замком, цвет черный (RAL 9004) (разобранный), предназначен для размещения телекоммуникационного, серверного, электротехнического, кроссового и другого оборудования стандарта 19 дюймов (19"), согласно ГОСТ 28601.2 (МЭК 297-2); используется для настенного монтажа. Оборудование систем передачи и хранения информации размещается в шкафу на двух вертикальных направляющих (19-дюймовых монтажных профилях), устанавливаемых в передней части шкафа. Боковые стенки у шкафа несъемные, снимаются только дверь и задняя панель. Изделие выполнено в климатическом исполнении О 4.2 по ГОСТ 15150 и предназначено для эксплуатации в закрытых помещениях при температуре от +1 до +45 °С, при верхнем значении относительной влажности 80 % при температуре +20 °С; подходит как для офисных, так и технических помещений. Базовая степень защиты от пыли и влаги: IP20. | Уточняйте у менеджера | Уточняйте у менеджера
00-00103091 | WR-TW-0945-SR-RAL7035 | WRLine | Шкаф настенный 19-дюймовый (19"), 9U, 500x600х450мм, цельнометаллическая дверь с замком, цвет серый (RAL 7035) (разобранный), предназначен для размещения телекоммуникационного, серверного, электротехнического, кроссового и другого оборудования стандарта 19 дюймов (19"), согласно ГОСТ 28601.2 (МЭК 297-2); используется для настенного монтажа. Оборудование систем передачи и хранения информации размещается в шкафу на двух вертикальных направляющих (19-дюймовых монтажных профилях), устанавливаемых в передней части шкафа. Боковые стенки у шкафа несъемные, снимаются только дверь и задняя панель. Изделие выполнено в климатическом исполнении О 4.2 по ГОСТ 15150 и предназначено для эксплуатации в закрытых помещениях при температуре от +1 до +45 °С, при верхнем значении относительной влажности 80 % при температуре +20 °С; подходит как для офисных, так и технических помещений. Базовая степень защиты от пыли и влаги: IP20. | Уточняйте у менеджера | Уточняйте у менеджера
00-00103092 | WR-TW-0945-SR-RAL9004 | WRLine | Шкаф настенный 19-дюймовый (19"), 9U, 500x600х450мм, цельнометаллическая дверь с замком, цвет черный (RAL 9004) (разобранный), предназначен для размещения телекоммуникационного, серверного, электротехнического, кроссового и другого оборудования стандарта 19 дюймов (19"), согласно ГОСТ 28601.2 (МЭК 297-2); используется для настенного монтажа. Оборудование систем передачи и хранения информации размещается в шкафу на двух вертикальных направляющих (19-дюймовых монтажных профилях), устанавливаемых в передней части шкафа. Боковые стенки у шкафа несъемные, снимаются только дверь и задняя панель. Изделие выполнено в климатическом исполнении О 4.2 по ГОСТ 15150 и предназначено для эксплуатации в закрытых помещениях при температуре от +1 до +45 °С, при верхнем значении относительной влажности 80 % при температуре +20 °С; подходит как для офисных, так и технических помещений. Базовая степень защиты от пыли и влаги: IP20. | Уточняйте у менеджера | Уточняйте у менеджера
00-00103093 | WR-TW-0966-GP-RAL7035 | WRLine | Шкаф настенный 19-дюймовый (19"), 9U, 500x600х600мм, стеклянная дверь, цвет серый (RAL 7035) (разобранный), предназначен для размещения телекоммуникационного, серверного, электротехнического, кроссового и другого оборудования стандарта 19 дюймов (19"), согласно ГОСТ 28601.2 (МЭК 297-2); используется для настенного монтажа. Оборудование систем передачи и хранения информации размещается в шкафу на двух вертикальных направляющих (19-дюймовых монтажных профилях), устанавливаемых в передней части шкафа. Боковые стенки у шкафа несъемные, снимаются только дверь и задняя панель. Изделие выполнено в климатическом исполнении О 4.2 по ГОСТ 15150 и предназначено для эксплуатации в закрытых помещениях при температуре от +1 до +45 °С, при верхнем значении относительной влажности 80 % при температуре +20 °С; подходит как для офисных, так и технических помещений. Базовая степень защиты от пыли и влаги: IP20. | Уточняйте у менеджера | Уточняйте у менеджера
00-00103094 | WR-TW-0966-GP-RAL9004 | WRLine | Шкаф настенный 19-дюймовый (19"), 9U, 500x600х600мм, стеклянная дверь, цвет черный (RAL 9004) (разобранный), предназначен для размещения телекоммуникационного, серверного, электротехнического, кроссового и другого оборудования стандарта 19 дюймов (19"), согласно ГОСТ 28601.2 (МЭК 297-2); используется для настенного монтажа. Оборудование систем передачи и хранения информации размещается в шкафу на двух вертикальных направляющих (19-дюймовых монтажных профилях), устанавливаемых в передней части шкафа. Боковые стенки у шкафа несъемные, снимаются только дверь и задняя панель. Изделие выполнено в климатическом исполнении О 4.2 по ГОСТ 15150 и предназначено для эксплуатации в закрытых помещениях при температуре от +1 до +45 °С, при верхнем значении относительной влажности 80 % при температуре +20 °С; подходит как для офисных, так и технических помещений. Базовая степень защиты от пыли и влаги: IP20. | Уточняйте у менеджера | Уточняйте у менеджера
00-00103095 | WR-TW-0966-SD-RAL7035 | WRLine | Шкаф настенный 19-дюймовый (19"), 9U, 500x600х600мм, перфорированная металлическая дверь с замком, цвет серый (RAL 7035) (разобранный), предназначен для размещения телекоммуникационного, серверного, электротехнического, кроссового и другого оборудования стандарта 19 дюймов (19"), согласно ГОСТ 28601.2 (МЭК 297-2); используется для настенного монтажа. Оборудование систем передачи и хранения информации размещается в шкафу на двух вертикальных направляющих (19-дюймовых монтажных профилях), устанавливаемых в передней части шкафа. Боковые стенки у шкафа несъемные, снимаются только дверь и задняя панель. Изделие выполнено в климатическом исполнении О 4.2 по ГОСТ 15150 и предназначено для эксплуатации в закрытых помещениях при температуре от +1 до +45 °С, при верхнем значении относительной влажности 80 % при температуре +20 °С; подходит как для офисных, так и технических помещений. Базовая степень защиты от пыли и влаги: IP20. | Уточняйте у менеджера | Уточняйте у менеджера
00-00103096 | WR-TW-0966-SD-RAL9004 | WRLine | Шкаф настенный 19-дюймовый (19"), 9U, 500x600х600мм, перфорированная металлическая дверь с замком, цвет черный (RAL 9004) (разобранный), предназначен для размещения телекоммуникационного, серверного, электротехнического, кроссового и другого оборудования стандарта 19 дюймов (19"), согласно ГОСТ 28601.2 (МЭК 297-2); используется для настенного монтажа. Оборудование систем передачи и хранения информации размещается в шкафу на двух вертикальных направляющих (19-дюймовых монтажных профилях), устанавливаемых в передней части шкафа. Боковые стенки у шкафа несъемные, снимаются только дверь и задняя панель. Изделие выполнено в климатическом исполнении О 4.2 по ГОСТ 15150 и предназначено для эксплуатации в закрытых помещениях при температуре от +1 до +45 °С, при верхнем значении относительной влажности 80 % при температуре +20 °С; подходит как для офисных, так и технических помещений. Базовая степень защиты от пыли и влаги: IP20. | Уточняйте у менеджера | Уточняйте у менеджера
00-00103097 | WR-TW-0966-SR-RAL7035 | WRLine | Шкаф настенный 19-дюймовый (19"), 9U, 500x600х600мм, цельнометаллическая дверь с замком, цвет серый (RAL 7035) (разобранный), предназначен для размещения телекоммуникационного, серверного, электротехнического, кроссового и другого оборудования стандарта 19 дюймов (19"), согласно ГОСТ 28601.2 (МЭК 297-2); используется для настенного монтажа. Оборудование систем передачи и хранения информации размещается в шкафу на двух вертикальных направляющих (19-дюймовых монтажных профилях), устанавливаемых в передней части шкафа. Боковые стенки у шкафа несъемные, снимаются только дверь и задняя панель. Изделие выполнено в климатическом исполнении О 4.2 по ГОСТ 15150 и предназначено для эксплуатации в закрытых помещениях при температуре от +1 до +45 °С, при верхнем значении относительной влажности 80 % при температуре +20 °С; подходит как для офисных, так и технических помещений. Базовая степень защиты от пыли и влаги: IP20. | Уточняйте у менеджера | Уточняйте у менеджера
00-00103098 | WR-TW-0966-SR-RAL9004 | WRLine | Шкаф настенный 19-дюймовый (19"), 9U, 500x600х600мм, цельнометаллическая дверь с замком, цвет черный (RAL 9004) (разобранный), предназначен для размещения телекоммуникационного, серверного, электротехнического, кроссового и другого оборудования стандарта 19 дюймов (19"), согласно ГОСТ 28601.2 (МЭК 297-2); используется для настенного монтажа. Оборудование систем передачи и хранения информации размещается в шкафу на двух вертикальных направляющих (19-дюймовых монтажных профилях), устанавливаемых в передней части шкафа. Боковые стенки у шкафа несъемные, снимаются только дверь и задняя панель. Изделие выполнено в климатическом исполнении О 4.2 по ГОСТ 15150 и предназначено для эксплуатации в закрытых помещениях при температуре от +1 до +45 °С, при верхнем значении относительной влажности 80 % при температуре +20 °С; подходит как для офисных, так и технических помещений. Базовая степень защиты от пыли и влаги: IP20. | Уточняйте у менеджера | Уточняйте у менеджера
00-00103099 | WR-TW-1245-GP-RAL7035 | WRLine | Шкаф настенный 19-дюймовый (19"), 12U, 650x600х450мм, стеклянная дверь, цвет серый (RAL 7035) (разобранный), предназначен для размещения телекоммуникационного, серверного, электротехнического, кроссового и другого оборудования стандарта 19 дюймов (19"), согласно ГОСТ 28601.2 (МЭК 297-2); используется для настенного монтажа. Оборудование систем передачи и хранения информации размещается в шкафу на двух вертикальных направляющих (19-дюймовых монтажных профилях), устанавливаемых в передней части шкафа. Боковые стенки у шкафа несъемные, снимаются только дверь и задняя панель. Изделие выполнено в климатическом исполнении О 4.2 по ГОСТ 15150 и предназначено для эксплуатации в закрытых помещениях при температуре от +1 до +45 °С, при верхнем значении относительной влажности 80 % при температуре +20 °С; подходит как для офисных, так и технических помещений. Базовая степень защиты от пыли и влаги: IP20. | Уточняйте у менеджера | Уточняйте у менеджера
00-00103100 | WR-TW-1245-GP-RAL9004 | WRLine | Шкаф настенный 19-дюймовый (19"), 12U, 650x600х450мм, стеклянная дверь, цвет черный (RAL 9004) (разобранный), предназначен для размещения телекоммуникационного, серверного, электротехнического, кроссового и другого оборудования стандарта 19 дюймов (19"), согласно ГОСТ 28601.2 (МЭК 297-2); используется для настенного монтажа. Оборудование систем передачи и хранения информации размещается в шкафу на двух вертикальных направляющих (19-дюймовых монтажных профилях), устанавливаемых в передней части шкафа. Боковые стенки у шкафа несъемные, снимаются только дверь и задняя панель. Изделие выполнено в климатическом исполнении О 4.2 по ГОСТ 15150 и предназначено для эксплуатации в закрытых помещениях при температуре от +1 до +45 °С, при верхнем значении относительной влажности 80 % при температуре +20 °С; подходит как для офисных, так и технических помещений. Базовая степень защиты от пыли и влаги: IP20. | Уточняйте у менеджера | Уточняйте у менеджера
00-00103101 | WR-TW-1245-SD-RAL7035 | WRLine | Шкаф настенный 19-дюймовый (19"), 12U, 650x600х450мм, перфорированная металлическая дверь с замком, цвет серый (RAL 7035) (разобранный), предназначен для размещения телекоммуникационного, серверного, электротехнического, кроссового и другого оборудования стандарта 19 дюймов (19"), согласно ГОСТ 28601.2 (МЭК 297-2); используется для настенного монтажа. Оборудование систем передачи и хранения информации размещается в шкафу на двух вертикальных направляющих (19-дюймовых монтажных профилях), устанавливаемых в передней части шкафа. Боковые стенки у шкафа несъемные, снимаются только дверь и задняя панель. Изделие выполнено в климатическом исполнении О 4.2 по ГОСТ 15150 и предназначено для эксплуатации в закрытых помещениях при температуре от +1 до +45 °С, при верхнем значении относительной влажности 80 % при температуре +20 °С; подходит как для офисных, так и технических помещений. Базовая степень защиты от пыли и влаги: IP20. | Уточняйте у менеджера | Уточняйте у менеджера
00-00103102 | WR-TW-1245-SD-RAL9004 | WRLine | Шкаф настенный 19-дюймовый (19"), 12U, 650x600х450мм, перфорированная металлическая дверь с замком, цвет черный (RAL 9004) (разобранный), предназначен для размещения телекоммуникационного, серверного, электротехнического, кроссового и другого оборудования стандарта 19 дюймов (19"), согласно ГОСТ 28601.2 (МЭК 297-2); используется для настенного монтажа. Оборудование систем передачи и хранения информации размещается в шкафу на двух вертикальных направляющих (19-дюймовых монтажных профилях), устанавливаемых в передней части шкафа. Боковые стенки у шкафа несъемные, снимаются только дверь и задняя панель. Изделие выполнено в климатическом исполнении О 4.2 по ГОСТ 15150 и предназначено для эксплуатации в закрытых помещениях при температуре от +1 до +45 °С, при верхнем значении относительной влажности 80 % при температуре +20 °С; подходит как для офисных, так и технических помещений. Базовая степень защиты от пыли и влаги: IP20. | Уточняйте у менеджера | Уточняйте у менеджера
00-00103103 | WR-TW-1245-SR-RAL7035 | WRLine | Шкаф настенный 19-дюймовый (19"), 12U, 650x600х450мм, цельнометаллическая дверь с замком, цвет серый (RAL 7035) (разобранный), предназначен для размещения телекоммуникационного, серверного, электротехнического, кроссового и другого оборудования стандарта 19 дюймов (19"), согласно ГОСТ 28601.2 (МЭК 297-2); используется для настенного монтажа. Оборудование систем передачи и хранения информации размещается в шкафу на двух вертикальных направляющих (19-дюймовых монтажных профилях), устанавливаемых в передней части шкафа. Боковые стенки у шкафа несъемные, снимаются только дверь и задняя панель. Изделие выполнено в климатическом исполнении О 4.2 по ГОСТ 15150 и предназначено для эксплуатации в закрытых помещениях при температуре от +1 до +45 °С, при верхнем значении относительной влажности 80 % при температуре +20 °С; подходит как для офисных, так и технических помещений. Базовая степень защиты от пыли и влаги: IP20. | Уточняйте у менеджера | Уточняйте у менеджера
00-00103104 | WR-TW-1245-SR-RAL9004 | WRLine | Шкаф настенный 19-дюймовый (19"), 12U, 650x600х450мм, цельнометаллическая дверь с замком, цвет черный (RAL 9004) (разобранный), предназначен для размещения телекоммуникационного, серверного, электротехнического, кроссового и другого оборудования стандарта 19 дюймов (19"), согласно ГОСТ 28601.2 (МЭК 297-2); используется для настенного монтажа. Оборудование систем передачи и хранения информации размещается в шкафу на двух вертикальных направляющих (19-дюймовых монтажных профилях), устанавливаемых в передней части шкафа. Боковые стенки у шкафа несъемные, снимаются только дверь и задняя панель. Изделие выполнено в климатическом исполнении О 4.2 по ГОСТ 15150 и предназначено для эксплуатации в закрытых помещениях при температуре от +1 до +45 °С, при верхнем значении относительной влажности 80 % при температуре +20 °С; подходит как для офисных, так и технических помещений. Базовая степень защиты от пыли и влаги: IP20. | Уточняйте у менеджера | Уточняйте у менеджера
00-00103105 | WR-TW-1266-GP-RAL7035 | WRLine | Шкаф настенный 19-дюймовый (19"), 12U, 650x600х600мм, стеклянная дверь, цвет серый (RAL 7035) (разобранный), предназначен для размещения телекоммуникационного, серверного, электротехнического, кроссового и другого оборудования стандарта 19 дюймов (19"), согласно ГОСТ 28601.2 (МЭК 297-2); используется для настенного монтажа. Оборудование систем передачи и хранения информации размещается в шкафу на двух вертикальных направляющих (19-дюймовых монтажных профилях), устанавливаемых в передней части шкафа. Боковые стенки у шкафа несъемные, снимаются только дверь и задняя панель. Изделие выполнено в климатическом исполнении О 4.2 по ГОСТ 15150 и предназначено для эксплуатации в закрытых помещениях при температуре от +1 до +45 °С, при верхнем значении относительной влажности 80 % при температуре +20 °С; подходит как для офисных, так и технических помещений. Базовая степень защиты от пыли и влаги: IP20. | Уточняйте у менеджера | Уточняйте у менеджера
00-00103106 | WR-TW-1266-GP-RAL9004 | WRLine | Шкаф настенный 19-дюймовый (19"), 12U, 650x600х600мм, стеклянная дверь, цвет черный (RAL 9004) (разобранный), предназначен для размещения телекоммуникационного, серверного, электротехнического, кроссового и другого оборудования стандарта 19 дюймов (19"), согласно ГОСТ 28601.2 (МЭК 297-2); используется для настенного монтажа. Оборудование систем передачи и хранения информации размещается в шкафу на двух вертикальных направляющих (19-дюймовых монтажных профилях), устанавливаемых в передней части шкафа. Боковые стенки у шкафа несъемные, снимаются только дверь и задняя панель. Изделие выполнено в климатическом исполнении О 4.2 по ГОСТ 15150 и предназначено для эксплуатации в закрытых помещениях при температуре от +1 до +45 °С, при верхнем значении относительной влажности 80 % при температуре +20 °С; подходит как для офисных, так и технических помещений. Базовая степень защиты от пыли и влаги: IP20. | Уточняйте у менеджера | Уточняйте у менеджера
00-00103107 | WR-TW-1266-SD-RAL7035 | WRLine | Шкаф настенный 19-дюймовый (19"), 12U, 650x600х600мм, перфорированная металлическая дверь с замком, цвет серый (RAL 7035) (разобранный), предназначен для размещения телекоммуникационного, серверного, электротехнического, кроссового и другого оборудования стандарта 19 дюймов (19"), согласно ГОСТ 28601.2 (МЭК 297-2); используется для настенного монтажа. Оборудование систем передачи и хранения информации размещается в шкафу на двух вертикальных направляющих (19-дюймовых монтажных профилях), устанавливаемых в передней части шкафа. Боковые стенки у шкафа несъемные, снимаются только дверь и задняя панель. Изделие выполнено в климатическом исполнении О 4.2 по ГОСТ 15150 и предназначено для эксплуатации в закрытых помещениях при температуре от +1 до +45 °С, при верхнем значении относительной влажности 80 % при температуре +20 °С; подходит как для офисных, так и технических помещений. Базовая степень защиты от пыли и влаги: IP20. | Уточняйте у менеджера | Уточняйте у менеджера
00-00103108 | WR-TW-1266-SD-RAL9004 | WRLine | Шкаф настенный 19-дюймовый (19"), 12U, 650x600х600мм, перфорированная металлическая дверь с замком, цвет черный (RAL 9004) (разобранный), предназначен для размещения телекоммуникационного, серверного, электротехнического, кроссового и другого оборудования стандарта 19 дюймов (19"), согласно ГОСТ 28601.2 (МЭК 297-2); используется для настенного монтажа. Оборудование систем передачи и хранения информации размещается в шкафу на двух вертикальных направляющих (19-дюймовых монтажных профилях), устанавливаемых в передней части шкафа. Боковые стенки у шкафа несъемные, снимаются только дверь и задняя панель. Изделие выполнено в климатическом исполнении О 4.2 по ГОСТ 15150 и предназначено для эксплуатации в закрытых помещениях при температуре от +1 до +45 °С, при верхнем значении относительной влажности 80 % при температуре +20 °С; подходит как для офисных, так и технических помещений. Базовая степень защиты от пыли и влаги: IP20. | Уточняйте у менеджера | Уточняйте у менеджера
00-00103109 | WR-TW-1266-SR-RAL7035 | WRLine | Шкаф настенный 19-дюймовый (19"), 12U, 650x600х600мм, цельнометаллическая дверь с замком, цвет серый (RAL 7035) (разобранный), предназначен для размещения телекоммуникационного, серверного, электротехнического, кроссового и другого оборудования стандарта 19 дюймов (19"), согласно ГОСТ 28601.2 (МЭК 297-2); используется для настенного монтажа. Оборудование систем передачи и хранения информации размещается в шкафу на двух вертикальных направляющих (19-дюймовых монтажных профилях), устанавливаемых в передней части шкафа. Боковые стенки у шкафа несъемные, снимаются только дверь и задняя панель. Изделие выполнено в климатическом исполнении О 4.2 по ГОСТ 15150 и предназначено для эксплуатации в закрытых помещениях при температуре от +1 до +45 °С, при верхнем значении относительной влажности 80 % при температуре +20 °С; подходит как для офисных, так и технических помещений. Базовая степень защиты от пыли и влаги: IP20. | Уточняйте у менеджера | Уточняйте у менеджера
00-00103110 | WR-TW-1266-SR-RAL9004 | WRLine | Шкаф настенный 19-дюймовый (19"), 12U, 650x600х600мм, цельнометаллическая дверь с замком, цвет черный (RAL 9004) (разобранный), предназначен для размещения телекоммуникационного, серверного, электротехнического, кроссового и другого оборудования стандарта 19 дюймов (19"), согласно ГОСТ 28601.2 (МЭК 297-2); используется для настенного монтажа. Оборудование систем передачи и хранения информации размещается в шкафу на двух вертикальных направляющих (19-дюймовых монтажных профилях), устанавливаемых в передней части шкафа. Боковые стенки у шкафа несъемные, снимаются только дверь и задняя панель. Изделие выполнено в климатическом исполнении О 4.2 по ГОСТ 15150 и предназначено для эксплуатации в закрытых помещениях при температуре от +1 до +45 °С, при верхнем значении относительной влажности 80 % при температуре +20 °С; подходит как для офисных, так и технических помещений. Базовая степень защиты от пыли и влаги: IP20. | Уточняйте у менеджера | Уточняйте у менеджера
00-00103111 | WR-TW-1545-GP-RAL7035 | WRLine | Шкаф настенный 19-дюймовый (19"), 15U, 775x600х450мм, стеклянная дверь, цвет серый (RAL 7035) (разобранный), предназначен для размещения телекоммуникационного, серверного, электротехнического, кроссового и другого оборудования стандарта 19 дюймов (19"), согласно ГОСТ 28601.2 (МЭК 297-2); используется для настенного монтажа. Оборудование систем передачи и хранения информации размещается в шкафу на двух вертикальных направляющих (19-дюймовых монтажных профилях), устанавливаемых в передней части шкафа. Боковые стенки у шкафа несъемные, снимаются только дверь и задняя панель. Изделие выполнено в климатическом исполнении О 4.2 по ГОСТ 15150 и предназначено для эксплуатации в закрытых помещениях при температуре от +1 до +45 °С, при верхнем значении относительной влажности 80 % при температуре +20 °С; подходит как для офисных, так и технических помещений. Базовая степень защиты от пыли и влаги: IP20. | Уточняйте у менеджера | Уточняйте у менеджера
00-00103112 | WR-TW-1545-GP-RAL9004 | WRLine | Шкаф настенный 19-дюймовый (19"), 15U, 775x600х450мм, стеклянная дверь, цвет черный (RAL 9004) (разобранный), предназначен для размещения телекоммуникационного, серверного, электротехнического, кроссового и другого оборудования стандарта 19 дюймов (19"), согласно ГОСТ 28601.2 (МЭК 297-2); используется для настенного монтажа. Оборудование систем передачи и хранения информации размещается в шкафу на двух вертикальных направляющих (19-дюймовых монтажных профилях), устанавливаемых в передней части шкафа. Боковые стенки у шкафа несъемные, снимаются только дверь и задняя панель. Изделие выполнено в климатическом исполнении О 4.2 по ГОСТ 15150 и предназначено для эксплуатации в закрытых помещениях при температуре от +1 до +45 °С, при верхнем значении относительной влажности 80 % при температуре +20 °С; подходит как для офисных, так и технических помещений. Базовая степень защиты от пыли и влаги: IP20. | Уточняйте у менеджера | Уточняйте у менеджера
00-00103113 | WR-TW-1545-SD-RAL7035 | WRLine | Шкаф настенный 19-дюймовый (19"), 15U, 775x600х450мм, перфорированная металлическая дверь с замком, цвет серый (RAL 7035) (разобранный), предназначен для размещения телекоммуникационного, серверного, электротехнического, кроссового и другого оборудования стандарта 19 дюймов (19"), согласно ГОСТ 28601.2 (МЭК 297-2); используется для настенного монтажа. Оборудование систем передачи и хранения информации размещается в шкафу на двух вертикальных направляющих (19-дюймовых монтажных профилях), устанавливаемых в передней части шкафа. Боковые стенки у шкафа несъемные, снимаются только дверь и задняя панель. Изделие выполнено в климатическом исполнении О 4.2 по ГОСТ 15150 и предназначено для эксплуатации в закрытых помещениях при температуре от +1 до +45 °С, при верхнем значении относительной влажности 80 % при температуре +20 °С; подходит как для офисных, так и технических помещений. Базовая степень защиты от пыли и влаги: IP20. | Уточняйте у менеджера | Уточняйте у менеджера
00-00103114 | WR-TW-1545-SD-RAL9004 | WRLine | Шкаф настенный 19-дюймовый (19"), 15U, 775x600х450мм, перфорированная металлическая дверь с замком, цвет черный (RAL 9004) (разобранный), предназначен для размещения телекоммуникационного, серверного, электротехнического, кроссового и другого оборудования стандарта 19 дюймов (19"), согласно ГОСТ 28601.2 (МЭК 297-2); используется для настенного монтажа. Оборудование систем передачи и хранения информации размещается в шкафу на двух вертикальных направляющих (19-дюймовых монтажных профилях), устанавливаемых в передней части шкафа. Боковые стенки у шкафа несъемные, снимаются только дверь и задняя панель. Изделие выполнено в климатическом исполнении О 4.2 по ГОСТ 15150 и предназначено для эксплуатации в закрытых помещениях при температуре от +1 до +45 °С, при верхнем значении относительной влажности 80 % при температуре +20 °С; подходит как для офисных, так и технических помещений. Базовая степень защиты от пыли и влаги: IP20. | Уточняйте у менеджера | Уточняйте у менеджера
00-00103115 | WR-TW-1545-SR-RAL7035 | WRLine | Шкаф настенный 19-дюймовый (19"), 15U, 775x600х450мм, цельнометаллическая дверь с замком, цвет серый (RAL 7035) (разобранный), предназначен для размещения телекоммуникационного, серверного, электротехнического, кроссового и другого оборудования стандарта 19 дюймов (19"), согласно ГОСТ 28601.2 (МЭК 297-2); используется для настенного монтажа. Оборудование систем передачи и хранения информации размещается в шкафу на двух вертикальных направляющих (19-дюймовых монтажных профилях), устанавливаемых в передней части шкафа. Боковые стенки у шкафа несъемные, снимаются только дверь и задняя панель. Изделие выполнено в климатическом исполнении О 4.2 по ГОСТ 15150 и предназначено для эксплуатации в закрытых помещениях при температуре от +1 до +45 °С, при верхнем значении относительной влажности 80 % при температуре +20 °С; подходит как для офисных, так и технических помещений. Базовая степень защиты от пыли и влаги: IP20. | Уточняйте у менеджера | Уточняйте у менеджера
00-00103116 | WR-TW-1545-SR-RAL9004 | WRLine | Шкаф настенный 19-дюймовый (19"), 15U, 775x600х450мм, цельнометаллическая дверь с замком, цвет черный (RAL 9004) (разобранный), предназначен для размещения телекоммуникационного, серверного, электротехнического, кроссового и другого оборудования стандарта 19 дюймов (19"), согласно ГОСТ 28601.2 (МЭК 297-2); используется для настенного монтажа. Оборудование систем передачи и хранения информации размещается в шкафу на двух вертикальных направляющих (19-дюймовых монтажных профилях), устанавливаемых в передней части шкафа. Боковые стенки у шкафа несъемные, снимаются только дверь и задняя панель. Изделие выполнено в климатическом исполнении О 4.2 по ГОСТ 15150 и предназначено для эксплуатации в закрытых помещениях при температуре от +1 до +45 °С, при верхнем значении относительной влажности 80 % при температуре +20 °С; подходит как для офисных, так и технических помещений. Базовая степень защиты от пыли и влаги: IP20. | Уточняйте у менеджера | Уточняйте у менеджера
00-00103117 | WR-TW-1566-GP-RAL7035 | WRLine | Шкаф настенный 19-дюймовый (19"), 15U, 775x600х600мм, стеклянная дверь, цвет серый (RAL 7035) (разобранный), предназначен для размещения телекоммуникационного, серверного, электротехнического, кроссового и другого оборудования стандарта 19 дюймов (19"), согласно ГОСТ 28601.2 (МЭК 297-2); используется для настенного монтажа. Оборудование систем передачи и хранения информации размещается в шкафу на двух вертикальных направляющих (19-дюймовых монтажных профилях), устанавливаемых в передней части шкафа. Боковые стенки у шкафа несъемные, снимаются только дверь и задняя панель. Изделие выполнено в климатическом исполнении О 4.2 по ГОСТ 15150 и предназначено для эксплуатации в закрытых помещениях при температуре от +1 до +45 °С, при верхнем значении относительной влажности 80 % при температуре +20 °С; подходит как для офисных, так и технических помещений. Базовая степень защиты от пыли и влаги: IP20. | Уточняйте у менеджера | Уточняйте у менеджера
00-00103118 | WR-TW-1566-GP-RAL9004 | WRLine | Шкаф настенный 19-дюймовый (19"), 15U, 775x600х600мм, стеклянная дверь, цвет черный (RAL 9004) (разобранный), предназначен для размещения телекоммуникационного, серверного, электротехнического, кроссового и другого оборудования стандарта 19 дюймов (19"), согласно ГОСТ 28601.2 (МЭК 297-2); используется для настенного монтажа. Оборудование систем передачи и хранения информации размещается в шкафу на двух вертикальных направляющих (19-дюймовых монтажных профилях), устанавливаемых в передней части шкафа. Боковые стенки у шкафа несъемные, снимаются только дверь и задняя панель. Изделие выполнено в климатическом исполнении О 4.2 по ГОСТ 15150 и предназначено для эксплуатации в закрытых помещениях при температуре от +1 до +45 °С, при верхнем значении относительной влажности 80 % при температуре +20 °С; подходит как для офисных, так и технических помещений. Базовая степень защиты от пыли и влаги: IP20. | Уточняйте у менеджера | Уточняйте у менеджера
00-00103119 | WR-TW-1566-SD-RAL7035 | WRLine | Шкаф настенный 19-дюймовый (19"), 15U, 775x600х600мм, перфорированная металлическая дверь с замком, цвет серый (RAL 7035) (разобранный), предназначен для размещения телекоммуникационного, серверного, электротехнического, кроссового и другого оборудования стандарта 19 дюймов (19"), согласно ГОСТ 28601.2 (МЭК 297-2); используется для настенного монтажа. Оборудование систем передачи и хранения информации размещается в шкафу на двух вертикальных направляющих (19-дюймовых монтажных профилях), устанавливаемых в передней части шкафа. Боковые стенки у шкафа несъемные, снимаются только дверь и задняя панель. Изделие выполнено в климатическом исполнении О 4.2 по ГОСТ 15150 и предназначено для эксплуатации в закрытых помещениях при температуре от +1 до +45 °С, при верхнем значении относительной влажности 80 % при температуре +20 °С; подходит как для офисных, так и технических помещений. Базовая степень защиты от пыли и влаги: IP20. | Уточняйте у менеджера | Уточняйте у менеджера
00-00103120 | WR-TW-1566-SD-RAL9004 | WRLine | Шкаф настенный 19-дюймовый (19"), 15U, 775x600х600мм, перфорированная металлическая дверь с замком, цвет черный (RAL 9004) (разобранный), предназначен для размещения телекоммуникационного, серверного, электротехнического, кроссового и другого оборудования стандарта 19 дюймов (19"), согласно ГОСТ 28601.2 (МЭК 297-2); используется для настенного монтажа. Оборудование систем передачи и хранения информации размещается в шкафу на двух вертикальных направляющих (19-дюймовых монтажных профилях), устанавливаемых в передней части шкафа. Боковые стенки у шкафа несъемные, снимаются только дверь и задняя панель. Изделие выполнено в климатическом исполнении О 4.2 по ГОСТ 15150 и предназначено для эксплуатации в закрытых помещениях при температуре от +1 до +45 °С, при верхнем значении относительной влажности 80 % при температуре +20 °С; подходит как для офисных, так и технических помещений. Базовая степень защиты от пыли и влаги: IP20. | Уточняйте у менеджера | Уточняйте у менеджера
00-00103121 | WR-TW-1566-SR-RAL7035 | WRLine | Шкаф настенный 19-дюймовый (19"), 15U, 775x600х600мм, цельнометаллическая дверь с замком, цвет серый (RAL 7035) (разобранный), предназначен для размещения телекоммуникационного, серверного, электротехнического, кроссового и другого оборудования стандарта 19 дюймов (19"), согласно ГОСТ 28601.2 (МЭК 297-2); используется для настенного монтажа. Оборудование систем передачи и хранения информации размещается в шкафу на двух вертикальных направляющих (19-дюймовых монтажных профилях), устанавливаемых в передней части шкафа. Боковые стенки у шкафа несъемные, снимаются только дверь и задняя панель. Изделие выполнено в климатическом исполнении О 4.2 по ГОСТ 15150 и предназначено для эксплуатации в закрытых помещениях при температуре от +1 до +45 °С, при верхнем значении относительной влажности 80 % при температуре +20 °С; подходит как для офисных, так и технических помещений. Базовая степень защиты от пыли и влаги: IP20. | Уточняйте у менеджера | Уточняйте у менеджера
00-00103122 | WR-TW-1566-SR-RAL9004 | WRLine | Шкаф настенный 19-дюймовый (19"), 15U, 775x600х600мм, цельнометаллическая дверь с замком, цвет черный (RAL 9004) (разобранный), предназначен для размещения телекоммуникационного, серверного, электротехнического, кроссового и другого оборудования стандарта 19 дюймов (19"), согласно ГОСТ 28601.2 (МЭК 297-2); используется для настенного монтажа. Оборудование систем передачи и хранения информации размещается в шкафу на двух вертикальных направляющих (19-дюймовых монтажных профилях), устанавливаемых в передней части шкафа. Боковые стенки у шкафа несъемные, снимаются только дверь и задняя панель. Изделие выполнено в климатическом исполнении О 4.2 по ГОСТ 15150 и предназначено для эксплуатации в закрытых помещениях при температуре от +1 до +45 °С, при верхнем значении относительной влажности 80 % при температуре +20 °С; подходит как для офисных, так и технических помещений. Базовая степень защиты от пыли и влаги: IP20. | Уточняйте у менеджера | Уточняйте у менеджера
00-00103123 | WR-TW-1845-GP-RAL7035 | WRLine | Шкаф настенный 19-дюймовый (19"), 18U, 908x600х450мм, стеклянная дверь, цвет серый (RAL 7035) (разобранный), предназначен для размещения телекоммуникационного, серверного, электротехнического, кроссового и другого оборудования стандарта 19 дюймов (19"), согласно ГОСТ 28601.2 (МЭК 297-2); используется для настенного монтажа. Оборудование систем передачи и хранения информации размещается в шкафу на двух вертикальных направляющих (19-дюймовых монтажных профилях), устанавливаемых в передней части шкафа. Боковые стенки у шкафа несъемные, снимаются только дверь и задняя панель. Изделие выполнено в климатическом исполнении О 4.2 по ГОСТ 15150 и предназначено для эксплуатации в закрытых помещениях при температуре от +1 до +45 °С, при верхнем значении относительной влажности 80 % при температуре +20 °С; подходит как для офисных, так и технических помещений. Базовая степень защиты от пыли и влаги: IP20. | Уточняйте у менеджера | Уточняйте у менеджера
00-00103124 | WR-TW-1845-GP-RAL9004 | WRLine | Шкаф настенный 19-дюймовый (19"), 18U, 908x600х450мм, стеклянная дверь, цвет черный (RAL 9004) (разобранный), предназначен для размещения телекоммуникационного, серверного, электротехнического, кроссового и другого оборудования стандарта 19 дюймов (19"), согласно ГОСТ 28601.2 (МЭК 297-2); используется для настенного монтажа. Оборудование систем передачи и хранения информации размещается в шкафу на двух вертикальных направляющих (19-дюймовых монтажных профилях), устанавливаемых в передней части шкафа. Боковые стенки у шкафа несъемные, снимаются только дверь и задняя панель. Изделие выполнено в климатическом исполнении О 4.2 по ГОСТ 15150 и предназначено для эксплуатации в закрытых помещениях при температуре от +1 до +45 °С, при верхнем значении относительной влажности 80 % при температуре +20 °С; подходит как для офисных, так и технических помещений. Базовая степень защиты от пыли и влаги: IP20. | Уточняйте у менеджера | Уточняйте у менеджера
00-00103125 | WR-TW-1845-SD-RAL7035 | WRLine | Шкаф настенный 19-дюймовый (19"), 18U, 908x600х450мм, перфорированная металлическая дверь с замком, цвет серый (RAL 7035) (разобранный), предназначен для размещения телекоммуникационного, серверного, электротехнического, кроссового и другого оборудования стандарта 19 дюймов (19"), согласно ГОСТ 28601.2 (МЭК 297-2); используется для настенного монтажа. Оборудование систем передачи и хранения информации размещается в шкафу на двух вертикальных направляющих (19-дюймовых монтажных профилях), устанавливаемых в передней части шкафа. Боковые стенки у шкафа несъемные, снимаются только дверь и задняя панель. Изделие выполнено в климатическом исполнении О 4.2 по ГОСТ 15150 и предназначено для эксплуатации в закрытых помещениях при температуре от +1 до +45 °С, при верхнем значении относительной влажности 80 % при температуре +20 °С; подходит как для офисных, так и технических помещений. Базовая степень защиты от пыли и влаги: IP20. | Уточняйте у менеджера | Уточняйте у менеджера
00-00103126 | WR-TW-1845-SD-RAL9004 | WRLine | Шкаф настенный 19-дюймовый (19"), 18U, 908x600х450мм, перфорированная металлическая дверь с замком, цвет черный (RAL 9004) (разобранный), предназначен для размещения телекоммуникационного, серверного, электротехнического, кроссового и другого оборудования стандарта 19 дюймов (19"), согласно ГОСТ 28601.2 (МЭК 297-2); используется для настенного монтажа. Оборудование систем передачи и хранения информации размещается в шкафу на двух вертикальных направляющих (19-дюймовых монтажных профилях), устанавливаемых в передней части шкафа. Боковые стенки у шкафа несъемные, снимаются только дверь и задняя панель. Изделие выполнено в климатическом исполнении О 4.2 по ГОСТ 15150 и предназначено для эксплуатации в закрытых помещениях при температуре от +1 до +45 °С, при верхнем значении относительной влажности 80 % при температуре +20 °С; подходит как для офисных, так и технических помещений. Базовая степень защиты от пыли и влаги: IP20. | Уточняйте у менеджера | Уточняйте у менеджера
00-00103127 | WR-TW-1845-SR-RAL7035 | WRLine | Шкаф настенный 19-дюймовый (19"), 18U, 908x600х450мм, цельнометаллическая дверь с замком, цвет серый (RAL 7035) (разобранный), предназначен для размещения телекоммуникационного, серверного, электротехнического, кроссового и другого оборудования стандарта 19 дюймов (19"), согласно ГОСТ 28601.2 (МЭК 297-2); используется для настенного монтажа. Оборудование систем передачи и хранения информации размещается в шкафу на двух вертикальных направляющих (19-дюймовых монтажных профилях), устанавливаемых в передней части шкафа. Боковые стенки у шкафа несъемные, снимаются только дверь и задняя панель. Изделие выполнено в климатическом исполнении О 4.2 по ГОСТ 15150 и предназначено для эксплуатации в закрытых помещениях при температуре от +1 до +45 °С, при верхнем значении относительной влажности 80 % при температуре +20 °С; подходит как для офисных, так и технических помещений. Базовая степень защиты от пыли и влаги: IP20. | Уточняйте у менеджера | Уточняйте у менеджера
00-00103128 | WR-TW-1845-SR-RAL9004 | WRLine | Шкаф настенный 19-дюймовый (19"), 18U, 908x600х450мм, цельнометаллическая дверь с замком, цвет черный (RAL 9004) (разобранный), предназначен для размещения телекоммуникационного, серверного, электротехнического, кроссового и другого оборудования стандарта 19 дюймов (19"), согласно ГОСТ 28601.2 (МЭК 297-2); используется для настенного монтажа. Оборудование систем передачи и хранения информации размещается в шкафу на двух вертикальных направляющих (19-дюймовых монтажных профилях), устанавливаемых в передней части шкафа. Боковые стенки у шкафа несъемные, снимаются только дверь и задняя панель. Изделие выполнено в климатическом исполнении О 4.2 по ГОСТ 15150 и предназначено для эксплуатации в закрытых помещениях при температуре от +1 до +45 °С, при верхнем значении относительной влажности 80 % при температуре +20 °С; подходит как для офисных, так и технических помещений. Базовая степень защиты от пыли и влаги: IP20. | Уточняйте у менеджера | Уточняйте у менеджера
00-00103129 | WR-TW-1866-GP-RAL7035 | WRLine | Шкаф настенный 19-дюймовый (19"), 18U, 908x600х600мм, стеклянная дверь, цвет серый (RAL 7035) (разобранный), предназначен для размещения телекоммуникационного, серверного, электротехнического, кроссового и другого оборудования стандарта 19 дюймов (19"), согласно ГОСТ 28601.2 (МЭК 297-2); используется для настенного монтажа. Оборудование систем передачи и хранения информации размещается в шкафу на двух вертикальных направляющих (19-дюймовых монтажных профилях), устанавливаемых в передней части шкафа. Боковые стенки у шкафа несъемные, снимаются только дверь и задняя панель. Изделие выполнено в климатическом исполнении О 4.2 по ГОСТ 15150 и предназначено для эксплуатации в закрытых помещениях при температуре от +1 до +45 °С, при верхнем значении относительной влажности 80 % при температуре +20 °С; подходит как для офисных, так и технических помещений. Базовая степень защиты от пыли и влаги: IP20. | Уточняйте у менеджера | Уточняйте у менеджера
00-00103130 | WR-TW-1866-GP-RAL9004 | WRLine | Шкаф настенный 19-дюймовый (19"), 18U, 908x600х600мм, стеклянная дверь, цвет черный (RAL 9004) (разобранный), предназначен для размещения телекоммуникационного, серверного, электротехнического, кроссового и другого оборудования стандарта 19 дюймов (19"), согласно ГОСТ 28601.2 (МЭК 297-2); используется для настенного монтажа. Оборудование систем передачи и хранения информации размещается в шкафу на двух вертикальных направляющих (19-дюймовых монтажных профилях), устанавливаемых в передней части шкафа. Боковые стенки у шкафа несъемные, снимаются только дверь и задняя панель. Изделие выполнено в климатическом исполнении О 4.2 по ГОСТ 15150 и предназначено для эксплуатации в закрытых помещениях при температуре от +1 до +45 °С, при верхнем значении относительной влажности 80 % при температуре +20 °С; подходит как для офисных, так и технических помещений. Базовая степень защиты от пыли и влаги: IP20. | Уточняйте у менеджера | Уточняйте у менеджера
00-00103131 | WR-TW-1866-SD-RAL7035 | WRLine | Шкаф настенный 19-дюймовый (19"), 18U, 908x600х600мм, перфорированная металлическая дверь с замком, цвет серый (RAL 7035) (разобранный), предназначен для размещения телекоммуникационного, серверного, электротехнического, кроссового и другого оборудования стандарта 19 дюймов (19"), согласно ГОСТ 28601.2 (МЭК 297-2); используется для настенного монтажа. Оборудование систем передачи и хранения информации размещается в шкафу на двух вертикальных направляющих (19-дюймовых монтажных профилях), устанавливаемых в передней части шкафа. Боковые стенки у шкафа несъемные, снимаются только дверь и задняя панель. Изделие выполнено в климатическом исполнении О 4.2 по ГОСТ 15150 и предназначено для эксплуатации в закрытых помещениях при температуре от +1 до +45 °С, при верхнем значении относительной влажности 80 % при температуре +20 °С; подходит как для офисных, так и технических помещений. Базовая степень защиты от пыли и влаги: IP20. | Уточняйте у менеджера | Уточняйте у менеджера
00-00103132 | WR-TW-1866-SD-RAL9004 | WRLine | Шкаф настенный 19-дюймовый (19"), 18U, 908x600х600мм, перфорированная металлическая дверь с замком, цвет черный (RAL 9004) (разобранный), предназначен для размещения телекоммуникационного, серверного, электротехнического, кроссового и другого оборудования стандарта 19 дюймов (19"), согласно ГОСТ 28601.2 (МЭК 297-2); используется для настенного монтажа. Оборудование систем передачи и хранения информации размещается в шкафу на двух вертикальных направляющих (19-дюймовых монтажных профилях), устанавливаемых в передней части шкафа. Боковые стенки у шкафа несъемные, снимаются только дверь и задняя панель. Изделие выполнено в климатическом исполнении О 4.2 по ГОСТ 15150 и предназначено для эксплуатации в закрытых помещениях при температуре от +1 до +45 °С, при верхнем значении относительной влажности 80 % при температуре +20 °С; подходит как для офисных, так и технических помещений. Базовая степень защиты от пыли и влаги: IP20. | Уточняйте у менеджера | Уточняйте у менеджера
00-00103133 | WR-TW-1866-SR-RAL7035 | WRLine | Шкаф настенный 19-дюймовый (19"), 18U, 908x600х600мм, цельнометаллическая дверь с замком, цвет серый (RAL 7035) (разобранный), предназначен для размещения телекоммуникационного, серверного, электротехнического, кроссового и другого оборудования стандарта 19 дюймов (19"), согласно ГОСТ 28601.2 (МЭК 297-2); используется для настенного монтажа. Оборудование систем передачи и хранения информации размещается в шкафу на двух вертикальных направляющих (19-дюймовых монтажных профилях), устанавливаемых в передней части шкафа. Боковые стенки у шкафа несъемные, снимаются только дверь и задняя панель. Изделие выполнено в климатическом исполнении О 4.2 по ГОСТ 15150 и предназначено для эксплуатации в закрытых помещениях при температуре от +1 до +45 °С, при верхнем значении относительной влажности 80 % при температуре +20 °С; подходит как для офисных, так и технических помещений. Базовая степень защиты от пыли и влаги: IP20. | Уточняйте у менеджера | Уточняйте у менеджера
00-00103134 | WR-TW-1866-SR-RAL9004 | WRLine | Шкаф настенный 19-дюймовый (19"), 18U, 908x600х600мм, цельнометаллическая дверь с замком, цвет черный (RAL 9004) (разобранный), предназначен для размещения телекоммуникационного, серверного, электротехнического, кроссового и другого оборудования стандарта 19 дюймов (19"), согласно ГОСТ 28601.2 (МЭК 297-2); используется для настенного монтажа. Оборудование систем передачи и хранения информации размещается в шкафу на двух вертикальных направляющих (19-дюймовых монтажных профилях), устанавливаемых в передней части шкафа. Боковые стенки у шкафа несъемные, снимаются только дверь и задняя панель. Изделие выполнено в климатическом исполнении О 4.2 по ГОСТ 15150 и предназначено для эксплуатации в закрытых помещениях при температуре от +1 до +45 °С, при верхнем значении относительной влажности 80 % при температуре +20 °С; подходит как для офисных, так и технических помещений. Базовая степень защиты от пыли и влаги: IP20. | Уточняйте у менеджера | Уточняйте у менеджера
00-00103135 | WR-TW-2245-GP-RAL7035 | WRLine | Шкаф настенный 19-дюймовый (19"), 22U, 1086x600х450мм, стеклянная дверь, цвет серый (RAL 7035) (разобранный), предназначен для размещения телекоммуникационного, серверного, электротехнического, кроссового и другого оборудования стандарта 19 дюймов (19"), согласно ГОСТ 28601.2 (МЭК 297-2); используется для настенного монтажа. Оборудование систем передачи и хранения информации размещается в шкафу на двух вертикальных направляющих (19-дюймовых монтажных профилях), устанавливаемых в передней части шкафа. Боковые стенки у шкафа несъемные, снимаются только дверь и задняя панель. Изделие выполнено в климатическом исполнении О 4.2 по ГОСТ 15150 и предназначено для эксплуатации в закрытых помещениях при температуре от +1 до +45 °С, при верхнем значении относительной влажности 80 % при температуре +20 °С; подходит как для офисных, так и технических помещений. Базовая степень защиты от пыли и влаги: IP20. | Уточняйте у менеджера | Уточняйте у менеджера
00-00103136 | WR-TW-2245-GP-RAL9004 | WRLine | Шкаф настенный 19-дюймовый (19"), 22U, 1086x600х450мм, стеклянная дверь, цвет черный (RAL 9004) (разобранный), предназначен для размещения телекоммуникационного, серверного, электротехнического, кроссового и другого оборудования стандарта 19 дюймов (19"), согласно ГОСТ 28601.2 (МЭК 297-2); используется для настенного монтажа. Оборудование систем передачи и хранения информации размещается в шкафу на двух вертикальных направляющих (19-дюймовых монтажных профилях), устанавливаемых в передней части шкафа. Боковые стенки у шкафа несъемные, снимаются только дверь и задняя панель. Изделие выполнено в климатическом исполнении О 4.2 по ГОСТ 15150 и предназначено для эксплуатации в закрытых помещениях при температуре от +1 до +45 °С, при верхнем значении относительной влажности 80 % при температуре +20 °С; подходит как для офисных, так и технических помещений. Базовая степень защиты от пыли и влаги: IP20. | Уточняйте у менеджера | Уточняйте у менеджера
00-00103137 | WR-TW-2245-SD-RAL7035 | WRLine | Шкаф настенный 19-дюймовый (19"), 22U, 1086x600х450мм, перфорированная металлическая дверь с замком, цвет серый (RAL 7035) (разобранный), предназначен для размещения телекоммуникационного, серверного, электротехнического, кроссового и другого оборудования стандарта 19 дюймов (19"), согласно ГОСТ 28601.2 (МЭК 297-2); используется для настенного монтажа. Оборудование систем передачи и хранения информации размещается в шкафу на двух вертикальных направляющих (19-дюймовых монтажных профилях), устанавливаемых в передней части шкафа. Боковые стенки у шкафа несъемные, снимаются только дверь и задняя панель. Изделие выполнено в климатическом исполнении О 4.2 по ГОСТ 15150 и предназначено для эксплуатации в закрытых помещениях при температуре от +1 до +45 °С, при верхнем значении относительной влажности 80 % при температуре +20 °С; подходит как для офисных, так и технических помещений. Базовая степень защиты от пыли и влаги: IP20. | Уточняйте у менеджера | Уточняйте у менеджера
00-00103138 | WR-TW-2245-SD-RAL9004 | WRLine | Шкаф настенный 19-дюймовый (19"), 22U, 1086x600х450мм, перфорированная металлическая дверь с замком, цвет черный (RAL 9004) (разобранный), предназначен для размещения телекоммуникационного, серверного, электротехнического, кроссового и другого оборудования стандарта 19 дюймов (19"), согласно ГОСТ 28601.2 (МЭК 297-2); используется для настенного монтажа. Оборудование систем передачи и хранения информации размещается в шкафу на двух вертикальных направляющих (19-дюймовых монтажных профилях), устанавливаемых в передней части шкафа. Боковые стенки у шкафа несъемные, снимаются только дверь и задняя панель. Изделие выполнено в климатическом исполнении О 4.2 по ГОСТ 15150 и предназначено для эксплуатации в закрытых помещениях при температуре от +1 до +45 °С, при верхнем значении относительной влажности 80 % при температуре +20 °С; подходит как для офисных, так и технических помещений. Базовая степень защиты от пыли и влаги: IP20. | Уточняйте у менеджера | Уточняйте у менеджера
00-00103139 | WR-TW-2245-SR-RAL7035 | WRLine | Шкаф настенный 19-дюймовый (19"), 22U, 1086x600х450мм, цельнометаллическая дверь с замком, цвет серый (RAL 7035) (разобранный), предназначен для размещения телекоммуникационного, серверного, электротехнического, кроссового и другого оборудования стандарта 19 дюймов (19"), согласно ГОСТ 28601.2 (МЭК 297-2); используется для настенного монтажа. Оборудование систем передачи и хранения информации размещается в шкафу на двух вертикальных направляющих (19-дюймовых монтажных профилях), устанавливаемых в передней части шкафа. Боковые стенки у шкафа несъемные, снимаются только дверь и задняя панель. Изделие выполнено в климатическом исполнении О 4.2 по ГОСТ 15150 и предназначено для эксплуатации в закрытых помещениях при температуре от +1 до +45 °С, при верхнем значении относительной влажности 80 % при температуре +20 °С; подходит как для офисных, так и технических помещений. Базовая степень защиты от пыли и влаги: IP20. | Уточняйте у менеджера | Уточняйте у менеджера
00-00103140 | WR-TW-2245-SR-RAL9004 | WRLine | Шкаф настенный 19-дюймовый (19"), 22U, 1086x600х450мм, цельнометаллическая дверь с замком, цвет черный (RAL 9004) (разобранный), предназначен для размещения телекоммуникационного, серверного, электротехнического, кроссового и другого оборудования стандарта 19 дюймов (19"), согласно ГОСТ 28601.2 (МЭК 297-2); используется для настенного монтажа. Оборудование систем передачи и хранения информации размещается в шкафу на двух вертикальных направляющих (19-дюймовых монтажных профилях), устанавливаемых в передней части шкафа. Боковые стенки у шкафа несъемные, снимаются только дверь и задняя панель. Изделие выполнено в климатическом исполнении О 4.2 по ГОСТ 15150 и предназначено для эксплуатации в закрытых помещениях при температуре от +1 до +45 °С, при верхнем значении относительной влажности 80 % при температуре +20 °С; подходит как для офисных, так и технических помещений. Базовая степень защиты от пыли и влаги: IP20. | Уточняйте у менеджера | Уточняйте у менеджера
00-00103141 | WR-TW-2266-GP-RAL7035 | WRLine | Шкаф настенный 19-дюймовый (19"), 22U, 1086x600х600мм, стеклянная дверь, цвет серый (RAL 7035) (разобранный), предназначен для размещения телекоммуникационного, серверного, электротехнического, кроссового и другого оборудования стандарта 19 дюймов (19"), согласно ГОСТ 28601.2 (МЭК 297-2); используется для настенного монтажа. Оборудование систем передачи и хранения информации размещается в шкафу на двух вертикальных направляющих (19-дюймовых монтажных профилях), устанавливаемых в передней части шкафа. Боковые стенки у шкафа несъемные, снимаются только дверь и задняя панель. Изделие выполнено в климатическом исполнении О 4.2 по ГОСТ 15150 и предназначено для эксплуатации в закрытых помещениях при температуре от +1 до +45 °С, при верхнем значении относительной влажности 80 % при температуре +20 °С; подходит как для офисных, так и технических помещений. Базовая степень защиты от пыли и влаги: IP20. | Уточняйте у менеджера | Уточняйте у менеджера
00-00103142 | WR-TW-2266-GP-RAL9004 | WRLine | Шкаф настенный 19-дюймовый (19"), 22U, 1086x600х600мм, стеклянная дверь, цвет черный (RAL 9004) (разобранный), предназначен для размещения телекоммуникационного, серверного, электротехнического, кроссового и другого оборудования стандарта 19 дюймов (19"), согласно ГОСТ 28601.2 (МЭК 297-2); используется для настенного монтажа. Оборудование систем передачи и хранения информации размещается в шкафу на двух вертикальных направляющих (19-дюймовых монтажных профилях), устанавливаемых в передней части шкафа. Боковые стенки у шкафа несъемные, снимаются только дверь и задняя панель. Изделие выполнено в климатическом исполнении О 4.2 по ГОСТ 15150 и предназначено для эксплуатации в закрытых помещениях при температуре от +1 до +45 °С, при верхнем значении относительной влажности 80 % при температуре +20 °С; подходит как для офисных, так и технических помещений. Базовая степень защиты от пыли и влаги: IP20. | Уточняйте у менеджера | Уточняйте у менеджера
00-00103143 | WR-TW-2266-SD-RAL7035 | WRLine | Шкаф настенный 19-дюймовый (19"), 22U, 1086x600х600мм, перфорированная металлическая дверь с замком, цвет серый (RAL 7035) (разобранный), предназначен для размещения телекоммуникационного, серверного, электротехнического, кроссового и другого оборудования стандарта 19 дюймов (19"), согласно ГОСТ 28601.2 (МЭК 297-2); используется для настенного монтажа. Оборудование систем передачи и хранения информации размещается в шкафу на двух вертикальных направляющих (19-дюймовых монтажных профилях), устанавливаемых в передней части шкафа. Боковые стенки у шкафа несъемные, снимаются только дверь и задняя панель. Изделие выполнено в климатическом исполнении О 4.2 по ГОСТ 15150 и предназначено для эксплуатации в закрытых помещениях при температуре от +1 до +45 °С, при верхнем значении относительной влажности 80 % при температуре +20 °С; подходит как для офисных, так и технических помещений. Базовая степень защиты от пыли и влаги: IP20. | Уточняйте у менеджера | Уточняйте у менеджера
00-00103144 | WR-TW-2266-SD-RAL9004 | WRLine | Шкаф настенный 19-дюймовый (19"), 22U, 1086x600х600мм, перфорированная металлическая дверь с замком, цвет черный (RAL 9004) (разобранный), предназначен для размещения телекоммуникационного, серверного, электротехнического, кроссового и другого оборудования стандарта 19 дюймов (19"), согласно ГОСТ 28601.2 (МЭК 297-2); используется для настенного монтажа. Оборудование систем передачи и хранения информации размещается в шкафу на двух вертикальных направляющих (19-дюймовых монтажных профилях), устанавливаемых в передней части шкафа. Боковые стенки у шкафа несъемные, снимаются только дверь и задняя панель. Изделие выполнено в климатическом исполнении О 4.2 по ГОСТ 15150 и предназначено для эксплуатации в закрытых помещениях при температуре от +1 до +45 °С, при верхнем значении относительной влажности 80 % при температуре +20 °С; подходит как для офисных, так и технических помещений. Базовая степень защиты от пыли и влаги: IP20. | Уточняйте у менеджера | Уточняйте у менеджера
00-00103145 | WR-TW-2266-SR-RAL7035 | WRLine | Шкаф настенный 19-дюймовый (19"), 22U, 1086x600х600мм, цельнометаллическая дверь с замком, цвет серый (RAL 7035) (разобранный), предназначен для размещения телекоммуникационного, серверного, электротехнического, кроссового и другого оборудования стандарта 19 дюймов (19"), согласно ГОСТ 28601.2 (МЭК 297-2); используется для настенного монтажа. Оборудование систем передачи и хранения информации размещается в шкафу на двух вертикальных направляющих (19-дюймовых монтажных профилях), устанавливаемых в передней части шкафа. Боковые стенки у шкафа несъемные, снимаются только дверь и задняя панель. Изделие выполнено в климатическом исполнении О 4.2 по ГОСТ 15150 и предназначено для эксплуатации в закрытых помещениях при температуре от +1 до +45 °С, при верхнем значении относительной влажности 80 % при температуре +20 °С; подходит как для офисных, так и технических помещений. Базовая степень защиты от пыли и влаги: IP20. | Уточняйте у менеджера | Уточняйте у менеджера
00-00103146 | WR-TW-2266-SR-RAL9004 | WRLine | Шкаф настенный 19-дюймовый (19"), 22U, 1086x600х600мм, цельнометаллическая дверь с замком, цвет черный (RAL 9004) (разобранный), предназначен для размещения телекоммуникационного, серверного, электротехнического, кроссового и другого оборудования стандарта 19 дюймов (19"), согласно ГОСТ 28601.2 (МЭК 297-2); используется для настенного монтажа. Оборудование систем передачи и хранения информации размещается в шкафу на двух вертикальных направляющих (19-дюймовых монтажных профилях), устанавливаемых в передней части шкафа. Боковые стенки у шкафа несъемные, снимаются только дверь и задняя панель. Изделие выполнено в климатическом исполнении О 4.2 по ГОСТ 15150 и предназначено для эксплуатации в закрытых помещениях при температуре от +1 до +45 °С, при верхнем значении относительной влажности 80 % при температуре +20 °С; подходит как для офисных, так и технических помещений. Базовая степень защиты от пыли и влаги: IP20. | Уточняйте у менеджера | Уточняйте у менеджера
00-00100677 | SKAT TB-12W645FF-G | Бастион | Шкаф настенный телекоммуникационный 12U 600х450х635мм, дверь металлическая | 19200 | 15360
00-00100678 | SKAT TB-12W645GF-G | Бастион | Шкаф настенный телекоммуникационный 12U 600х450х635мм, дверь стеклянная | 19200 | 15360
00-00100679 | SKAT TB-12W660FF-G | Бастион | Шкаф настенный телекоммуникационный 12U 600х600х635мм, дверь металлическая | 20600 | 16480
00-00100676 | SKAT TB-12W660GF-G | Бастион | Шкаф настенный телекоммуникационный 12U 600х600х635мм, дверь стеклянная | 20600 | 16480
00-00100680 | SKAT TB-15W645FF-G | Бастион | Шкаф настенный телекоммуникационный 15U 600х450х770мм, дверь металлическая | 21100 | 16880
00-00100681 | SKAT TB-15W645GF-G | Бастион | Шкаф настенный телекоммуникационный 15U 600х450х770мм, дверь стеклянная | 21100 | 16880
00-00100682 | SKAT TB-15W660FF-G | Бастион | Шкаф настенный телекоммуникационный 15U 600х600х770мм, дверь металлическая | 22900 | 18320
00-00100683 | SKAT TB-15W660GF-G | Бастион | Шкаф настенный телекоммуникационный 15U 600х600х770мм, дверь стеклянная | 22900 | 18320
00-00100684 | SKAT TB-22R660GF-B | Бастион | Шкаф напольный универсальный серверный 22U 600х600мм, дверь стеклянная | 48500 | 38800
00-00100685 | SKAT TB-22R660PF-B | Бастион | Шкаф напольный универсальный серверный 22U 600х600мм, дверь перфорированная | 48500 | 38800
00-00100686 | SKAT TB-22R680GF-B | Бастион | Шкаф напольный универсальный серверный 22U 600х800мм, дверь стеклянная | 56600 | 45280
00-00100687 | SKAT TB-22R680PF-B | Бастион | Шкаф напольный универсальный серверный 22U 600х800мм, дверь перфорированная | 56600 | 45280
00-00100688 | SKAT TB-32R660GF-B | Бастион | Шкаф напольный универсальный серверный 32U 600х600мм, дверь стеклянная | 63300 | 50640
00-00100689 | SKAT TB-32R680GF-B | Бастион | Шкаф напольный универсальный серверный 32U 600х800мм, дверь стеклянная | 69600 | 55680
00-00100690 | SKAT TB-42R660GF-B | Бастион | Шкаф напольный универсальный серверный 42U 600х600мм, дверь стеклянная | 72700 | 58160
00-00100691 | SKAT TB-42R660PF-B | Бастион | Шкаф напольный универсальный серверный 42U 600х600мм дверь перфорированная | 72700 | 58160
00-00100692 | SKAT TB-42R680GF-B | Бастион | Шкаф напольный универсальный серверный 42U 600х800мм, дверь стеклянная | 81400 | 65120
00-00100693 | SKAT TB-42R680PF-B | Бастион | Шкаф напольный универсальный серверный 42U 600х800мм, дверь перфорированная | 81400 | 65120
00-00100701 | SKAT TB-6W645FF-G | Бастион | Шкаф настенный телекоммуникационный 6U 600х450х370мм, дверь металлическая | 13900 | 11120
00-00100694 | SKAT TB-6W645GF-G | Бастион | Шкаф настенный телекоммуникационный 6U 600х450х370мм, дверь стеклянная | 13900 | 11120
00-00100695 | SKAT TB-6W660FF-G | Бастион | Шкаф настенный телекоммуникационный 6U 600х600х370мм, дверь металлическая | 15700 | 12560
00-00100696 | SKAT TB-6W660GF-G | Бастион | Шкаф настенный телекоммуникационный 6U 600х600х370мм, дверь стеклянная | 15700 | 12560
00-00100697 | SKAT TB-9W645FF-G | Бастион | Шкаф настенный телекоммуникационный 9U 600х450х500мм, дверь металлическая | 15900 | 12720
00-00100698 | SKAT TB-9W645GF-G | Бастион | Шкаф настенный телекоммуникационный 9U 600х450х500мм, дверь стеклянная | 15900 | 12720
00-00100699 | SKAT TB-9W660FF-G | Бастион | Шкаф настенный телекоммуникационный 9U 600х600х500мм, дверь металлическая | 17900 | 14320
00-00100700 | SKAT TB-9W660GF-G | Бастион | Шкаф настенный телекоммуникационный 9U 600х600х500мм, дверь стеклянная | 17900 | 14320
00-00056778 | СКАТ ШТ-12630 | Бастион | Специализированный уличный термошкаф с автоматикой управления климатом. Металлический утепленный уличный корпус 1200х600х300мм с классом защиты IP65. Температурный диапазон -45С - +50С. Встроенный УЗИП II класса. Двухполюсный автоматический выключатель для защиты от КЗ и перегрузки . Встроенный цифровой контроллер ЦКТ-01 для управления климатом и защиты оборудования. Высокая точность поддержания температуры благодаря использованию цифрового термодатчика DS18B20. Защита от холодного пуска и перегрева оборудования. Настройка поддерживаемой температуры, а также температуры защиты от холодного пуска. Нагреватель мощностью 2 х 150Вт. Информирование типа "сухой контакт" при авариях или вскрытии шкафа. Гарантия 5 лет. | 82200 | 69870
00-00056782 | СКАТ ШТ-12630А | Бастион | Специализированный уличный термошкаф с автоматикой управления климатом. Металлический утепленный уличный корпус 1200х600х300мм с классом защиты IP65. Температурный диапазон -65С - +50С. Климатическое исполнение УХЛ 1. Встроенный УЗИП II класса. Двухполюсный автоматический выключатель для защиты от КЗ и перегрузки . Встроенный цифровой контроллер ЦКТ-01 для управления климатом и защиты оборудования. Высокая точность поддержания температуры благодаря использованию цифрового термодатчика DS18B20. Защита от холодного пуска и перегрева оборудования. Настройка поддерживаемой температуры, а также температуры защиты от холодного пуска. Нагреватель мощностью 2 х 150Вт. Информирование типа "сухой контакт" при авариях или вскрытии шкафа. Гарантия 5 лет. | 93000 | 79050
00-00075522 | СКАТ ШТ-12630АВ | Бастион | Термошкаф уличный с обогревом и вентиляцией. Металлический утепленный уличный корпус 1200х600х300мм с классом защиты IP54. Температурный диапазон -65С - +50С. Климатическое исполнение УХЛ 1. Встроенный УЗИП II класса. Двухполюсный автоматический выключатель для защиты от КЗ и перегрузки . Встроенный цифровой контроллер ЦКТ-01 для управления климатом и защиты оборудования. Высокая точность поддержания температуры благодаря использованию цифрового термодатчика DS18B20. Защита от холодного пуска и перегрева оборудования. Настройка поддерживаемой температуры, а также температуры защиты от холодного пуска. Нагреватель: 2 х 150Вт. Вентилятор производительностью 55 куб.м/ч. Информирование типа "сухой контакт" при авариях или вскрытии шкафа. Гарантия 5 лет. | 113000 | 96050
00-00056779 | СКАТ ШТ-3415А | Бастион | Специализированный уличный термошкаф с автоматикой управления климатом. Металлический утепленный уличный корпус 300х400х150мм с классом защиты IP65. Температурный диапазон -65С - +50С. Климатическое исполнение УХЛ 1. Встроенный УЗИП II класса. Двухполюсный автоматический выключатель для защиты от КЗ и перегрузки . Встроенный цифровой контроллер ЦКТ-01 для управления климатом и защиты оборудования. Высокая точность поддержания температуры благодаря использованию цифрового термодатчика DS18B20. Защита от холодного пуска и перегрева оборудования. Настройка поддерживаемой температуры, а также температуры защиты от холодного пуска. Нагреватель мощностью 45Вт. Информирование типа "сухой контакт" при авариях или вскрытии шкафа. Гарантия 5 лет. | 28800 | 24480
00-00105857 | СКАТ ШТ-5424П | Бастион | Шкаф термостатированный, Imax=5А, ВхШхГ 500х400х240мм, корпус IP56. предназначен для размещения охранно-пожарного, промышленного, коммутационного и другого оборудования с целью обеспечения его защиты от вредных атмосферных воздействий и перепадов температуры. Термошкаф имеет герметичное исполнение и рассчитано на круглосуточный режим работы на открытом воздухе и в помещениях с неблагоприятными условиями эксплуатации (повышенным уровнем влажности, содержания пыли и вредных веществ) при температуре окружающей среды от -45 °C до +50 °C и относительной влажности до 100% (при 25 °C). | 25500 | 21675
00-00046210 | СКАТ ШТ-5425 | Бастион | Специализированный уличный термошкаф с автоматикой управления климатом. Металлический утеплённый уличный корпус с габаритами 500х400х250 мм и классом защиты IP65. Температурный диапазон — -45 °С — +50 °С. Встроенный УЗИП II класса. Двухполюсный автоматический выключатель для защиты от КЗ и перегрузки. Встроенный цифровой контроллер ЦКТ-01 для управления климатом и защиты оборудования. Высокая точность поддержания температуры благодаря использованию цифрового термодатчика DS18B20. Защита от холодного пуска и перегрева оборудования. Настройка поддерживаемой температуры, а также температуры защиты от холодного пуска. Нагреватель мощностью 60 Вт. Информирование типа "сухой контакт" при аварии или вскрытии шкафа. | 38900 | 33065
00-00056780 | СКАТ ШТ-5425А | Бастион | Специализированный уличный термошкаф с автоматикой управления климатом. Металлический утепленный уличный корпус 500х400х250мм с классом защиты IP65. Температурный диапазон -65С - +50С. Климатическое исполнение УХЛ 1. Встроенный УЗИП II класса. Двухполюсный автоматический выключатель для защиты от КЗ и перегрузки . Встроенный цифровой контроллер ЦКТ-01 для управления климатом и защиты оборудования. Высокая точность поддержания температуры благодаря использованию цифрового термодатчика DS18B20. Защита от холодного пуска и перегрева оборудования. Настройка поддерживаемой температуры, а также температуры защиты от холодного пуска. Нагреватель мощностью 60Вт. Информирование типа "сухой контакт" при авариях или вскрытии шкафа. Гарантия 5 лет. | 45600 | 38760
00-00072069 | СКАТ ШТ-5425АВ | Бастион | Специализированный уличный термошкаф с обогревом и вентиляцией. Металлический утепленный уличный корпус 500х400х250мм с классом защиты IP55. Температурный диапазон -65С - +50С. Климатическое исполнение УХЛ 1. Встроенный УЗИП II класса. Двухполюсный автоматический выключатель для защиты от КЗ и перегрузки . Встроенный цифровой контроллер ЦКТ-01 для управления климатом и защиты оборудования. Высокая точность поддержания температуры благодаря использованию цифрового термодатчика DS18B20. Защита от холодного пуска и перегрева оборудования. Настройка поддерживаемой температуры, а также температуры защиты от холодного пуска. Нагреватель мощностью 60Вт. Вентилятор производительностью 55 куб.м/ч. Информирование типа "сухой контакт" при авариях или вскрытии шкафа. Гарантия 5 лет. | 59400 | 50490
00-00046337 | СКАТ ШТ-6625 | Бастион | Специализированный уличный термошкаф с автоматикой управления климатом. Металлический утеплённый уличный корпус с габаритами 600х600х250 мм и классом защиты IP65. Температурный диапазон — -45 °С — +50 °С. Встроенный УЗИП II класса. Двухполюсный автоматический выключатель для защиты от КЗ и перегрузки. Встроенный цифровой контроллер ЦКТ-01 для управления климатом и защиты оборудования. Высокая точность поддержания температуры благодаря использованию цифрового термодатчика DS18B20. Защита от холодного пуска и перегрева оборудования. Настройка поддерживаемой температуры, а также температуры защиты от холодного пуска. Нагреватель мощностью 100 Вт. Информирование типа "сухой контакт" при аварии или вскрытии шкафа. | 50700 | 43095
00-00055088 | СКАТ ШТ-6625А | Бастион | Специализированный уличный термошкаф с автоматикой управления климатом. Металлический утеплённый уличный корпус 600х600х250 мм с классом защиты IP65. Температурный диапазон — -65°C — +50°C. Климатическое исполнение — УХЛ 1. Встроенный УЗИП II класса. Двухполюсный автоматический выключатель для защиты от КЗ и перегрузки. Встроенный цифровой контроллер ЦКТ-01 для управления климатом и защиты оборудования. Высокая точность поддержания температуры благодаря использованию цифрового термодатчика DS18B20. Защита от холодного пуска и перегрева оборудования. Настройка поддерживаемой температуры, а также температуры защиты от холодного пуска. Нагреватель мощностью 100 Вт. Информирование типа "сухой контакт" при авариях или вскрытии шкафа. Гарантия — 5 лет. | 57200 | 48620
00-00072070 | СКАТ ШТ-6625АВ | Бастион | Специализированный уличный термошкаф с обогревом и вентиляцией. Металлический утепленный уличный корпус 600х600х250мм с классом защиты IP55. Температурный диапазон -65С - +50С. Климатическое исполнение УХЛ 1. Встроенный УЗИП II класса. Двухполюсный автоматический выключатель для защиты от КЗ и перегрузки . Встроенный цифровой контроллер ЦКТ-01 для управления климатом и защиты оборудования. Высокая точность поддержания температуры благодаря использованию цифрового термодатчика DS18B20. Защита от холодного пуска и перегрева оборудования. Настройка поддерживаемой температуры, а также температуры защиты от холодного пуска. Нагреватель мощностью 100Вт. Вентилятор производительностью 55 куб.м/ч. Информирование типа "сухой контакт" при авариях или вскрытии шкафа. Гарантия 5 лет. | 74600 | 63410
00-00105858 | СКАТ ШТ-7525П | Бастион | Шкаф термостатированный, Imax=5А, ВхШхГ 500х400х240мм, корпус IP56.предназначен для размещения охранно-пожарного, промышленного, коммутационного и другого оборудования с целью обеспечения его защиты от вредных атмосферных воздействий и перепадов температуры. Термошкаф имеет герметичное исполнение и рассчитано на круглосуточный режим работы на открытом воздухе и в помещениях с неблагоприятными условиями эксплуатации (повышенным уровнем влажности, содержания пыли и вредных веществ) при температуре окружающей среды от -45 °C до +50 °C и относительной влажности до 100% (при 25 °C). | 34400 | 29240
00-00105859 | СКАТ ШТ-8626П | Бастион | Шкаф термостатированный, Imax=5А, ВхШхГ 800х600х260мм, корпус IP56. предназначен для размещения охранно-пожарного, промышленного, коммутационного и другого оборудования с целью обеспечения его защиты от вредных атмосферных воздействий и перепадов температуры. Термошкаф имеет герметичное исполнение и рассчитано на круглосуточный режим работы на открытом воздухе и в помещениях с неблагоприятными условиями эксплуатации (повышенным уровнем влажности, содержания пыли и вредных веществ) при температуре окружающей среды от -45 °C до +50 °C и относительной влажности до 100% (при 25 °C). | 49100 | 41735
00-00046211 | СКАТ ШТ-8630 | Бастион | Специализированный уличный термошкаф с автоматикой управления климатом. Металлический утеплённый уличный корпус с габаритами 800х600х300 мм и классом защиты IP65. Температурный диапазон — -45 °С — +50 °С. Встроенный УЗИП II класса. Двухполюсный автоматический выключатель для защиты от КЗ и перегрузки. Встроенный цифровой контроллер ЦКТ-01 для управления климатом и защиты оборудования. Высокая точность поддержания температуры благодаря использованию цифрового термодатчика DS18B20. Защита от холодного пуска и перегрева оборудования. Настройка поддерживаемой температуры, а также температуры защиты от холодного пуска. Нагреватель мощностью 150 Вт. Информирование типа "сухой контакт" при аварии или вскрытии шкафа. | 59100 | 50235
00-00056781 | СКАТ ШТ-8630А | Бастион | Специализированный уличный термошкаф с автоматикой управления климатом. Металлический утепленный уличный корпус 800х600х300мм с классом защиты IP65. Температурный диапазон -65С - +50С. Климатическое исполнение УХЛ 1. Встроенный УЗИП II класса. Двухполюсный автоматический выключатель для защиты от КЗ и перегрузки . Встроенный цифровой контроллер ЦКТ-01 для управления климатом и защиты оборудования. Высокая точность поддержания температуры благодаря использованию цифрового термодатчика DS18B20. Защита от холодного пуска и перегрева оборудования. Настройка поддерживаемой температуры, а также температуры защиты от холодного пуска. Нагреватель мощностью 150Вт. Информирование типа "сухой контакт" при авариях или вскрытии шкафа. Гарантия 5 лет. | 69800 | 59330
00-00072071 | СКАТ ШТ-8630АВ | Бастион | Специализированный уличный термошкаф с обогревом и вентиляцией. Металлический утепленный уличный корпус 800х600х300мм с классом защиты IP55. Температурный диапазон -65С - +50С. Климатическое исполнение УХЛ 1. Встроенный УЗИП II класса. Двухполюсный автоматический выключатель для защиты от КЗ и перегрузки . Встроенный цифровой контроллер ЦКТ-01 для управления климатом и защиты оборудования. Высокая точность поддержания температуры благодаря использованию цифрового термодатчика DS18B20. Защита от холодного пуска и перегрева оборудования. Настройка поддерживаемой температуры, а также температуры защиты от холодного пуска. Нагреватель мощностью 150Вт. Вентилятор производительностью 55 куб.м/ч. Информирование типа "сухой контакт" при авариях или вскрытии шкафа. Гарантия 5 лет. | 84300 | 71655
00-00049850 | MKP12-V-12-40-10-L | IEK | Щит распределительный пластиковый, используется в осветительных сетях для установки модульных устройств: автоматических выключателей, устройств защитного отключения, дифференциальных автоматических выключателей, таймеров, устройств управления освещением и т.д. Надежная, современная конструкция и прочный пластик, удобные крепежные приспособления гарантируют изделиям долгий срок службы и безопасность эксплуатации. | Уточняйте у менеджера | Уточняйте у менеджера
00-00049851 | MKP12-V-18-40-10-L | IEK | Щит распределительный пластиковый, используется в осветительных сетях для установки модульных устройств: автоматических выключателей, устройств защитного отключения, дифференциальных автоматических выключателей, таймеров, устройств управления освещением и т.д. Надежная, современная конструкция и прочный пластик, удобные крепежные приспособления гарантируют изделиям долгий срок службы и безопасность эксплуатации. | Уточняйте у менеджера | Уточняйте у менеджера
00-00049852 | MKP12-V-24-40-10-L | IEK | Щит распределительный пластиковый, используется в осветительных сетях для установки модульных устройств: автоматических выключателей, устройств защитного отключения, дифференциальных автоматических выключателей, таймеров, устройств управления освещением и т.д. Надежная, современная конструкция и прочный пластик, удобные крепежные приспособления гарантируют изделиям долгий срок службы и безопасность эксплуатации. | Уточняйте у менеджера | Уточняйте у менеджера
00-00049867 | MKP82-V-36-41-05 | IEK | Щит распределительный пластиковый, используется в осветительных сетях для установки модульных устройств: автоматических выключателей, устройств защитного отключения, дифференциальных автоматических выключателей, таймеров, устройств управления освещением и т.д. Конструкция корпуса и его отдельных элементов разработаны таким образом, чтобы максимально упростить и ускорить процесс сборки и монтажа корпуса. А уникальный дизайн корпусов, не оставит равнодушным даже самого взыскательного потребителя и удачно впишется в любой интерьер. | Уточняйте у менеджера | Уточняйте у менеджера
00-00049853 | MKP12-V-36-40-05-L | IEK | Щит распределительный пластиковый, используется в осветительных сетях для установки модульных устройств: автоматических выключателей, устройств защитного отключения, дифференциальных автоматических выключателей, таймеров, устройств управления освещением и т.д. Надежная, современная конструкция и прочный пластик, удобные крепежные приспособления гарантируют изделиям долгий срок службы и безопасность эксплуатации. | Уточняйте у менеджера | Уточняйте у менеджера
00-00049847 | MKP12-V-04-40-20-L | IEK | Щит распределительный пластиковый, используется в осветительных сетях для установки модульных устройств: автоматических выключателей, устройств защитного отключения, дифференциальных автоматических выключателей, таймеров, устройств управления освещением и т.д. Надежная, современная конструкция и прочный пластик, удобные крепежные приспособления гарантируют изделиям долгий срок службы и безопасность эксплуатации. | Уточняйте у менеджера | Уточняйте у менеджера
00-00049848 | MKP12-V-06-40-20-L | IEK | Щит распределительный пластиковый, используется в осветительных сетях для установки модульных устройств: автоматических выключателей, устройств защитного отключения, дифференциальных автоматических выключателей, таймеров, устройств управления освещением и т.д. Надежная, современная конструкция и прочный пластик, удобные крепежные приспособления гарантируют изделиям долгий срок службы и безопасность эксплуатации. | Уточняйте у менеджера | Уточняйте у менеджера
00-00049849 | MKP12-V-08-40-20-L | IEK | Щит распределительный пластиковый, используется в осветительных сетях для установки модульных устройств: автоматических выключателей, устройств защитного отключения, дифференциальных автоматических выключателей, таймеров, устройств управления освещением и т.д. Надежная, современная конструкция и прочный пластик, удобные крепежные приспособления гарантируют изделиям долгий срок службы и безопасность эксплуатации. | Уточняйте у менеджера | Уточняйте у менеджера
00-00049833 | MKP12-N-12-40-10-S | IEK | Щит распределительный пластиковый, используется в осветительных сетях для установки модульных устройств: автоматических выключателей, устройств защитного отключения, дифференциальных автоматических выключателей, таймеров, устройств управления освещением и т.д. Надежная, современная конструкция и прочный пластик, удобные крепежные приспособления гарантируют изделиям долгий срок службы и безопасность эксплуатации. Данная серия изготавливается в дизайне под дерево, с имитацией цвета таких пород, как сосна и дуб. Используется при отделке помещений загородных домов. | Уточняйте у менеджера | Уточняйте у менеджера
00-00049843 | MKP12-N-12-40-10-L | IEK | Щит распределительный пластиковый, используется в осветительных сетях для установки модульных устройств: автоматических выключателей, устройств защитного отключения, дифференциальных автоматических выключателей, таймеров, устройств управления освещением и т.д. Надежная, современная конструкция и прочный пластик, удобные крепежные приспособления гарантируют изделиям долгий срок службы и безопасность эксплуатации. | Уточняйте у менеджера | Уточняйте у менеджера
00-00049834 | MKP12-N-18-40-10-S | IEK | Щит распределительный пластиковый, используется в осветительных сетях для установки модульных устройств: автоматических выключателей, устройств защитного отключения, дифференциальных автоматических выключателей, таймеров, устройств управления освещением и т.д. Надежная, современная конструкция и прочный пластик, удобные крепежные приспособления гарантируют изделиям долгий срок службы и безопасность эксплуатации. Данная серия изготавливается в дизайне под дерево, с имитацией цвета таких пород, как сосна и дуб. Используется при отделке помещений загородных домов. | Уточняйте у менеджера | Уточняйте у менеджера
00-00049844 | MKP12-N-18-40-10-L | IEK | Щит распределительный пластиковый, используется в осветительных сетях для установки модульных устройств: автоматических выключателей, устройств защитного отключения, дифференциальных автоматических выключателей, таймеров, устройств управления освещением и т.д. Надежная, современная конструкция и прочный пластик, удобные крепежные приспособления гарантируют изделиям долгий срок службы и безопасность эксплуатации. | Уточняйте у менеджера | Уточняйте у менеджера
00-00049835 | MKP12-N-24-40-10-S | IEK | Щит распределительный пластиковый, используется в осветительных сетях для установки модульных устройств: автоматических выключателей, устройств защитного отключения, дифференциальных автоматических выключателей, таймеров, устройств управления освещением и т.д. Надежная, современная конструкция и прочный пластик, удобные крепежные приспособления гарантируют изделиям долгий срок службы и безопасность эксплуатации. Данная серия изготавливается в дизайне под дерево, с имитацией цвета таких пород, как сосна и дуб. Используется при отделке помещений загородных домов. | Уточняйте у менеджера | Уточняйте у менеджера
00-00049845 | MKP12-N-24-40-10-L | IEK | Щит распределительный пластиковый, используется в осветительных сетях для установки модульных устройств: автоматических выключателей, устройств защитного отключения, дифференциальных автоматических выключателей, таймеров, устройств управления освещением и т.д. Надежная, современная конструкция и прочный пластик, удобные крепежные приспособления гарантируют изделиям долгий срок службы и безопасность эксплуатации. | Уточняйте у менеджера | Уточняйте у менеджера
00-00049846 | MKP12-N-36-40-05-L | IEK | Щит распределительный пластиковый, используется в осветительных сетях для установки модульных устройств: автоматических выключателей, устройств защитного отключения, дифференциальных автоматических выключателей, таймеров, устройств управления освещением и т.д. Надежная, современная конструкция и прочный пластик, удобные крепежные приспособления гарантируют изделиям долгий срок службы и безопасность эксплуатации. | Уточняйте у менеджера | Уточняйте у менеджера
00-00049830 | MKP12-N-04-40-20-S | IEK | Щит распределительный пластиковый, используется в осветительных сетях для установки модульных устройств: автоматических выключателей, устройств защитного отключения, дифференциальных автоматических выключателей, таймеров, устройств управления освещением и т.д. Надежная, современная конструкция и прочный пластик, удобные крепежные приспособления гарантируют изделиям долгий срок службы и безопасность эксплуатации. Данная серия изготавливается в дизайне под дерево, с имитацией цвета таких пород, как сосна и дуб. Используется при отделке помещений загородных домов. | Уточняйте у менеджера | Уточняйте у менеджера
00-00049840 | MKP12-N-04-40-20-L | IEK | Щит распределительный пластиковый, используется в осветительных сетях для установки модульных устройств: автоматических выключателей, устройств защитного отключения, дифференциальных автоматических выключателей, таймеров, устройств управления освещением и т.д. Надежная, современная конструкция и прочный пластик, удобные крепежные приспособления гарантируют изделиям долгий срок службы и безопасность эксплуатации. | Уточняйте у менеджера | Уточняйте у менеджера
00-00049831 | MKP12-N-06-40-20-S | IEK | Щит распределительный пластиковый, используется в осветительных сетях для установки модульных устройств: автоматических выключателей, устройств защитного отключения, дифференциальных автоматических выключателей, таймеров, устройств управления освещением и т.д. Надежная, современная конструкция и прочный пластик, удобные крепежные приспособления гарантируют изделиям долгий срок службы и безопасность эксплуатации. Данная серия изготавливается в дизайне под дерево, с имитацией цвета таких пород, как сосна и дуб. Используется при отделке помещений загородных домов. | Уточняйте у менеджера | Уточняйте у менеджера
00-00049841 | MKP12-N-06-40-20-L | IEK | Щит распределительный пластиковый, используется в осветительных сетях для установки модульных устройств: автоматических выключателей, устройств защитного отключения, дифференциальных автоматических выключателей, таймеров, устройств управления освещением и т.д. Надежная, современная конструкция и прочный пластик, удобные крепежные приспособления гарантируют изделиям долгий срок службы и безопасность эксплуатации. | Уточняйте у менеджера | Уточняйте у менеджера
00-00049832 | MKP12-N-08-40-20-S | IEK | Щит распределительный пластиковый, используется в осветительных сетях для установки модульных устройств: автоматических выключателей, устройств защитного отключения, дифференциальных автоматических выключателей, таймеров, устройств управления освещением и т.д. Надежная, современная конструкция и прочный пластик, удобные крепежные приспособления гарантируют изделиям долгий срок службы и безопасность эксплуатации. Данная серия изготавливается в дизайне под дерево, с имитацией цвета таких пород, как сосна и дуб. Используется при отделке помещений загородных домов. | Уточняйте у менеджера | Уточняйте у менеджера
00-00049842 | MKP12-N-08-40-20-L | IEK | Щит распределительный пластиковый, используется в осветительных сетях для установки модульных устройств: автоматических выключателей, устройств защитного отключения, дифференциальных автоматических выключателей, таймеров, устройств управления освещением и т.д. Надежная, современная конструкция и прочный пластик, удобные крепежные приспособления гарантируют изделиям долгий срок службы и безопасность эксплуатации. | Уточняйте у менеджера | Уточняйте у менеджера
00-00038153 | ШВР-110 | БОЛИД | Шкаф ввода резерва, два ввода, входное напряжение 380 В, номинальный коммутируемый ток 225 А, потребляемая мощность 30 Вт, два контрольных реле, степень защиты оболочкой IP54, диапазон рабочих температур -30…+55°С, габаритные размеры 700×600×240 мм. | 99224.92 | 99224.92
00-00038154 | ШВР-250 | БОЛИД | Шкаф ввода резерва, два ввода, входное напряжение 380 В, номинальный коммутируемый ток 500 А, потребляемая мощность 30 Вт, два контрольных реле, степень защиты оболочкой IP54, диапазон рабочих температур -30…+55°С, габаритные размеры 900×800×280 мм. | 231595.65 | 231595.65
00-00022881 | ШВР-30 | БОЛИД | Шкаф ввода резерва, два ввода, входное напряжение 380 В, номинальный коммутируемый ток 65 А, потребляемая мощность 30 Вт, два контрольных реле, степень защиты оболочкой IP54, диапазон рабочих температур -30…+55°С, габаритные размеры 500×400×200 мм. Предназначен для работы в составе систем пожаротушения для автоматического переключения электропитания с основного ввода на резервный при пропадании напряжения на основном вводе, и обратно. | 67603.25 | 67603.25
03-00000543 | ШКП-10 | БОЛИД | Шкаф контрольно-пусковой настенный, навесной, 4 индикатора, Uпит.380В(3-х фазное), Pпотр.30Вт, Iкоммут.25А(номин.), Pдвиг.10кВт, IP30, tраб.-30...+50°С, 400х400х170мм, 20кг. Предназначен для работы в составе систем пожаротушения и дымоудаления для автоматического и ручного управления асинхронным двигателем с короткозамкнутым ротором (насосы, вентиляторы, приводы исполнительных механизмов), рассчитанного на рабочее напряжение 380В. | 26976.27 | 26976.27
00-00024249 | ШКП-10 IP54 | БОЛИД | Шкаф контрольно-пусковой настенный в корпусе IP54, навесной, 4 индикатора, Uпит.380В(3-х фазное), Pпотр.30Вт, Iкоммут.25А(номин.), Pдвиг.10кВт, IP54, tраб.-30...+50°С, 400х400х170мм, 20кг. Предназначен для работы в составе систем пожаротушения и дымоудаления для автоматического и ручного управления асинхронным двигателем с короткозамкнутым ротором (насосы, вентиляторы, приводы исполнительных механизмов), рассчитанного на рабочее напряжение 380В | 31271.16 | 31271.16
00-00079179 | ШКП-10RS | БОЛИД | Блок контрольно-пусковой; количество управляемых двигателей - 1, U-пит.380 В, I-коммут.25 А, P-двиг.1...10 кВт; тип автоматического выключателя - 3P 25 х-ка D; два выхода с контролем 10.2 … 28.0 В, 1.0 А; один выход с контролем 380 В; два RS-485; 7 ШС, U-шс.26.5...27.5 В; IP54, t-раб.-30...+50°С, 600×400×240 мм, 20 кг. Предназначен для управления исполнительными устройствами в системах АУПТ. Управления исполнительными устройствами (световыми и звуковыми пожарными оповещателями и т.д.) и средствами пожарной автоматики в системах оповещения, формирования сигнала управления инженерным, технологическим оборудованием и иными устройствами, участвующими в обеспечении пожарной безопасности, контроля 7 входов технологической сигнализации. | 34414.61 | 34414.61
00-00079180 | ШКП-10RS (М) | БОЛИД | Блок контрольно-пусковой; количество управляемых двигателей - 1, U-пит.380 В, I-коммут.25 А, P-двиг.1...10 кВт; тип автоматического выключателя - 3P 25 х-ка D без теплозащиты; два выхода с контролем 10.2 … 28.0 В, 1.0 А; один выход с контролем 380 В; два RS-485; 7 ШС, U-шс.26.5...27.5 В; IP54, t-раб.-30...+50°С, 600×400×240 мм, 20 кг. Предназначен для управления исполнительными устройствами в системах СПДВ. Управления исполнительными устройствами (световыми и звуковыми пожарными оповещателями и т.д.) и средствами пожарной автоматики в системах оповещения, формирования сигнала управления инженерным, технологическим оборудованием и иными устройствами, участвующими в обеспечении пожарной безопасности, контроля 7 входов технологической сигнализации. | 35025.22 | 35025.22
03-00006652 | ШКП-110 | БОЛИД | Шкаф контрольно-пусковой настенный, навесной, 4 индикатора, Uпит.380В(3-х фазное), Pпотр.30Вт, Iкоммут.250А(номин.), Pдвиг.110кВт, IP30, tраб.-30...+50°С, 600х400х240мм, 30кг. Предназначен для работы в составе систем пожаротушения и дымоудаления для автоматического и ручного управления асинхронным двигателем с короткозамкнутым ротором (насосы, вентиляторы, приводы исполнительных механизмов), рассчитанного на рабочее напряжение 380В. | 96614.36 | 96614.36
00-00024254 | ШКП-110 IP54 | БОЛИД | Шкаф контрольно-пусковой настенный корпусе IP54, навесной, 4 индикатора, Uпит.380В(3-х фазное), Pпотр.30Вт, Iкоммут.250А(номин.), Pдвиг.110кВт, IP54, tраб.-30...+50°С, 600х400х240мм, 30кг.Предназначен для работы в составе систем пожаротушения и дымоудаления для автоматического и ручного управления асинхронным двигателем с короткозамкнутым ротором (насосы, вентиляторы, приводы исполнительных механизмов), рассчитанного на рабочее напряжение 380В. | 101372.36 | 101372.36
00-00038152 | ШКП-110 с УПП | БОЛИД | Шкаф контрольно-пусковой с устройством плавного пуска 3RW40736BB44 настенный, навесной, 4 индикатора, два ввода питания, U-пит.380В (3-х фазное), P-потр.50Вт, I-коммут.230А (номин.), Рдвиг.30...132кВт, t-раб.-30...+50°C, 1000х500х350 мм, 70кг. | 300006.17 | 300006.17
00-00079181 | ШКП-110RS | БОЛИД | Блок контрольно-пусковой; количество управляемых двигателей - 1, U-пит.380 В, I-коммут.225 А, P-двиг.75...110 кВт; тип автоматического выключателя - 3P 250; два выхода с контролем 10.2 … 28.0 В, 1.0 А; один выход с контролем 380 В; два RS-485; 7 ШС, U-шс.26.5...27.5 В; IP54, t-раб.-30...+50°С, 650×500×240 мм, 40 кг. Предназначен для управления исполнительными устройствами в системах АУПТ. Управления исполнительными устройствами (световыми и звуковыми пожарными оповещателями и т.д.) и средствами пожарной автоматики в системах оповещения, формирования сигнала управления инженерным, технологическим оборудованием и иными устройствами, участвующими в обеспечении пожарной безопасности, контроля 7 входов технологической сигнализации. | 101361.26 | 101361.26
00-00079182 | ШКП-110RS с УПП | БОЛИД | Блок контрольно-пусковой с устройством плавного пуска Sirius 3RW40; количество управляемых двигателей - 1, U-пит.380 В, I-коммут.225 А, P-двиг.30...110 кВт; тип автоматического выключателя - 3P 250; два выхода с контролем 10.2 … 28.0 В, 1.0 А; один выход с контролем 380 В; два RS-485; 7 ШС, U-шс.26.5...27.5 В; IP54, t-раб.-30...+50°С, 1200×500×350 мм, 70 кг. Предназначен для управления исполнительными устройствами в системах АУПТ. Управления исполнительными устройствами (световыми и звуковыми пожарными оповещателями и т.д.) и средствами пожарной автоматики в системах оповещения, формирования сигнала управления инженерным, технологическим оборудованием и иными устройствами, участвующими в обеспечении пожарной безопасности, контроля 7 входов технологической сигнализации. | 325645.45 | 325645.45
03-00006653 | ШКП-18 | БОЛИД | Шкаф контрольно-пусковой настенный , навесной, 4 индикатора, Uпит.380В(3-х фазное), Pпотр.40Вт, Iкоммут.40А(номин.), Pдвиг.18кВт, IP30, tраб.-30...+50°С, 400х400х170мм, 20кг. Предназначен для работы в составе систем пожаротушения и дымоудаления для автоматического и ручного управления асинхронным двигателем с короткозамкнутым ротором (насосы, вентиляторы, приводы исполнительных механизмов), рассчитанного на рабочее напряжение 380В. | 27848.57 | 27848.57
00-00024250 | ШКП-18 IP54 | БОЛИД | Шкаф контрольно-пусковой настенный в корпусе IP54, навесной, 4 индикатора, Uпит.380В(3-х фазное), Pпотр.40Вт, Iкоммут.40А(номин.), Pдвиг.18кВт, IP54, tраб.-30...+50°С, 400х400х170мм, 20кг. Предназначен для работы в составе систем пожаротушения и дымоудаления для автоматического и ручного управления асинхронным двигателем с короткозамкнутым ротором (насосы, вентиляторы, приводы исполнительных механизмов), рассчитанного на рабочее напряжение 380В. | 32235.45 | 32235.45
00-00079183 | ШКП-18RS | БОЛИД | Блок контрольно-пусковой; количество управляемых двигателей - 1, U-пит.380 В, I-коммут.40 А, P-двиг.1...18 кВт; тип автоматического выключателя - 3P 50 х-ка D; два выхода с контролем 10.2 … 28.0 В, 1.0 А; один выход с контролем 380 В; два RS-485; 7 ШС, U-шс.26.5...27.5 В; IP54, t-раб.-30...+50°С, 600×400×240 мм, 20 кг. Предназначен для управления исполнительными устройствами в системах АУПТ. Управления исполнительными устройствами (световыми и звуковыми пожарными оповещателями и т.д.) и средствами пожарной автоматики в системах оповещения, формирования сигнала управления инженерным, технологическим оборудованием и иными устройствами, участвующими в обеспечении пожарной безопасности, контроля 7 входов технологической сигнализации. | 35903.87 | 35903.87
00-00079184 | ШКП-18RS (М) | БОЛИД | Блок контрольно-пусковой; количество управляемых двигателей - 1, U-пит.380 В, I-коммут.40 А, P-двиг.1...18 кВт; тип автоматического выключателя - 3P 50 х-ка D без теплозащиты; два выхода с контролем 10.2 … 28.0 В, 1.0 А; один выход с контролем 380 В; два RS-485; 7 ШС, U-шс.26.5...27.5 В; IP54, t-раб.-30...+50°С, 600×400×240 мм, 20 кг. Предназначен для управления исполнительными устройствами в системах СПДВ. Управления исполнительными устройствами (световыми и звуковыми пожарными оповещателями и т.д.) и средствами пожарной автоматики в системах оповещения, формирования сигнала управления инженерным, технологическим оборудованием и иными устройствами, участвующими в обеспечении пожарной безопасности, контроля 7 входов технологической сигнализации. | 36493.86 | 36493.86
03-00001995 | ШКП-250 | БОЛИД | Шкаф контрольно-пусковой настенный, навесной, 4 индикатора, U-пит.380В (3-х фазное), P-потр.50Вт, I-коммут.432А (номин.), Рдвиг.110...250кВт, IP54, t-раб.-30...+50°C, 1000х500х350 мм, 70кг.Предназначены для работы в составе систем пожаротушения и дымоудаления для автоматического и ручного управления асинхронным двигателем с короткозамкнутым ротором (насосы, вентиляторы, приводы исполнительных механизмов), рассчитанного на рабочее напряжение 380В. | 694060.56 | 694060.56
00-00079185 | ШКП-250RS с УПП | БОЛИД | Блок контрольно-пусковой с устройством плавного пуска Sirius 3RW40; количество управляемых двигателей - 1, U-пит.380 В, I-коммут.437 А, P-двиг.110...250 кВт; тип автоматического выключателя - 3P 500; два выхода с контролем 10.2 … 28.0 В, 1.0 А; один выход с контролем 380 В; два RS-485; 7 ШС, U-шс.26.5...27.5 В; IP54, t-раб.-30...+50°С, 1200×500×350 мм, 70 кг. Предназначен для управления исполнительными устройствами в системах АУПТ. Управления исполнительными устройствами (световыми и звуковыми пожарными оповещателями и т.д.) и средствами пожарной автоматики в системах оповещения, формирования сигнала управления инженерным, технологическим оборудованием и иными устройствами, участвующими в обеспечении пожарной безопасности, контроля 7 входов технологической сигнализации. | 694060.56 | 694060.56
03-00002127 | ШКП-30 | БОЛИД | Шкаф контрольно-пусковой настенный, навесной, 4 индикатора, Uпит.380В(3-х фазное), Pпотр.30Вт, Iкоммут.63А(номин.), Pдвиг.30кВт, IP30, tраб.-30...+50°С, 400х400х170мм, 20кг. Предназначен для работы в составе систем пожаротушения и дымоудаления для автоматического и ручного управления асинхронным двигателем с короткозамкнутым ротором (насосы, вентиляторы, приводы исполнительных механизмов), рассчитанного на рабочее напряжение 380В. | 40073.46 | 40073.46
00-00024251 | ШКП-30 IP54 | БОЛИД | Шкаф контрольно-пусковой настенный в корпусе IP54, навесной, 4 индикатора, Uпит.380В(3-х фазное), Pпотр.30Вт, Iкоммут.63А(номин.), Pдвиг.30кВт, IP54, tраб.-30...+50°С, 400х400х170мм, 20кг. Предназначен для работы в составе систем пожаротушения и дымоудаления для автоматического и ручного управления асинхронным двигателем с короткозамкнутым ротором (насосы, вентиляторы, приводы исполнительных механизмов), рассчитанного на рабочее напряжение 380В. | 44303.32 | 44303.32
00-00028240 | ШКП-30 с УПП | БОЛИД | Шкаф контрольно-пусковой с устройством плавного пуска Siemens 3RW4037 настенный, навесной, 4 индикатора, два ввода питания, Uпит.380В(3-х фазное), Pпотр.50Вт, Iкоммут.63А(номин.), Pдвиг.30кВт, tраб.-10...+50°С, 600х400х240 мм, 20кг. Предназначен для работы в составе систем пожаротушения и дымоудаления для автоматического и ручного управления асинхронным двигателем с короткозамкнутым ротором (насосы, вентиляторы, приводы исполнительных механизмов), рассчитанного на рабочее напряжение 380В. | 146639.97 | 146639.97
00-00079186 | ШКП-30RS | БОЛИД | Блок контрольно-пусковой; количество управляемых двигателей - 1, U-пит.380 В, I-коммут.63 А, P-двиг.1...30 кВт; тип автоматического выключателя - 3P 80 х-ка D; два выхода с контролем 10.2 … 28.0 В, 1.0 А; один выход с контролем 380 В; два RS-485; 7 ШС, U-шс.26.5...27.5 В; IP54, t-раб.-30...+50°С, 600×400×240 мм, 20 кг. Предназначен для управления исполнительными устройствами в системах АУПТ. Управления исполнительными устройствами (световыми и звуковыми пожарными оповещателями и т.д.) и средствами пожарной автоматики в системах оповещения, формирования сигнала управления инженерным, технологическим оборудованием и иными устройствами, участвующими в обеспечении пожарной безопасности, контроля 7 входов технологической сигнализации. | 40046.5 | 40046.5
00-00079187 | ШКП-30RS (М) | БОЛИД | Блок контрольно-пусковой; количество управляемых двигателей - 1, U-пит.380 В, I-коммут.63 А, P-двиг.1...30 кВт; тип автоматического выключателя - 3P 63 х-ка D без теплозащиты; два выхода с контролем 10.2 … 28.0 В, 1.0 А; один выход с контролем 380 В; два RS-485; 7 ШС, U-шс.26.5...27.5 В; IP54, t-раб.-30...+50°С, 600×400×240 мм, 20 кг. Предназначен для управления исполнительными устройствами в системах СПДВ. Управления исполнительными устройствами (световыми и звуковыми пожарными оповещателями и т.д.) и средствами пожарной автоматики в системах оповещения, формирования сигнала управления инженерным, технологическим оборудованием и иными устройствами, участвующими в обеспечении пожарной безопасности, контроля 7 входов технологической сигнализации. | 40687.24 | 40687.24
00-00079188 | ШКП-30RS с УПП | БОЛИД | Блок контрольно-пусковой с устройством плавного пуска Sirius 3RW40; количество управляемых двигателей - 1, U-пит.380 В, I-коммут.63 А, P-двиг.4...30 кВт; тип автоматического выключателя - 3P 80 х-ка D; два выхода с контролем 10.2 … 28.0 В, 1.0 А; один выход с контролем 380 В; два RS-485; 7 ШС, U-шс.26.5...27.5 В; IP54, t-раб.-30...+50°С, 600×400×240 мм, 20 кг. Предназначен для управления исполнительными устройствами в системах АУПТ. Управления исполнительными устройствами (световыми и звуковыми пожарными оповещателями и т.д.) и средствами пожарной автоматики в системах оповещения, формирования сигнала управления инженерным, технологическим оборудованием и иными устройствами, участвующими в обеспечении пожарной безопасности, контроля 7 входов технологической сигнализации. | 160810.88 | 160810.88
00-00079189 | ШКП-30RS с УПП (М) | БОЛИД | Блок контрольно-пусковой с устройством плавного пуска Sirius 3RW40; количество управляемых двигателей - 1, U-пит.380 В, I-коммут.63 А, P-двиг.4...30 кВт; тип автоматического выключателя - 3P 63 х-ка D без теплозащиты; два выхода с контролем 10.2 … 28.0 В, 1.0 А; один выход с контролем 380 В; два RS-485; 7 ШС, U-шс.26.5...27.5 В; IP54, t-раб.-30...+50°С, 600×400×240 мм, 20 кг. Предназначен для управления исполнительными устройствами в системах СПДВ. Управления исполнительными устройствами (световыми и звуковыми пожарными оповещателями и т.д.) и средствами пожарной автоматики в системах оповещения, формирования сигнала управления инженерным, технологическим оборудованием и иными устройствами, участвующими в обеспечении пожарной безопасности, контроля 7 входов технологической сигнализации. | 160810.88 | 160810.88
03-00000517 | ШКП-4 | БОЛИД | Шкаф контрольно-пусковой настенный, навесной, 4 индикатора, Uпит.380В(3-х фазное), Pпотр.30Вт, Iкоммут.10А(номин.), Pдвиг.4кВт, IP30, tраб.-30...+50°С, 400х400х170мм, 20кг. Предназначен для работы в составе систем пожаротушения и дымоудаления для автоматического и ручного управления асинхронным двигателем с короткозамкнутым ротором (насосы, вентиляторы, приводы исполнительных механизмов), рассчитанного на рабочее напряжение 380В | 26050.05 | 26050.05
00-00024248 | ШКП-4 IP54 | БОЛИД | Шкаф контрольно-пусковой настенный в корпусе IP54, навесной, 4 индикатора, Uпит.380В(3-х фазное), Pпотр.30Вт, Iкоммут.10А(номин.), Pдвиг.4кВт, IP54, tраб.-30...+50°С, 400х400х170мм, 20кг. Предназначен для работы в составе систем пожаротушения и дымоудаления для автоматического и ручного управления асинхронным двигателем с короткозамкнутым ротором (насосы, вентиляторы, приводы исполнительных механизмов), рассчитанного на рабочее напряжение 380В | 30292.6 | 30292.6
03-00000804 | ШКП-45 | БОЛИД | Шкаф контрольно-пусковой настенный, навесной, 4 индикатора, Uпит.380В(3-х фазное), Pпотр.30Вт, Iкоммут.100А(номин.), Pдвиг.45кВт, IP30, tраб.-30...+50°С, 600х400х240мм, 30кг.Предназначен для работы в составе систем пожаротушения и дымоудаления для автоматического и ручного управления асинхронным двигателем с короткозамкнутым ротором (насосы, вентиляторы, приводы исполнительных механизмов), рассчитанного на рабочее напряжение 380В. | 58788.26 | 58788.26
00-00024252 | ШКП-45 IP54 | БОЛИД | Шкаф контрольно-пусковой настенный в корпусе IP54, навесной, 4 индикатора, Uпит.380В(3-х фазное), Pпотр.30Вт, Iкоммут.100А(номин.), Pдвиг.45кВт, IP54, tраб.-30...+50°С, 600х400х240мм, 30кг.Предназначен для работы в составе систем пожаротушения и дымоудаления для автоматического и ручного управления асинхронным двигателем с короткозамкнутым ротором (насосы, вентиляторы, приводы исполнительных механизмов), рассчитанного на рабочее напряжение 380В. | 63836.5 | 63836.5
00-00079190 | ШКП-45RS | БОЛИД | Блок контрольно-пусковой; количество управляемых двигателей - 1, U-пит.380 В, I-коммут.125 А, P-двиг.30...45 кВт; тип автоматического выключателя - 3P 125; два выхода с контролем 10.2 … 28.0 В, 1.0 А; один выход с контролем 380 В; два RS-485; 7 ШС, U-шс.26.5...27.5 В; IP54, t-раб.-30...+50°С, 650×500×240 мм, 40 кг. Предназначен для управления исполнительными устройствами в системах АУПТ. Управления исполнительными устройствами (световыми и звуковыми пожарными оповещателями и т.д.) и средствами пожарной автоматики в системах оповещения, формирования сигнала управления инженерным, технологическим оборудованием и иными устройствами, участвующими в обеспечении пожарной безопасности, контроля 7 входов технологической сигнализации. | 65211.56 | 65211.56
00-00079191 | ШКП-4RS | БОЛИД | Блок контрольно-пусковой; количество управляемых двигателей - 1, U-пит.380 В, I-коммут.10 А, P-двиг.1...4 кВт; тип автоматического выключателя - 3P 10 х-ка D; два выхода с контролем 10.2 … 28.0 В, 1.0 А; один выход с контролем 380 В; два RS-485; 7 ШС, U-шс.26.5...27.5 В; IP54, t-раб.-30...+50°С, 600×400×240 мм, 20 кг. Предназначен для управления исполнительными устройствами в системах АУПТ. Управления исполнительными устройствами (световыми и звуковыми пожарными оповещателями и т.д.) и средствами пожарной автоматики в системах оповещения, формирования сигнала управления инженерным, технологическим оборудованием и иными устройствами, участвующими в обеспечении пожарной безопасности, контроля 7 входов технологической сигнализации. | 32972.94 | 32972.94
00-00079192 | ШКП-4RS (М) | БОЛИД | Блок контрольно-пусковой; количество управляемых двигателей - 1, U-пит.380 В, I-коммут.10 А, P-двиг.1...4 кВт; тип автоматического выключателя - 3P 10 х-ка D без теплозащиты; два выхода с контролем 10.2 … 28.0 В, 1.0 А; один выход с контролем 380 В; два RS-485; 7 ШС, U-шс.26.5...27.5 В; IP54, t-раб.-30...+50°С, 600×400×240 мм, 20 кг. Предназначен для управления исполнительными устройствами в системах СПДВ. Управления исполнительными устройствами (световыми и звуковыми пожарными оповещателями и т.д.) и средствами пожарной автоматики в системах оповещения, формирования сигнала управления инженерным, технологическим оборудованием и иными устройствами, участвующими в обеспечении пожарной безопасности, контроля 7 входов технологической сигнализации. | 33788.14 | 33788.14
03-00002103 | ШКП-75 | БОЛИД | Шкаф контрольно-пусковой настенный, навесной, 4 индикатора, Uпит.380В(3-х фазное), Pпотр.30Вт, Iкоммут.160А(номин.), Pдвиг.75кВт, IP30, tраб.-30...+50°С, 600х400х240мм, 30кг.Предназначен для работы в составе систем пожаротушения и дымоудаления для автоматического и ручного управления асинхронным двигателем с короткозамкнутым ротором (насосы, вентиляторы, приводы исполнительных механизмов), рассчитанного на рабочее напряжение 380В. | 75626.82 | 75626.82
00-00024253 | ШКП-75 IP54 | БОЛИД | Шкаф контрольно-пусковой настенный в корпусе IP54, навесной, 4 индикатора, Uпит.380В(3-х фазное), Pпотр.30Вт, Iкоммут.160А(номин.), Pдвиг.75кВт, IP30, tраб.-30...+50°С, 600х400х240мм, 30кг. Предназначен для работы в составе систем пожаротушения и дымоудаления для автоматического и ручного управления асинхронным двигателем с короткозамкнутым ротором (насосы, вентиляторы, приводы исполнительных механизмов), рассчитанного на рабочее напряжение 380В. | 81242.85 | 81242.85
00-00079193 | ШКП-75RS | БОЛИД | Блок контрольно-пусковой; количество управляемых двигателей - 1, U-пит.380 В, I-коммут.185 А, P-двиг.45...75 кВт; тип автоматического выключателя - 3P 200; два выхода с контролем 10.2 … 28.0 В, 1.0 А; один выход с контролем 380 В; два RS-485; 7 ШС, U-шс.26.5...27.5 В; IP54, t-раб.-30...+50°С, 650×500×240 мм, 40 кг. Предназначен для управления исполнительными устройствами в системах АУПТ. Управления исполнительными устройствами (световыми и звуковыми пожарными оповещателями и т.д.) и средствами пожарной автоматики в системах оповещения, формирования сигнала управления инженерным, технологическим оборудованием и иными устройствами, участвующими в обеспечении пожарной безопасности, контроля 7 входов технологической сигнализации. | 81455.37 | 81455.37
00-00130014 | ШКУ-01 | БОЛИД | Шкаф коммутационный уличный; U-вх.187…264 В, U-вых.54±2%, I-вых.2.5 А, под 4 АКБ 12 В 7 А·ч, грозозащита; U-нагр.230 В, P-нагр.200 Вт, встроенный вентилятор 80х80х25, P-вент.14 Вт; грозозащита 8 портов RS-45 PoE; гермовводы 4(25мм)/12(20мм), корпус 1.2 мм, IP65, t-раб.-60…+40°C, 600х400х220 мм. | 53792.36 | 53792.36
00-00077602 | ШПС-12 исп.10 | БОЛИД | Шкаф пожарной сигнализации с ИБП, U-вх.150…250 В, U-вых.13…14,2 В, I-вых.3 А, RS-485, выход оптореле "АВАРИЯ", 7 вых.подключения нагрузки, под два АКБ 12 В 17 Ач, IP40, 650×500×220 мм. Предназначен для группового питания размещенных в нем приборов пожарной автоматики, извещателей и приёмно-контрольных приборов охранно-пожарной сигнализации и другого оборудования, требующего резервированного электропитания напряжением 12 В постоянного тока. Сертифицирован в соответствии с требованиями Технического регламента (ГОСТ Р 53325-2012) и Технических регламентов Таможенного союза. | 28151.5 | 28151.5
00-00079177 | ШПС-12 исп.11 | БОЛИД | Шкаф для монтажа средств пожарной автоматики с креплением на DIN-рейку; 2 ввода питания; U-вх.150...253 В, U-вых.13.6±6 В, I-ном.3 А, I-макс.3.5 А, под два АКБ 12 В 17 Ач; встроенный блок коммутации БК-24-RS485 (две изолированные линии интерфейса RS-485 для подключения к компонентам ППКП и ППКУП расположенным за пределами ШПС, одна линия RS-485 для подключения компонентов ППКП внутри ШПС; 7 выходов для подключения к приборам внутреннего интерфейса RS-485; 7 выходных каналов 24 В с индивидуальной защитой); IP41, t-раб.-10...+40°С, 650х500х220 мм. Прозрачное стекло. | 30160.96 | 30160.96
00-00079178 | ШПС-12 исп.12 | БОЛИД | Шкаф для монтажа средств пожарной автоматики с креплением на DIN-рейку; 2 ввода питания; U-вх.150...253 В, U-вых.13.6±6 В, I-ном.3 А, I-макс.3.5 А, под два АКБ 12 В 17 Ач; встроенный блок коммутации БК-24-RS485 (две изолированные линии интерфейса RS-485 для подключения к компонентам ППКП и ППКУП расположенным за пределами ШПС, одна линия RS-485 для подключения компонентов ППКП внутри ШПС; 7 выходов для подключения к приборам внутреннего интерфейса RS-485; 7 выходных каналов 12 В с индивидуальной защитой); IP54, t-раб.-10...+40°С, 650х500х220 мм. Возможность установки монтажного комплекта МК-1. | 31509.06 | 31509.06
00-00109828 | ШПС-24 исп.10 Красная дверь | БОЛИД | Шкаф для монтажа средств пожарной автоматики с креплением на DIN-рейку; 2 ввода питания; U-вх.150…253 В, U-вых.27.2±6 В, I-ном.2 А, I-макс.2.2 А, под два АКБ 12 В 17 А·ч; встроенный блок коммутации БК-24-RS485 (две изолированные линии интерфейса RS-485 для подключения к компонентам ППКП и ППКУП расположенным за пределами ШПС, одна линия RS-485 для подключения компонентов ППКП внутри ШПС; 7 выходов для подключения к приборам внутреннего интерфейса RS-485; 7 выходных каналов 24 В с индивидуальной защитой); IP41, t-раб.-10…+40°С, 650х500х220 мм. Красного цвета. Возможность установки монтажного комплекта МК-1. | 28270.45 | 28270.45
00-00079174 | ШПС-24 исп.11 | БОЛИД | Шкаф для монтажа средств пожарной автоматики с креплением на DIN-рейку; 2 ввода питания; U-вх.150...253 В, U-вых.27.2±6 В, I-ном.2 А, I-макс.2.2 А, под два АКБ 12 В 17 Ач; встроенный блок коммутации БК-24-RS485 (две изолированные линии интерфейса RS-485 для подключения к компонентам ППКП и ППКУП расположенным за пределами ШПС, одна линия RS-485 для подключения компонентов ППКП внутри ШПС; 7 выходов для подключения к приборам внутреннего интерфейса RS-485; 7 выходных каналов 24 В с индивидуальной защитой); IP41, t-раб.-10...+40°С, 650х500х220 мм. Прозрачное стекло. | 30160.96 | 30160.96
00-00109859 | ШПС-24 исп.11 Красная дверь | БОЛИД | Шкаф для монтажа средств пожарной автоматики с креплением на DIN-рейку; 2 ввода питания; U-вх.150…253 В, U-вых.27.2±6 В, I-ном.2 А, I-макс.2.2 А, под два АКБ 12 В 17 А·ч; встроенный блок коммутации БК-24-RS485 (две изолированные линии интерфейса RS-485 для подключения к компонентам ППКП и ППКУП расположенным за пределами ШПС, одна линия RS-485 для подключения компонентов ППКП внутри ШПС; 7 выходов для подключения к приборам внутреннего интерфейса RS-485; 7 выходных каналов 24 В с индивидуальной защитой); IP41, t-раб.-10…+40°С, 650х500х220 мм. Красного цвета. Прозрачное стекло. | 30292.6 | 30292.6
00-00079175 | ШПС-24 исп.12 | БОЛИД | Шкаф для монтажа средств пожарной автоматики с креплением на DIN-рейку; 2 ввода питания; U-вх.150...253 В, U-вых.27.2±6 В, I-ном.2 А, I-макс.2.2 А, под два АКБ 12 В 17 Ач; встроенный блок коммутации БК-24-RS485 (две изолированные линии интерфейса RS-485 для подключения к компонентам ППКП и ППКУП расположенным за пределами ШПС, одна линия RS-485 для подключения компонентов ППКП внутри ШПС; 7 выходов для подключения к приборам внутреннего интерфейса RS-485; 7 выходных каналов 24 В с индивидуальной защитой); IP54, t-раб.-10...+40°С, 650х500х220 мм. Возможность установки монтажного комплекта МК-1. | 31509.06 | 31509.06
00-00109829 | ШПС-24 исп.12 Красная дверь | БОЛИД | Шкаф для монтажа средств пожарной автоматики с креплением на DIN-рейку; 2 ввода питания; U-вх.150…253 В, U-вых.27.2±6 В, I-ном.2 А, I-макс.2.2 А, под два АКБ 12 В 17 А·ч; встроенный блок коммутации БК-24-RS485 (две изолированные линии интерфейса RS-485 для подключения к компонентам ППКП и ППКУП расположенным за пределами ШПС, одна линия RS-485 для подключения компонентов ППКП внутри ШПС; 7 выходов для подключения к приборам внутреннего интерфейса RS-485; 7 выходных каналов 24 В с индивидуальной защитой); IP54, t-раб.-10…+40°С, 650х500х220 мм. Красного цвета. Возможность установки монтажного комплекта МК-1. | 31640.7 | 31640.7
00-00079176 | ШУЗ-RS | БОЛИД | Шкаф управления задвижкой, автоматическое и ручное управление устройствами мощностью до 4 кВт, два входа технологической сигнализации, два интерфейса RS485, корпус IP54 | 33570.86 | 33570.86
00-00078610 | БиКуб ШУТП-104 | ВЭРС | Шкаф управления типа ШУТП-104 предназначены для управления оборудованием индивидуального теплового пункта (ИТП). Шкаф обеспечивает ручной и автоматический режим управления. Применяется для управления узлами отопления и ГВС с однофазными насосами. | 54000 | 52920
00-00078612 | БиКуб ШУТП-104.1 | ВЭРС | Шкаф управления типа ШУТП-104.1 предназначены для управления оборудованием индивидуального теплового пункта (ИТП). Шкаф обеспечивает ручной и автоматический режим управления. Применяется для управления узлами отопления с однофазными насосами. | 45000 | 44100
00-00078613 | БиКуб ШУТП-304 | ВЭРС | Шкаф управления типа ШУТП-304 предназначены для управления оборудованием индивидуального теплового пункта (ИТП). Шкаф обеспечивает ручной и автоматический режим управления. Применяется для управления узлами отопления и ГВС с трехфазными насосами. | 57000 | 55860
00-00078614 | БиКуб ШУТП-304.1 | ВЭРС | Шкаф управления типа ШУТП-304.1 предназначены для управления оборудованием индивидуального теплового пункта (ИТП). Шкаф обеспечивает ручной и автоматический режим управления. Применяется для управления узлами отопления с трехфазными насосами. | 48000 | 47040
03-00013140 | MKP75-N-16-55-10 | IEK | Корпуса идеальны для установки в помещениях с высоким уровнем влажности или со значительной запыленностью: в гаражах, подвалах и т.д., а также для установки на открытом воздухе. Могут применяться в качестве щитов учета - возможность установки счетчика, учетно-распределительных щитов - возможность установки модульной аппаратуры и счетчика, щитов управления - возможность установки пускателя, промежуточного реле, таймеров и т.д. | Уточняйте у менеджера | Уточняйте у менеджера
00-00081195 | YKM50-2000-400-600-31-S | IEK | Корпус металлический SMART разработан для создания низковольтных комплектных устройств (НКУ) на токи до 1600 А. | Уточняйте у менеджера | Уточняйте у менеджера
00-00085501 | MKM14-V-18-30-T | IEK | Корпуса встраиваемые распределительные ЩРв TITAN 3 предназначены для сборки электрощитов в квартирах, коттеджах и административных зданиях. Оптимальная глубина шкафа обеспечивает идеальный баланс между удобством монтажа оборудования и возможностью установки его в неглубокие ниши. Классический лаконичный дизайн, линейка от 12 до 72 модулей позволят с лёгкостью подобрать решение к любой технической задаче в низком ценовом сегменте. | Уточняйте у менеджера | Уточняйте у менеджера
00-00054569 | MKM14-V-54-30-T | IEK | Корпуса встраиваемые распределительные ЩРв TITAN 3 предназначены для сборки электрощитов в квартирах, коттеджах и административных зданиях. Оптимальная глубина шкафа обеспечивает идеальный баланс между удобством монтажа оборудования и возможностью установки его в неглубокие ниши. Классический лаконичный дизайн, линейка от 12 до 72 модулей позволят с лёгкостью подобрать решение к любой технической задаче в низком ценовом сегменте. | Уточняйте у менеджера | Уточняйте у менеджера
00-00109324 | TI5-13-N-100-080-030-66 | IEK | Корпуса ЩМП TITAN 5 красного цвета предназначены для сборки систем пожарной автоматики: шкафов управления насосами, сигнализации и других решений. Современное роботизированное производство и уникальная конструкция гарантируют премиальное качество, надежность и долговечность корпусов серии TITAN. | Уточняйте у менеджера | Уточняйте у менеджера
00-00107553 | TI5-10-N-080-060-025-66 | IEK | Корпуса ЩМП TITAN 5 - это новое решение для сборки ответственных щитов автоматизации, обеспечивающее высочайший уровень механической и климатической защиты установленного оборудования. Современное роботизированное производство и уникальная конструкция гарантируют премиальное качество, надежность и долговечность корпусов серии TITAN. | Уточняйте у менеджера | Уточняйте у менеджера
00-00107877 | TI5-13-N-120-080-030-66 | IEK | Корпуса ЩМП TITAN 5 красного цвета предназначены для сборки систем пожарной автоматики: шкафов управления насосами, сигнализации и других решений. Современное роботизированное производство и уникальная конструкция гарантируют премиальное качество, надежность и долговечность корпусов серии TITAN. | Уточняйте у менеджера | Уточняйте у менеджера
00-00104416 | TI5-50-N-024-54 | IEK | Корпуса металлические предназначены для сборки распределительных электрощитов с использованием модульной аппаратуры, для ввода и распределения электроэнергии, а также защиты сетей напряжением 230/400В от токов перегрузки и короткого замыкания. | Уточняйте у менеджера | Уточняйте у менеджера
00-00084878 | MKM51-N-01-54 | IEK | Корпуса металлические предназначены для сборки вводно-учетных электрощитов с применением модульной аппаратуры, для ввода и учета электроэнергии в жилых и производственных помещениях. | Уточняйте у менеджера | Уточняйте у менеджера
00-00061438 | MKM51-N-04-54 | IEK | Корпуса металлические предназначены для сборки вводно-учетных электрощитов с применением модульной аппаратуры, для ввода и учета электроэнергии в жилых и производственных помещениях. | Уточняйте у менеджера | Уточняйте у менеджера
00-00061437 | MKM51-N-09-54 | IEK | Корпуса металлические предназначены для сборки вводно-учетных электрощитов с применением модульной аппаратуры, для ввода и учета электроэнергии в жилых и производственных помещениях. | Уточняйте у менеджера | Уточняйте у менеджера
00-00070451 | MKM51-N-03-54 | IEK | Корпуса металлические предназначены для сборки вводно-учетных электрощитов с применением модульной аппаратуры, для ввода и учета электроэнергии в жилых и производственных помещениях. | Уточняйте у менеджера | Уточняйте у менеджера
00-00129498 | Корпус металлический (PR08.26431) | Промрукав | Корпус металлический распределительный Стандарт предназначен для сборки распределительных электрощитов с использованием модульной аппаратуры, для ввода и распределения электроэнергии, а также для защиты сетей напряжением 230/400 В от токов перегрузки и короткого замыкания. Изделия изготавливаются из стали толщиной 0,7 мм, соответствующей ГОСТ 1050-88. Корпуса собираются с помощью точечной сварки, что обеспечивает их высокую жёсткость и герметичность. Для защиты от коррозии применяется фосфатирование и атмосферостойкая порошковая краска. В комлектацию входит: - Din-рейка. - Провод заземления. - Замок с ключами. - Наклейка для маркировки. - Гермоввод - 3 шт. | 2742.55 | 2468.3
00-00129497 | Корпус металлический (PR08.26432) | Промрукав | Корпус металлический распределительный Стандарт предназначен для сборки распределительных электрощитов с использованием модульной аппаратуры, для ввода и распределения электроэнергии, а также для защиты сетей напряжением 230/400 В от токов перегрузки и короткого замыкания. Изделия изготавливаются из стали толщиной 0,7 мм, соответствующей ГОСТ 1050-88. Корпуса собираются с помощью точечной сварки, что обеспечивает их высокую жёсткость и герметичность. Для защиты от коррозии применяется фосфатирование и атмосферостойкая порошковая краска. В комлектацию входит: - Din-рейка. - Провод заземления. - Замок с ключами. - Наклейка для маркировки. - Гермоввод - 3 шт. | 3425.37 | 3082.83
00-00129496 | Корпус металлический (PR08.26433) | Промрукав | Корпус металлический распределительный Стандарт предназначен для сборки распределительных электрощитов с использованием модульной аппаратуры, для ввода и распределения электроэнергии, а также для защиты сетей напряжением 230/400 В от токов перегрузки и короткого замыкания. Изделия изготавливаются из стали толщиной 0,7 мм, соответствующей ГОСТ 1050-88. Корпуса собираются с помощью точечной сварки, что обеспечивает их высокую жёсткость и герметичность. Для защиты от коррозии применяется фосфатирование и атмосферостойкая порошковая краска. В комлектацию входит: - Din-рейка. - Провод заземления. - Замок с ключами. - Наклейка для маркировки. - Гермоввод - 3 шт. | 4425.54 | 3982.99
00-00129495 | Корпус металлический (PR08.26434) | Промрукав | Корпус металлический распределительный Стандарт предназначен для сборки распределительных электрощитов с использованием модульной аппаратуры, для ввода и распределения электроэнергии, а также для защиты сетей напряжением 230/400 В от токов перегрузки и короткого замыкания. Изделия изготавливаются из стали толщиной 0,7 мм, соответствующей ГОСТ 1050-88. Корпуса собираются с помощью точечной сварки, что обеспечивает их высокую жёсткость и герметичность. Для защиты от коррозии применяется фосфатирование и атмосферостойкая порошковая краска. В комлектацию входит: - Din-рейка. - Провод заземления. - Замок с ключами. - Наклейка для маркировки. - Гермоввод - 3 шт. | 6292.34 | 5663.11
00-00104497 | MKM14-N-12-31-Z-G | IEK | Корпуса распределительные ЩРн GENERICA предназначены для сборки распределительных электрощитов с использованием модульной аппаратуры, для ввода и распределения электроэнергии, а также для защиты сетей напряжением 230/400 В от токов перегрузки и короткого замыкания. | Уточняйте у менеджера | Уточняйте у менеджера
00-00129494 | Корпус металлический (PR08.26438) | Промрукав | Корпус металлический с монтажной панелью Стандарт используется для установки распределительного оборудования, которое отвечает за подачу и распределение электрической энергии, а также для автоматизации технологических процессов. Прочный корпус надёжно защищает содержимое от внешних воздействий. Изделия изготавливаются из стали толщиной 0,7 мм, соответствующей ГОСТ 1050-88. Материал монтажной панели - оцинкованная сталь, толщина - 1 мм. Корпуса собираются с помощью точечной сварки, что обеспечивает их высокую жёсткость и герметичность. Для защиты от коррозии применяется фосфатирование и атмосферостойкая порошковая краска. Внутренние размеры щита (ШхВхГ): 155х240х120 мм. В комлектацию входит: - Din-рейка. - Провод заземления. - Замок с ключами. - Гермоввод - 3 шт. | 2992.64 | 2693.38
00-00129493 | Корпус металлический (PR08.26439) | Промрукав | Корпус металлический с монтажной панелью Стандарт используется для установки распределительного оборудования, которое отвечает за подачу и распределение электрической энергии, а также для автоматизации технологических процессов. Прочный корпус надёжно защищает содержимое от внешних воздействий. Изделия изготавливаются из стали толщиной 0,7 мм, соответствующей ГОСТ 1050-88. Материал монтажной панели - оцинкованная сталь, толщина - 1 мм. Корпуса собираются с помощью точечной сварки, что обеспечивает их высокую жёсткость и герметичность. Для защиты от коррозии применяется фосфатирование и атмосферостойкая порошковая краска. Внутренние размеры щита (ШхВхГ): 245х330х190 мм. В комлектацию входит: - Din-рейка. - Провод заземления. - Замок с ключами. - Гермоввод - 3 шт. | 4466.63 | 4019.97
00-00129492 | Корпус металлический (PR08.26442) | Промрукав | Корпус металлический с монтажной панелью Стандарт используется для установки распределительного оборудования, которое отвечает за подачу и распределение электрической энергии, а также для автоматизации технологических процессов. Прочный корпус надёжно защищает содержимое от внешних воздействий. Изделия изготавливаются из стали толщиной 0,7 мм, соответствующей ГОСТ 1050-88. Материал монтажной панели - оцинкованная сталь, толщина - 1 мм. Корпуса собираются с помощью точечной сварки, что обеспечивает их высокую жёсткость и герметичность. Для защиты от коррозии применяется фосфатирование и атмосферостойкая порошковая краска. Внутренние размеры щита (ШхВхГ): 245х330х120 мм. В комлектацию входит: - Din-рейка. - Провод заземления. - Замок с ключами. - Гермоввод - 3 шт. | 4532.72 | 4079.45
00-00129491 | Корпус металлический (PR08.26440) | Промрукав | Корпус металлический с монтажной панелью Стандарт используется для установки распределительного оборудования, которое отвечает за подачу и распределение электрической энергии, а также для автоматизации технологических процессов. Прочный корпус надёжно защищает содержимое от внешних воздействий. Изделия изготавливаются из стали толщиной 0,7 мм, соответствующей ГОСТ 1050-88. Материал монтажной панели - оцинкованная сталь, толщина - 1 мм. Корпуса собираются с помощью точечной сварки, что обеспечивает их высокую жёсткость и герметичность. Для защиты от коррозии применяется фосфатирование и атмосферостойкая порошковая краска. Внутренние размеры щита (ШхВхГ): 340х440х190 мм. В комлектацию входит: - Din-рейка. - Провод заземления. - Замок с ключами. - Гермоввод - 3 шт. | 7071.42 | 6364.28
00-00129490 | Корпус металлический (PR08.26443) | Промрукав | Корпус металлический с монтажной панелью Стандарт используется для установки распределительного оборудования, которое отвечает за подачу и распределение электрической энергии, а также для автоматизации технологических процессов. Прочный корпус надёжно защищает содержимое от внешних воздействий. Изделия изготавливаются из стали толщиной 0,7 мм, соответствующей ГОСТ 1050-88. Материал монтажной панели - оцинкованная сталь, толщина - 1 мм. Корпуса собираются с помощью точечной сварки, что обеспечивает их высокую жёсткость и герметичность. Для защиты от коррозии применяется фосфатирование и атмосферостойкая порошковая краска. Внутренние размеры щита (ШхВхГ): 340х440х120 мм. В комлектацию входит: - Din-рейка. - Провод заземления. - Замок с ключами. - Гермоввод - 3 шт. | 6718.64 | 6046.78
00-00129489 | Корпус металлический (PR08.26441) | Промрукав | Корпус металлический с монтажной панелью Стандарт используется для установки распределительного оборудования, которое отвечает за подачу и распределение электрической энергии, а также для автоматизации технологических процессов. Прочный корпус надёжно защищает содержимое от внешних воздействий. Изделия изготавливаются из стали толщиной 0,7 мм, соответствующей ГОСТ 1050-88. Материал монтажной панели - оцинкованная сталь, толщина - 1 мм. Корпуса собираются с помощью точечной сварки, что обеспечивает их высокую жёсткость и герметичность. Для защиты от коррозии применяется фосфатирование и атмосферостойкая порошковая краска. Внутренние размеры щита (ШхВхГ): 435х590х190 мм. В комлектацию входит: - Din-рейка. - Провод заземления. - Замок с ключами. - Гермоввод - 3 шт. | 8798.97 | 7919.07
00-00129488 | Корпус металлический (PR08.26444) | Промрукав | Корпус металлический с монтажной панелью Стандарт используется для установки распределительного оборудования, которое отвечает за подачу и распределение электрической энергии, а также для автоматизации технологических процессов. Прочный корпус надёжно защищает содержимое от внешних воздействий. Изделия изготавливаются из стали толщиной 0,7 мм, соответствующей ГОСТ 1050-88. Материал монтажной панели - оцинкованная сталь, толщина - 1 мм. Корпуса собираются с помощью точечной сварки, что обеспечивает их высокую жёсткость и герметичность. Для защиты от коррозии применяется фосфатирование и атмосферостойкая порошковая краска. Внутренние размеры щита (ШхВхГ): 435х590х120 мм. В комлектацию входит: - Din-рейка. - Провод заземления. - Замок с ключами. - Гермоввод - 3 шт. | 8531.83 | 7678.65
00-00102618 | YKM50-2000-800-450-54 | IEK | Вводно-распределительные устройства предназначены для приема, распределения и учета электроэнергии напряжением 380/220 В в сетях трехфазного переменного тока частотой 50 Гц, для защиты линий при коротких замыканиях и перегрузках, а также для нечастых оперативных включений и отключений. Корпуса металлические ВРУ SMART IEK служат для дальнейшей сборки на их базе вводно-распределительных низковольтных комплектных устройств, предназначенных для электроснабжения различных объектов. На базе ВРУ SMART можно собрать большинство существующих схем НКУ. Конструкция корпуса ВРУ SMART является сборно-разборной. Удобная упаковка: один корпус = 1 коробка, экономия на логистических расходах. | Уточняйте у менеджера | Уточняйте у менеджера
00-00076485 | YKM40-01-31-G | IEK | Корпус металлический используется для сборки разнообразных электрощитов: силовых, управления, автоматики. Позволяет производить монтаж аппаратуры как модульного, так и обычного исполнения. Металлический корпус со съемной монтажной панелью. Дверца корпуса запирается на замок. Ключ замка имеет единый секрет. | Уточняйте у менеджера | Уточняйте у менеджера
03-00008201 | YKM40-01-31 | IEK | Корпус металлический настенный используется для сборки разнообразных электрощитов: силовых, управления, автоматики. Позволяют производить монтаж аппаратуры как модульного, так и обычного исполнения. Сварной металлический корпус со съемной монтажной панелью. Дверца корпуса запирается на замок. Ключ замка имеет единый секрет. | Уточняйте у менеджера | Уточняйте у менеджера
03-00007279 | YKM40-01-54 | IEK | Сварной металлический корпус со съемной монтажной панелью повышенной степени защиты IP54. Используется для сборки разнообразных электрощитов: силовых, управления, автоматики. Позволяет производить монтаж аппаратуры как модульного, так и обычного исполнения. | Уточняйте у менеджера | Уточняйте у менеджера
00-00090057 | YKM41-01-31-G | IEK | Корпус металлический используется для сборки разнообразных электрощитов: силовых, управления, автоматики. Позволяет производить монтаж аппаратуры как модульного, так и обычного исполнения. Металлический корпус со съемной монтажной панелью. Дверца корпуса запирается на замок. Ключ замка имеет единый секрет. | Уточняйте у менеджера | Уточняйте у менеджера
03-00009579 | YKM41-01-31 | IEK | Сварной металлический корпус со съемной монтажной панелью для установки внутри помещений. Используется для сборки разнообразных электрощитов: силовых, управления, автоматики. Позволяет производить монтаж аппаратуры как модульного, так и обычного исполнения. | Уточняйте у менеджера | Уточняйте у менеджера
00-00040621 | YKM40-01-54-L | IEK | Корпус металлический для сборки разнообразных электрощитов: силовых, управления, автоматики. Позволяют производить монтаж аппаратуры как модульного, так и обычного исполнения. Сварной металлический корпус со съемной оцинкованной монтажной панелью. Дверца корпуса запирается на замок. Ключ замка имеет единый секрет. На дверце полиуретановый уплотнитель и пылевлагонепроницаемый замок для обеспечения степени защиты IP54. | Уточняйте у менеджера | Уточняйте у менеджера
00-00109653 | TI5-10-N-100-060-030-66 | IEK | Корпус металлический ЩМП-100.60.30 УХЛ1 IP66 (TI5-10-N-100-060-030-66) | Уточняйте у менеджера | Уточняйте у менеджера
00-00037067 | YKM40-1664-31 | IEK | Корпус металлический напольный используется для сборки разнообразных электрощитов: силовых, управления, автоматики. Позволяют производить монтаж аппаратуры как модульного, так и обычного исполнения. Сварной металлический корпус со съемной монтажной панелью (монтажная панель заказывается отдельно). Дверца корпуса запирается на замок. Ключ замка имеет единый секрет. Задняя стенка съемная, для удобства монтажа и обслуживания, установленного оборудования. | Уточняйте у менеджера | Уточняйте у менеджера
03-00007000 | YKM40-1664-54 | IEK | Корпус металлический напольный используется для сборки разнообразных электрощитов: силовых, управления, автоматики. Позволяют производить монтаж аппаратуры как модульного, так и обычного исполнения. Сварной металлический корпус со съемной монтажной панелью (монтажная панель заказывается отдельно). Дверца корпуса запирается на замок. Ключ замка имеет единый секрет. Задняя стенка съемная, для удобства монтажа и обслуживания, установленного оборудования. Корпуса со степенью защиты IP54 имеют на дверце уплотнение из двухкомпонентного герметика и пылевлагонепроницаемый замок. | Уточняйте у менеджера | Уточняйте у менеджера
00-00038092 | YKM40-1684-54 | IEK | Корпус металлический напольный используется для сборки разнообразных электрощитов: силовых, управления, автоматики. Позволяют производить монтаж аппаратуры как модульного, так и обычного исполнения. Сварной металлический корпус со съемной монтажной панелью (монтажная панель заказывается отдельно). Дверца корпуса запирается на замок. Ключ замка имеет единый секрет. Задняя стенка съемная, для удобства монтажа и обслуживания, установленного оборудования. Корпуса со степенью защиты IP54 имеют на дверце уплотнение из двухкомпонентного герметика и пылевлагонепроницаемый замок. | Уточняйте у менеджера | Уточняйте у менеджера
00-00075439 | YKM40-1684-31 | IEK | Корпус ЩМП напольный используется для сборки разнообразных электрощитов: силовых, управления, автоматики. Сварной металлический корпус с цоколем и съемной монтажной панелью для установки внутри помещений (монтажная панель заказывается отдельно). | Уточняйте у менеджера | Уточняйте у менеджера
03-00007914 | YKM40-1864-54 | IEK | Корпус металлический напольный используется для сборки разнообразных электрощитов: силовых, управления, автоматики. Позволяют производить монтаж аппаратуры как модульного, так и обычного исполнения. Сварной металлический корпус со съемной монтажной панелью (монтажная панель заказывается отдельно). Дверца корпуса запирается на замок. Ключ замка имеет единый секрет. Задняя стенка съемная, для удобства монтажа и обслуживания, установленного оборудования. Корпуса со степенью защиты IP54 имеют на дверце уплотнение из двухкомпонентного герметика и пылевлагонепроницаемый замок. | Уточняйте у менеджера | Уточняйте у менеджера
00-00047908 | YKM40-1884-54 | IEK | Корпус металлический напольный используется для сборки разнообразных электрощитов: силовых, управления, автоматики. Позволяют производить монтаж аппаратуры как модульного, так и обычного исполнения. Сварной металлический корпус со съемной монтажной панелью (монтажная панель заказывается отдельно). Дверца корпуса запирается на замок. Ключ замка имеет единый секрет. Задняя стенка съемная, для удобства монтажа и обслуживания, установленного оборудования. Корпуса со степенью защиты IP54 имеют на дверце уплотнение из двухкомпонентного герметика и пылевлагонепроницаемый замок. | Уточняйте у менеджера | Уточняйте у менеджера
00-00113011 | YKM11-02-54-1 | IEK | Корпус металлический ЩМП-2-0 (500х400х220мм) У2 IP54 (YKM11-02-54-1) прозрачная дверь. | Уточняйте у менеджера | Уточняйте у менеджера
00-00090253 | YKM40-02-54-G | IEK | Корпус металлический используется для сборки разнообразных электрощитов: силовых, управления, автоматики. Позволяет производить монтаж аппаратуры как модульного, так и обычного исполнения. Сварной металлический корпус со съемной оцинкованной монтажной панелью. Дверца корпуса запирается на замок. Ключ замка имеет единый секрет. На дверце полиуретановый уплотнитель и пылевлагонепроницаемый замок для обеспечения степени защиты IP54. | Уточняйте у менеджера | Уточняйте у менеджера
00-00101971 | IND-YKM40-02-54 | IEK | Корпус ЩМП красного цвета предназначен для сборки систем пожарной автоматики: шкафов управления насосами, сигнализации и других решений. | Уточняйте у менеджера | Уточняйте у менеджера
03-00008496 | YKM40-02-31 | IEK | Корпус металлический настенный используется для сборки разнообразных электрощитов: силовых, управления, автоматики. Позволяют производить монтаж аппаратуры как модульного, так и обычного исполнения. Сварной металлический корпус со съемной монтажной панелью. Дверца корпуса запирается на замок. Ключ замка имеет единый секрет. | Уточняйте у менеджера | Уточняйте у менеджера
03-00007272 | YKM40-02-54 | IEK | Корпус металлический настенный используется для сборки разнообразных электрощитов: силовых, управления, автоматики. Позволяют производить монтаж аппаратуры как модульного, так и обычного исполнения. Сварной металлический корпус со съемной монтажной панелью. Дверца корпуса запирается на замок. Ключ замка имеет единый секрет. Корпуса со степенью защиты IP54 имеют на дверце уплотнение из двухкомпонентного герметика и пылевлагонепроницаемый замок. | Уточняйте у менеджера | Уточняйте у менеджера
00-00109157 | YKM41-02-31-G | IEK | Корпус металлический, используется для сборки разнообразных электрощитов: силовых, управления, автоматики. Позволяют производить монтаж аппаратуры как модульного, так и обычного исполнения. Металлический корпус со съемной монтажной панелью. Дверца корпуса запирается на замок. Ключ замка имеет единый секрет. | Уточняйте у менеджера | Уточняйте у менеджера
03-00012662 | YKM41-02-31 | IEK | Корпус металлический настенный используется для сборки разнообразных электрощитов: силовых, управления, автоматики. Позволяют производить монтаж аппаратуры как модульного, так и обычного исполнения. Сварной металлический корпус со съемной монтажной панелью. Дверца корпуса запирается на замок. Ключ замка имеет единый секрет. | Уточняйте у менеджера | Уточняйте у менеджера
00-00035424 | YKM40-02-54-L | IEK | Корпус металлический для сборки разнообразных электрощитов: силовых, управления, автоматики. Позволяют производить монтаж аппаратуры как модульного, так и обычного исполнения. Сварной металлический корпус со съемной оцинкованной монтажной панелью. Дверца корпуса запирается на замок. Ключ замка имеет единый секрет. На дверце полиуретановый уплотнитель и пылевлагонепроницаемый замок для обеспечения степени защиты IP54. | Уточняйте у менеджера | Уточняйте у менеджера
00-00023085 | YKM40-231-31 | IEK | Корпус металлический настенный используется для сборки разнообразных электрощитов: силовых, управления, автоматики. Позволяют производить монтаж аппаратуры как модульного, так и обычного исполнения. Сварной металлический корпус со съемной монтажной панелью. Дверца корпуса запирается на замок. Ключ замка имеет единый секрет. | Уточняйте у менеджера | Уточняйте у менеджера
00-00015622 | YKM40-231-54 | IEK | Корпус металлический настенный используется для сборки разнообразных электрощитов: силовых, управления, автоматики. Позволяют производить монтаж аппаратуры как модульного, так и обычного исполнения. Сварной металлический корпус со съемной монтажной панелью. Дверца корпуса запирается на замок. Ключ замка имеет единый секрет. Корпуса со степенью защиты IP54 имеют на дверце уплотнение из двухкомпонентного герметика и пылевлагонепроницаемый замок. | Уточняйте у менеджера | Уточняйте у менеджера
00-00104962 | YKM40-03-54-G | IEK | Корпус металлический используется для сборки разнообразных электрощитов: силовых, управления, автоматики. Позволяет производить монтаж аппаратуры как модульного, так и обычного исполнения. Сварной металлический корпус со съемной оцинкованной монтажной панелью. Дверца корпуса запирается на замок. Ключ замка имеет единый секрет. На дверце полиуретановый уплотнитель и пылевлагонепроницаемый замок для обеспечения степени защиты IP54. | Уточняйте у менеджера | Уточняйте у менеджера
00-00085874 | IND-YKM40-03-54 | IEK | Корпус ЩМП красного цвета предназначен для сборки систем пожарной автоматики: шкафов управления насосами, сигнализации и других решений. | Уточняйте у менеджера | Уточняйте у менеджера
00-00089131 | YKM11-03-54-1 | IEK | Корпус ЩМП с прозрачной дверцей предназначен для установки систем автоматизации, сигнализации и управления. | Уточняйте у менеджера | Уточняйте у менеджера
00-00077026 | YKM40-03-31-G | IEK | Корпус металлический используется для сборки разнообразных электрощитов: силовых, управления, автоматики. Позволяет производить монтаж аппаратуры как модульного, так и обычного исполнения. Металлический корпус со съемной монтажной панелью. Дверца корпуса запирается на замок. Ключ замка имеет единый секрет. | Уточняйте у менеджера | Уточняйте у менеджера
03-00007844 | YKM40-03-31 | IEK | Корпус металлический настенный используется для сборки разнообразных электрощитов: силовых, управления, автоматики. Позволяют производить монтаж аппаратуры как модульного, так и обычного исполнения. Сварной металлический корпус со съемной монтажной панелью. Дверца корпуса запирается на замок. Ключ замка имеет единый секрет. | Уточняйте у менеджера | Уточняйте у менеджера
00-00055792 | YKM40-03-31-L | IEK | Корпус металлический, используются для сборки разнообразных электрощитов: силовых, управления, автоматики. Позволяют производить монтаж аппаратуры как модульного, так и обычного исполнения. Металлический корпус со съемной монтажной панелью. Дверца корпуса запирается на замок. Ключ замка имеет единый секрет. | Уточняйте у менеджера | Уточняйте у менеджера
03-00008133 | YKM40-03-54 | IEK | Корпус металлический настенный используется для сборки разнообразных электрощитов: силовых, управления, автоматики. Позволяют производить монтаж аппаратуры как модульного, так и обычного исполнения. Сварной металлический корпус со съемной монтажной панелью. Дверца корпуса запирается на замок. Ключ замка имеет единый секрет. Корпуса со степенью защиты IP54 имеют на дверце уплотнение из двухкомпонентного герметика и пылевлагонепроницаемый замок. | Уточняйте у менеджера | Уточняйте у менеджера
00-00080349 | YKM41-03-31-G | IEK | Корпус металлический используется для сборки разнообразных электрощитов: силовых, управления, автоматики. Позволяет производить монтаж аппаратуры как модульного, так и обычного исполнения. Металлический корпус со съемной монтажной панелью. Дверца корпуса запирается на замок. Ключ замка имеет единый секрет. | Уточняйте у менеджера | Уточняйте у менеджера
03-00007693 | YKM41-03-31 | IEK | Корпус металлический настенный используется для сборки разнообразных электрощитов: силовых, управления, автоматики. Позволяют производить монтаж аппаратуры как модульного, так и обычного исполнения. Сварной металлический корпус со съемной монтажной панелью. Дверца корпуса запирается на замок. Ключ замка имеет единый секрет. | Уточняйте у менеджера | Уточняйте у менеджера
00-00030621 | YKM40-03-54-L | IEK | Корпус металлический для сборки разнообразных электрощитов: силовых, управления, автоматики. Позволяют производить монтаж аппаратуры как модульного, так и обычного исполнения. Сварной металлический корпус со съемной оцинкованной монтажной панелью. Дверца корпуса запирается на замок. Ключ замка имеет единый секрет. На дверце полиуретановый уплотнитель и пылевлагонепроницаемый замок для обеспечения степени защиты IP54. | Уточняйте у менеджера | Уточняйте у менеджера
00-00039051 | YKM40-321-31 | IEK | Корпус металлический настенный используется для сборки разнообразных электрощитов: силовых, управления, автоматики. Позволяют производить монтаж аппаратуры как модульного, так и обычного исполнения. Сварной металлический корпус со съемной монтажной панелью. Дверца корпуса запирается на замок. Ключ замка имеет единый секрет. | Уточняйте у менеджера | Уточняйте у менеджера
00-00033387 | YKM40-321-54 | IEK | Корпус металлический настенный используется для сборки разнообразных электрощитов: силовых, управления, автоматики. Позволяют производить монтаж аппаратуры как модульного, так и обычного исполнения. Сварной металлический корпус со съемной монтажной панелью. Дверца корпуса запирается на замок. Ключ замка имеет единый секрет. Корпуса со степенью защиты IP54 имеют на дверце уплотнение из двухкомпонентного герметика и пылевлагонепроницаемый замок. | Уточняйте у менеджера | Уточняйте у менеджера
00-00105051 | TI5-10-N-030-030-020-66 | IEK | Корпуса ЩМП TITAN 5 - это новое решение для сборки ответственных щитов автоматизации, обеспечивающее высочайший уровень механической и климатической защиты установленного оборудования. Современное роботизированное производство и уникальная конструкция гарантируют премиальное качество, надежность и долговечность корпусов серии TITAN. | Уточняйте у менеджера | Уточняйте у менеджера
00-00114017 | IND-YKM40-04-54 | IEK | Корпус металлический ЩМП-4-0 (800х650х250мм) У2 IP54 RAL 3020 (IND-YKM40-04-54) | Уточняйте у менеджера | Уточняйте у менеджера
03-00007992 | YKM40-04-31 | IEK | Корпус металлический настенный используется для сборки разнообразных электрощитов: силовых, управления, автоматики. Позволяют производить монтаж аппаратуры как модульного, так и обычного исполнения. Сварной металлический корпус со съемной монтажной панелью. Дверца корпуса запирается на замок. Ключ замка имеет единый секрет. | Уточняйте у менеджера | Уточняйте у менеджера
00-00114425 | YKM40-04-54-G | IEK | Шкаф металлический серии GENERICA с монтажной панелью, 3 каб.ввода (снизу), IP54, клим.исполнение У2, t-раб.-40…+40°C, габ.размеры 800х650х250 мм, вес 27.12 кг | Уточняйте у менеджера | Уточняйте у менеджера
00-00025041 | YKM40-04-54 | IEK | Корпус металлический настенный используется для сборки разнообразных электрощитов: силовых, управления, автоматики. Позволяют производить монтаж аппаратуры как модульного, так и обычного исполнения. Сварной металлический корпус со съемной монтажной панелью. Дверца корпуса запирается на замок. Ключ замка имеет единый секрет. Корпуса со степенью защиты IP54 имеют на дверце уплотнение из двухкомпонентного герметика и пылевлагонепроницаемый замок. | Уточняйте у менеджера | Уточняйте у менеджера
00-00057864 | YKM11-04-54-1 | IEK | Корпус ЩМП с прозрачной дверцей предназначен для установки систем автоматизации, сигнализации и управления. | Уточняйте у менеджера | Уточняйте у менеджера
00-00036984 | YKM40-04-54-L | IEK | Корпус металлический для сборки разнообразных электрощитов: силовых, управления, автоматики. Позволяют производить монтаж аппаратуры как модульного, так и обычного исполнения. Сварной металлический корпус со съемной оцинкованной монтажной панелью. Дверца корпуса запирается на замок. Ключ замка имеет единый секрет. На дверце полиуретановый уплотнитель и пылевлагонепроницаемый замок для обеспечения степени защиты IP54. | Уточняйте у менеджера | Уточняйте у менеджера
00-00026141 | YKM40-441-31 | IEK | Корпус металлический настенный используется для сборки разнообразных электрощитов: силовых, управления, автоматики. Позволяют производить монтаж аппаратуры как модульного, так и обычного исполнения. Сварной металлический корпус со съемной монтажной панелью. Дверца корпуса запирается на замок. Ключ замка имеет единый секрет. | Уточняйте у менеджера | Уточняйте у менеджера
03-00006999 | YKM40-441-54 | IEK | Корпус металлический настенный используется для сборки разнообразных электрощитов: силовых, управления, автоматики. Позволяют производить монтаж аппаратуры как модульного, так и обычного исполнения. Сварной металлический корпус со съемной монтажной панелью. Дверца корпуса запирается на замок. Ключ замка имеет единый секрет. Корпуса со степенью защиты IP54 имеют на дверце уплотнение из двухкомпонентного герметика и пылевлагонепроницаемый замок. | Уточняйте у менеджера | Уточняйте у менеджера
00-00029396 | YKM40-442-31 | IEK | Корпус металлический настенный используется для сборки разнообразных электрощитов: силовых, управления, автоматики. Позволяют производить монтаж аппаратуры как модульного, так и обычного исполнения. Сварной металлический корпус со съемной монтажной панелью. Дверца корпуса запирается на замок. Ключ замка имеет единый секрет. | Уточняйте у менеджера | Уточняйте у менеджера
03-00012579 | YKM40-442-54 | IEK | Корпус металлический настенный используется для сборки разнообразных электрощитов: силовых, управления, автоматики. Позволяют производить монтаж аппаратуры как модульного, так и обычного исполнения. Сварной металлический корпус со съемной монтажной панелью. Дверца корпуса запирается на замок. Ключ замка имеет единый секрет. Корпуса со степенью защиты IP54 имеют на дверце уплотнение из двухкомпонентного герметика и пылевлагонепроницаемый замок. | Уточняйте у менеджера | Уточняйте у менеджера
00-00087115 | YKM40-461-54 | IEK | Сварной металлический корпус со съемной монтажной панелью повышенной степени защиты IP54. Используется для сборки разнообразных электрощитов: силовых, управления, автоматики. Позволяет производить монтаж аппаратуры как модульного, так и обычного исполнения. | Уточняйте у менеджера | Уточняйте у менеджера
00-00060084 | YKM40-461-31 | IEK | Сварной металлический корпус со съемной монтажной панелью для установки внутри помещений. Используется для сборки разнообразных электрощитов: силовых, управления, автоматики. Позволяет производить монтаж аппаратуры как модульного, так и обычного исполнения. | Уточняйте у менеджера | Уточняйте у менеджера
00-00022460 | YKM40-462-31 | IEK | Корпус металлический настенный используется для сборки разнообразных электрощитов: силовых, управления, автоматики. Позволяют производить монтаж аппаратуры как модульного, так и обычного исполнения. Сварной металлический корпус со съемной монтажной панелью. Дверца корпуса запирается на замок. Ключ замка имеет единый секрет. | Уточняйте у менеджера | Уточняйте у менеджера
03-00007959 | YKM40-462-54 | IEK | Корпус металлический настенный используется для сборки разнообразных электрощитов: силовых, управления, автоматики. Позволяют производить монтаж аппаратуры как модульного, так и обычного исполнения. Сварной металлический корпус со съемной монтажной панелью. Дверца корпуса запирается на замок. Ключ замка имеет единый секрет. Корпуса со степенью защиты IP54 имеют на дверце уплотнение из двухкомпонентного герметика и пылевлагонепроницаемый замок. | Уточняйте у менеджера | Уточняйте у менеджера
00-00114016 | IND-YKM40-05-54 | IEK | Корпус металлический ЩМП-5-0 (1000х650х285мм) У2 IP54 RAL 3020 (IND-YKM40-05-54) IEK | Уточняйте у менеджера | Уточняйте у менеджера
00-00021740 | YKM40-05-31 | IEK | Корпус металлический настенный используется для сборки разнообразных электрощитов: силовых, управления, автоматики. Позволяют производить монтаж аппаратуры как модульного, так и обычного исполнения. Сварной металлический корпус со съемной монтажной панелью. Дверца корпуса запирается на замок. Ключ замка имеет единый секрет. | Уточняйте у менеджера | Уточняйте у менеджера
00-00061664 | YKM11-05-54-1 | IEK | Корпус ЩМП с прозрачной дверцей предназначен для установки систем автоматизации, сигнализации и управления. | Уточняйте у менеджера | Уточняйте у менеджера
00-00036987 | YKM40-05-54-L | IEK | Корпус металлический для сборки разнообразных электрощитов: силовых, управления, автоматики. Позволяют производить монтаж аппаратуры как модульного, так и обычного исполнения. Сварной металлический корпус со съемной оцинкованной монтажной панелью. Дверца корпуса запирается на замок. Ключ замка имеет единый секрет. На дверце полиуретановый уплотнитель и пылевлагонепроницаемый замок для обеспечения степени защиты IP54. | Уточняйте у менеджера | Уточняйте у менеджера
00-00085072 | YKM40-06-54-G | IEK | Корпус металлический используется для сборки разнообразных электрощитов: силовых, управления, автоматики. Позволяет производить монтаж аппаратуры как модульного, так и обычного исполнения. Сварной металлический корпус со съемной оцинкованной монтажной панелью. Дверца корпуса запирается на замок. Ключ замка имеет единый секрет. На дверце полиуретановый уплотнитель и пылевлагонепроницаемый замок для обеспечения степени защиты IP54. | Уточняйте у менеджера | Уточняйте у менеджера
00-00020769 | YKM40-06-31 | IEK | Корпус металлический настенный используется для сборки разнообразных электрощитов: силовых, управления, автоматики. Позволяют производить монтаж аппаратуры как модульного, так и обычного исполнения. Сварной металлический корпус со съемной монтажной панелью. Дверца корпуса запирается на замок. Ключ замка имеет единый секрет. | Уточняйте у менеджера | Уточняйте у менеджера
00-00014781 | YKM40-06-54 | IEK | Корпус металлический настенный используется для сборки разнообразных электрощитов: силовых, управления, автоматики. Позволяют производить монтаж аппаратуры как модульного, так и обычного исполнения. Сварной металлический корпус со съемной монтажной панелью. Дверца корпуса запирается на замок. Ключ замка имеет единый секрет. Корпуса со степенью защиты IP54 имеют на дверце уплотнение из двухкомпонентного герметика и пылевлагонепроницаемый замок. | Уточняйте у менеджера | Уточняйте у менеджера
00-00060097 | IND-YKM40-06-54 | IEK | Корпус ЩМП красного цвета предназначен для сборки систем пожарной автоматики: шкафов управления насосами, сигнализации и других решений. | Уточняйте у менеджера | Уточняйте у менеджера
00-00104043 | YKM40-661-54 | IEK | Сварной металлический корпус со съемной монтажной панелью повышенной степени защиты IP54. Используется для сборки разнообразных электрощитов: силовых, управления, автоматики. Позволяет производить монтаж аппаратуры как модульного, так и обычного исполнения. | Уточняйте у менеджера | Уточняйте у менеджера
00-00029997 | YKM40-661-31 | IEK | Корпус металлический настенный используется для сборки разнообразных электрощитов: силовых, управления, автоматики. Позволяют производить монтаж аппаратуры как модульного, так и обычного исполнения. Сварной металлический корпус со съемной монтажной панелью. Дверца корпуса запирается на замок. Ключ замка имеет единый секрет. | Уточняйте у менеджера | Уточняйте у менеджера
00-00021739 | YKM40-662-31 | IEK | Корпус металлический настенный используется для сборки разнообразных электрощитов: силовых, управления, автоматики. Позволяют производить монтаж аппаратуры как модульного, так и обычного исполнения. Сварной металлический корпус со съемной монтажной панелью. Дверца корпуса запирается на замок. Ключ замка имеет единый секрет. | Уточняйте у менеджера | Уточняйте у менеджера
03-00010085 | YKM40-662-54 | IEK | Корпус металлический настенный используется для сборки разнообразных электрощитов: силовых, управления, автоматики. Позволяют производить монтаж аппаратуры как модульного, так и обычного исполнения. Сварной металлический корпус со съемной монтажной панелью. Дверца корпуса запирается на замок. Ключ замка имеет единый секрет. Корпуса со степенью защиты IP54 имеют на дверце уплотнение из двухкомпонентного герметика и пылевлагонепроницаемый замок. | Уточняйте у менеджера | Уточняйте у менеджера
00-00105052 | TI5-10-N-060-050-020-66 | IEK | Корпуса ЩМП TITAN 5 - это новое решение для сборки ответственных щитов автоматизации, обеспечивающее высочайший уровень механической и климатической защиты установленного оборудования. Современное роботизированное производство и уникальная конструкция гарантируют премиальное качество, надежность и долговечность корпусов серии TITAN. | Уточняйте у менеджера | Уточняйте у менеджера
00-00021734 | YKM40-07-31 | IEK | Корпус металлический настенный используется для сборки разнообразных электрощитов: силовых, управления, автоматики. Позволяют производить монтаж аппаратуры как модульного, так и обычного исполнения. Сварной металлический корпус со съемной монтажной панелью. Дверца корпуса запирается на замок. Ключ замка имеет единый секрет. | Уточняйте у менеджера | Уточняйте у менеджера
00-00021895 | YKM40-07-54 | IEK | Корпус металлический настенный используется для сборки разнообразных электрощитов: силовых, управления, автоматики. Позволяют производить монтаж аппаратуры как модульного, так и обычного исполнения. Сварной металлический корпус со съемной монтажной панелью. Дверца корпуса запирается на замок. Ключ замка имеет единый секрет. Корпуса со степенью защиты IP54 имеют на дверце уплотнение из двухкомпонентного герметика и пылевлагонепроницаемый замок. | Уточняйте у менеджера | Уточняйте у менеджера
00-00037071 | MKM14-V-12-30-T | IEK | Корпус металлический распределительный предназначен для сборки распределительных электрощитов с использованием модульной аппаратуры, для ввода и распределения электроэнергии, а также для защиты сетей напряжением 230/400 В от токов перегрузки и короткого замыкания. | Уточняйте у менеджера | Уточняйте у менеджера
00-00031054 | MKM14-V-24-30-T | IEK | Корпус металлический распределительный предназначен для сборки распределительных электрощитов с использованием модульной аппаратуры, для ввода и распределения электроэнергии, а также для защиты сетей напряжением 230/400 В от токов перегрузки и короткого замыкания. | Уточняйте у менеджера | Уточняйте у менеджера
00-00031053 | MKM14-V-36-30-T | IEK | Корпус металлический распределительный предназначен для сборки распределительных электрощитов с использованием модульной аппаратуры, для ввода и распределения электроэнергии, а также для защиты сетей напряжением 230/400 В от токов перегрузки и короткого замыкания. | Уточняйте у менеджера | Уточняйте у менеджера
00-00033362 | MKM14-V-72-30-T | IEK | Корпус металлический распределительный предназначен для сборки распределительных электрощитов с использованием модульной аппаратуры, для ввода и распределения электроэнергии, а также для защиты сетей напряжением 230/400 В от токов перегрузки и короткого замыкания. | Уточняйте у менеджера | Уточняйте у менеджера
00-00017684 | MKM11-N-12-54-Z | IEK | Корпус металлический распределительный предназначен для сборки распределительных электрощитов с использованием модульной аппаратуры, для ввода и распределения электроэнергии, а также для защиты сетей напряжением 230/400 В от токов перегрузки и короткого замыкания. | Уточняйте у менеджера | Уточняйте у менеджера
00-00016290 | MKM14-N-12-31-Z | IEK | Корпус металлический распределительный предназначен для сборки распределительных электрощитов с использованием модульной аппаратуры, для ввода и распределения электроэнергии, а также для защиты сетей напряжением 230/400 В от токов перегрузки и короткого замыкания. | Уточняйте у менеджера | Уточняйте у менеджера
00-00030892 | MKM14-N-18-31-Z | IEK | Корпус металлический распределительный предназначен для сборки распределительных электрощитов с использованием модульной аппаратуры, для ввода и распределения электроэнергии, а также для защиты сетей напряжением 230/400 В от токов перегрузки и короткого замыкания. | Уточняйте у менеджера | Уточняйте у менеджера
03-00011434 | MKM11-N-24-54-Z | IEK | Корпус металлический распределительный предназначен для сборки распределительных электрощитов с использованием модульной аппаратуры, для ввода и распределения электроэнергии, а также для защиты сетей напряжением 230/400 В от токов перегрузки и короткого замыкания. | Уточняйте у менеджера | Уточняйте у менеджера
00-00013869 | MKM14-N-24-31-Z | IEK | Корпус металлический распределительный предназначен для сборки распределительных электрощитов с использованием модульной аппаратуры, для ввода и распределения электроэнергии, а также для защиты сетей напряжением 230/400 В от токов перегрузки и короткого замыкания. | Уточняйте у менеджера | Уточняйте у менеджера
00-00028482 | MKM14-N-36-31-Z | IEK | Корпус металлический распределительный предназначен для сборки распределительных электрощитов с использованием модульной аппаратуры, для ввода и распределения электроэнергии, а также для защиты сетей напряжением 230/400 В от токов перегрузки и короткого замыкания. | Уточняйте у менеджера | Уточняйте у менеджера
00-00027945 | MKM14-N-48-31-Z | IEK | Корпус металлический распределительный предназначен для сборки распределительных электрощитов с использованием модульной аппаратуры, для ввода и распределения электроэнергии, а также для защиты сетей напряжением 230/400 В от токов перегрузки и короткого замыкания. | Уточняйте у менеджера | Уточняйте у менеджера
00-00023335 | MKM14-N-09-31-Z | IEK | Корпус металлический распределительный предназначен для сборки распределительных электрощитов с использованием модульной аппаратуры, для ввода и распределения электроэнергии, а также для защиты сетей напряжением 230/400 В от токов перегрузки и короткого замыкания. | Уточняйте у менеджера | Уточняйте у менеджера
00-00049839 | MKP12-N-18-41-K34 | IEK | Щит распределительный пластиковый используется в осветительных сетях для установки модульных устройств: автоматических выключателей, устройств защитного отключения, дифференциальных автоматических выключателей, таймеров, устройств управления освещением и т.д. Надежная, современная конструкция и прочный пластик, удобные крепежные приспособления гарантируют изделиям долгий срок службы и безопасность эксплуатации. Данная серия изготавливается в дизайне под дерево, с имитацией цвета таких пород, как сосна и дуб. Используется при отделке помещений загородных домов. | Уточняйте у менеджера | Уточняйте у менеджера
03-00006675 | MKP31-N-02-30-252 | IEK | Щит распределительный пластиковый, для установки в жилых и офисных помещениях. Боксы серии КМПн, которые отличает современный дизайн и обтекаемые формы, подойдут к любому интерьеру. Изготовлены из самозатухающих полимеров. Защита от хищений электроэнергии и от несанкционированного доступа к контактной группе - бокс можно опломбировать. Простой и быстрый монтаж. Подходят для установки автоматических выключателей шириной до 18 мм. Простое введение кабелей через выламываемые отверстия. Автоматические выключатели внутри бокса прочно крепятся на встроенную DIN-рейку. Возможность устанавливать несколько боксов в ряд. | Уточняйте у менеджера | Уточняйте у менеджера
00-00049811 | MKP31-N-02-30-252-D | IEK | Щит распределительный пластиковый, для установки в жилых и офисных помещениях. Боксы серии КМПн, которые отличает современный дизайн и обтекаемые формы, подойдут к любому интерьеру. Изготовлены из самозатухающих полимеров. Защита от хищений электроэнергии и от несанкционированного доступа к контактной группе - бокс можно опломбировать. Простой и быстрый монтаж. Подходят для установки автоматических выключателей шириной до 18 мм. Простое введение кабелей через выламываемые отверстия. Автоматические выключатели внутри бокса прочно крепятся на встроенную DIN-рейку. Возможность устанавливать несколько боксов в ряд. | Уточняйте у менеджера | Уточняйте у менеджера
00-00049812 | MKP31-N-02-30-252-S | IEK | Щит распределительный пластиковый, для установки в жилых и офисных помещениях. Боксы серии КМПн, которые отличает современный дизайн и обтекаемые формы, подойдут к любому интерьеру. Изготовлены из самозатухающих полимеров. Защита от хищений электроэнергии и от несанкционированного доступа к контактной группе - бокс можно опломбировать. Простой и быстрый монтаж. Подходят для установки автоматических выключателей шириной до 18 мм. Простое введение кабелей через выламываемые отверстия. Автоматические выключатели внутри бокса прочно крепятся на встроенную DIN-рейку. Возможность устанавливать несколько боксов в ряд. | Уточняйте у менеджера | Уточняйте у менеджера
00-00009652 | MKP31-N-04-30-135 | IEK | Щит распределительный пластиковый, для установки в жилых и офисных помещениях. Боксы серии КМПн, которые отличает современный дизайн и обтекаемые формы, подойдут к любому интерьеру. Изготовлены из самозатухающих полимеров. Защита от хищений электроэнергии и от несанкционированного доступа к контактной группе - бокс можно опломбировать. Простой и быстрый монтаж. Подходят для установки автоматических выключателей шириной до 18 мм. Простое введение кабелей через выламываемые отверстия. Автоматические выключатели внутри бокса прочно крепятся на встроенную DIN-рейку. Возможность устанавливать несколько боксов в ряд. | Уточняйте у менеджера | Уточняйте у менеджера
00-00049813 | MKP31-N-04-30-135-D | IEK | Щит распределительный пластиковый, для установки в жилых и офисных помещениях. Боксы серии КМПн, которые отличает современный дизайн и обтекаемые формы, подойдут к любому интерьеру. Изготовлены из самозатухающих полимеров. Защита от хищений электроэнергии и от несанкционированного доступа к контактной группе - бокс можно опломбировать. Простой и быстрый монтаж. Подходят для установки автоматических выключателей шириной до 18 мм. Простое введение кабелей через выламываемые отверстия. Автоматические выключатели внутри бокса прочно крепятся на встроенную DIN-рейку. Возможность устанавливать несколько боксов в ряд. | Уточняйте у менеджера | Уточняйте у менеджера
00-00049814 | MKP31-N-04-30-135-S | IEK | Щит распределительный пластиковый, для установки в жилых и офисных помещениях. Боксы серии КМПн, которые отличает современный дизайн и обтекаемые формы, подойдут к любому интерьеру. Изготовлены из самозатухающих полимеров. Защита от хищений электроэнергии и от несанкционированного доступа к контактной группе - бокс можно опломбировать. Простой и быстрый монтаж. Подходят для установки автоматических выключателей шириной до 18 мм. Простое введение кабелей через выламываемые отверстия. Автоматические выключатели внутри бокса прочно крепятся на встроенную DIN-рейку. Возможность устанавливать несколько боксов в ряд. | Уточняйте у менеджера | Уточняйте у менеджера
03-00004520 | MKP42-N-02-30-20 | IEK | Щит распределительный пластиковый, для установки в жилых и офисных помещениях. Боксы серии КМПн, которые отличает современный дизайн и обтекаемые формы, подойдут к любому интерьеру. Данная серия изготавливается в дизайне под дерево, с имитацией цвета таких пород, как сосна и дуб. Используется при отделке помещений загородных домов. Изготовлены из самозатухающих полимеров. Защита от хищений электроэнергии и от несанкционированного доступа к контактной группе - бокс можно опломбировать. Простой и быстрый монтаж. Подходят для установки автоматических выключателей шириной до 18 мм. Простое введение кабелей через выламываемые отверстия. Автоматические выключатели внутри бокса прочно крепятся на встроенную DIN-рейку. Возможность устанавливать несколько боксов в ряд. Данная серия отлично гармонирует с цветом кабельных каналов и монтажных коробок IEK в цвет дерева, что позволяет придать помещению красивый внешний вид в едином стиле. | Уточняйте у менеджера | Уточняйте у менеджера
00-00049815 | MKP42-N-02-30-20-D | IEK | Щит распределительный пластиковый, для установки в жилых и офисных помещениях. Боксы серии КМПн, которые отличает современный дизайн и обтекаемые формы, подойдут к любому интерьеру. Данная серия изготавливается в дизайне под дерево, с имитацией цвета таких пород, как сосна и дуб. Используется при отделке помещений загородных домов. Изготовлены из самозатухающих полимеров. Защита от хищений электроэнергии и от несанкционированного доступа к контактной группе - бокс можно опломбировать. Простой и быстрый монтаж. Подходят для установки автоматических выключателей шириной до 18 мм. Простое введение кабелей через выламываемые отверстия. Автоматические выключатели внутри бокса прочно крепятся на встроенную DIN-рейку. Возможность устанавливать несколько боксов в ряд. Данная серия отлично гармонирует с цветом кабельных каналов и монтажных коробок IEK в цвет дерева, что позволяет придать помещению красивый внешний вид в едином стиле. | Уточняйте у менеджера | Уточняйте у менеджера
00-00049816 | MKP42-N-02-30-20-S | IEK | Щит распределительный пластиковый, для установки в жилых и офисных помещениях. Боксы серии КМПн, которые отличает современный дизайн и обтекаемые формы, подойдут к любому интерьеру. Данная серия изготавливается в дизайне под дерево, с имитацией цвета таких пород, как сосна и дуб. Используется при отделке помещений загородных домов. Изготовлены из самозатухающих полимеров. Защита от хищений электроэнергии и от несанкционированного доступа к контактной группе - бокс можно опломбировать. Простой и быстрый монтаж. Подходят для установки автоматических выключателей шириной до 18 мм. Простое введение кабелей через выламываемые отверстия. Автоматические выключатели внутри бокса прочно крепятся на встроенную DIN-рейку. Возможность устанавливать несколько боксов в ряд. Данная серия отлично гармонирует с цветом кабельных каналов и монтажных коробок IEK в цвет дерева, что позволяет придать помещению красивый внешний вид в едином стиле. | Уточняйте у менеджера | Уточняйте у менеджера
00-00024657 | MKP42-N-04-30-12 | IEK | Щит распределительный пластиковый, для установки в жилых и офисных помещениях. Боксы серии КМПн, которые отличает современный дизайн и обтекаемые формы, подойдут к любому интерьеру. Данная серия изготавливается в дизайне под дерево, с имитацией цвета таких пород, как сосна и дуб. Используется при отделке помещений загородных домов. Изготовлены из самозатухающих полимеров. Защита от хищений электроэнергии и от несанкционированного доступа к контактной группе - бокс можно опломбировать. Простой и быстрый монтаж. Подходят для установки автоматических выключателей шириной до 18 мм. Простое введение кабелей через выламываемые отверстия. Автоматические выключатели внутри бокса прочно крепятся на встроенную DIN-рейку. Возможность устанавливать несколько боксов в ряд. Данная серия отлично гармонирует с цветом кабельных каналов и монтажных коробок IEK в цвет дерева, что позволяет придать помещению красивый внешний вид в едином стиле. | Уточняйте у менеджера | Уточняйте у менеджера
00-00049817 | MKP42-N-04-30-12-D | IEK | Щит распределительный пластиковый, для установки в жилых и офисных помещениях. Боксы серии КМПн, которые отличает современный дизайн и обтекаемые формы, подойдут к любому интерьеру. Данная серия изготавливается в дизайне под дерево, с имитацией цвета таких пород, как сосна и дуб. Используется при отделке помещений загородных домов. Изготовлены из самозатухающих полимеров. Защита от хищений электроэнергии и от несанкционированного доступа к контактной группе - бокс можно опломбировать. Простой и быстрый монтаж. Подходят для установки автоматических выключателей шириной до 18 мм. Простое введение кабелей через выламываемые отверстия. Автоматические выключатели внутри бокса прочно крепятся на встроенную DIN-рейку. Возможность устанавливать несколько боксов в ряд. Данная серия отлично гармонирует с цветом кабельных каналов и монтажных коробок IEK в цвет дерева, что позволяет придать помещению красивый внешний вид в едином стиле. | Уточняйте у менеджера | Уточняйте у менеджера
00-00049818 | MKP42-N-04-30-12-S | IEK | Щит распределительный пластиковый, для установки в жилых и офисных помещениях. Боксы серии КМПн, которые отличает современный дизайн и обтекаемые формы, подойдут к любому интерьеру. Данная серия изготавливается в дизайне под дерево, с имитацией цвета таких пород, как сосна и дуб. Используется при отделке помещений загородных домов. Изготовлены из самозатухающих полимеров. Защита от хищений электроэнергии и от несанкционированного доступа к контактной группе - бокс можно опломбировать. Простой и быстрый монтаж. Подходят для установки автоматических выключателей шириной до 18 мм. Простое введение кабелей через выламываемые отверстия. Автоматические выключатели внутри бокса прочно крепятся на встроенную DIN-рейку. Возможность устанавливать несколько боксов в ряд. Данная серия отлично гармонирует с цветом кабельных каналов и монтажных коробок IEK в цвет дерева, что позволяет придать помещению красивый внешний вид в едином стиле. | Уточняйте у менеджера | Уточняйте у менеджера
00-00032626 | MKP42-N-06-30-09 | IEK | Щит распределительный пластиковый, для установки в жилых и офисных помещениях. Боксы серии КМПн, которые отличает современный дизайн и обтекаемые формы, подойдут к любому интерьеру. Данная серия изготавливается в дизайне под дерево, с имитацией цвета таких пород, как сосна и дуб. Используется при отделке помещений загородных домов. Изготовлены из самозатухающих полимеров. Защита от хищений электроэнергии и от несанкционированного доступа к контактной группе - бокс можно опломбировать. Простой и быстрый монтаж. Подходят для установки автоматических выключателей шириной до 18 мм. Простое введение кабелей через выламываемые отверстия. Автоматические выключатели внутри бокса прочно крепятся на встроенную DIN-рейку. Возможность устанавливать несколько боксов в ряд. Данная серия отлично гармонирует с цветом кабельных каналов и монтажных коробок IEK в цвет дерева, что позволяет придать помещению красивый внешний вид в едином стиле. | Уточняйте у менеджера | Уточняйте у менеджера
00-00049819 | MKP42-N-06-30-09-D | IEK | Щит распределительный пластиковый, для установки в жилых и офисных помещениях. Боксы серии КМПн, которые отличает современный дизайн и обтекаемые формы, подойдут к любому интерьеру. Данная серия изготавливается в дизайне под дерево, с имитацией цвета таких пород, как сосна и дуб. Используется при отделке помещений загородных домов. Изготовлены из самозатухающих полимеров. Защита от хищений электроэнергии и от несанкционированного доступа к контактной группе - бокс можно опломбировать. Простой и быстрый монтаж. Подходят для установки автоматических выключателей шириной до 18 мм. Простое введение кабелей через выламываемые отверстия. Автоматические выключатели внутри бокса прочно крепятся на встроенную DIN-рейку. Возможность устанавливать несколько боксов в ряд. Данная серия отлично гармонирует с цветом кабельных каналов и монтажных коробок IEK в цвет дерева, что позволяет придать помещению красивый внешний вид в едином стиле. | Уточняйте у менеджера | Уточняйте у менеджера
00-00049820 | MKP42-N-06-30-09-S | IEK | Щит распределительный пластиковый, для установки в жилых и офисных помещениях. Боксы серии КМПн, которые отличает современный дизайн и обтекаемые формы, подойдут к любому интерьеру. Данная серия изготавливается в дизайне под дерево, с имитацией цвета таких пород, как сосна и дуб. Используется при отделке помещений загородных домов. Изготовлены из самозатухающих полимеров. Защита от хищений электроэнергии и от несанкционированного доступа к контактной группе - бокс можно опломбировать. Простой и быстрый монтаж. Подходят для установки автоматических выключателей шириной до 18 мм. Простое введение кабелей через выламываемые отверстия. Автоматические выключатели внутри бокса прочно крепятся на встроенную DIN-рейку. Возможность устанавливать несколько боксов в ряд. Данная серия отлично гармонирует с цветом кабельных каналов и монтажных коробок IEK в цвет дерева, что позволяет придать помещению красивый внешний вид в едином стиле. | Уточняйте у менеджера | Уточняйте у менеджера
00-00049809 | MKP42-N-09-31-01 | IEK | Щит распределительный пластиковый, для установки в жилых и офисных помещениях. Боксы серии КМПн, которые отличает современный дизайн и обтекаемые формы, подойдут к любому интерьеру. Изготовлены из самозатухающих полимеров. Защита от хищений электроэнергии и от несанкционированного доступа к контактной группе - бокс можно опломбировать. Простой и быстрый монтаж. Подходят для установки автоматических выключателей шириной до 18 мм. Простое введение кабелей через выламываемые отверстия. Автоматические выключатели внутри бокса прочно крепятся на встроенную DIN-рейку. Возможность устанавливать несколько боксов в ряд. | Уточняйте у менеджера | Уточняйте у менеджера
00-00049810 | MKP42-N-09-31-02 | IEK | Щит распределительный пластиковый, для установки в жилых и офисных помещениях. Боксы серии КМПн, которые отличает современный дизайн и обтекаемые формы, подойдут к любому интерьеру. Изготовлены из самозатухающих полимеров. Защита от хищений электроэнергии и от несанкционированного доступа к контактной группе - бокс можно опломбировать. Простой и быстрый монтаж. Подходят для установки автоматических выключателей шириной до 18 мм. Простое введение кабелей через выламываемые отверстия. Автоматические выключатели внутри бокса прочно крепятся на встроенную DIN-рейку. Возможность устанавливать несколько боксов в ряд. | Уточняйте у менеджера | Уточняйте у менеджера
00-00049821 | MKP42-N-09-31-02-D | IEK | Щит распределительный пластиковый, для установки в жилых и офисных помещениях. Боксы серии КМПн, которые отличает современный дизайн и обтекаемые формы, подойдут к любому интерьеру. Изготовлены из самозатухающих полимеров. Защита от хищений электроэнергии и от несанкционированного доступа к контактной группе - бокс можно опломбировать. Простой и быстрый монтаж. Подходят для установки автоматических выключателей шириной до 18 мм. Простое введение кабелей через выламываемые отверстия. Автоматические выключатели внутри бокса прочно крепятся на встроенную DIN-рейку. Возможность устанавливать несколько боксов в ряд. | Уточняйте у менеджера | Уточняйте у менеджера
00-00049822 | MKP42-N-09-31-02-S | IEK | Щит распределительный пластиковый, для установки в жилых и офисных помещениях. Боксы серии КМПн, которые отличает современный дизайн и обтекаемые формы, подойдут к любому интерьеру. Изготовлены из самозатухающих полимеров. Защита от хищений электроэнергии и от несанкционированного доступа к контактной группе - бокс можно опломбировать. Простой и быстрый монтаж. Подходят для установки автоматических выключателей шириной до 18 мм. Простое введение кабелей через выламываемые отверстия. Автоматические выключатели внутри бокса прочно крепятся на встроенную DIN-рейку. Возможность устанавливать несколько боксов в ряд. | Уточняйте у менеджера | Уточняйте у менеджера
00-00049827 | MKP12-V-12-40-10 | IEK | Щит распределительный пластиковый, используется в осветительных сетях для установки модульных устройств: автоматических выключателей, устройств защитного отключения, дифференциальных автоматических выключателей, таймеров, устройств управления освещением и т.д. Надежная современная конструкция и прочный пластик, удобные крепежные приспособления гарантируют изделиям долгий срок службы и безопасность эксплуатации. | Уточняйте у менеджера | Уточняйте у менеджера
00-00049828 | MKP12-V-18-40-10 | IEK | Щит распределительный пластиковый, используется в осветительных сетях для установки модульных устройств: автоматических выключателей, устройств защитного отключения, дифференциальных автоматических выключателей, таймеров, устройств управления освещением и т.д. Надежная современная конструкция и прочный пластик, удобные крепежные приспособления гарантируют изделиям долгий срок службы и безопасность эксплуатации. | Уточняйте у менеджера | Уточняйте у менеджера
03-00011063 | MKP12-V-24-40-10 | IEK | Щит распределительный пластиковый, используется в осветительных сетях для установки модульных устройств: автоматических выключателей, устройств защитного отключения, дифференциальных автоматических выключателей, таймеров, устройств управления освещением и т.д. Надежная современная конструкция и прочный пластик, удобные крепежные приспособления гарантируют изделиям долгий срок службы и безопасность эксплуатации. | Уточняйте у менеджера | Уточняйте у менеджера
00-00049829 | MKP12-V-36-40-05 | IEK | Щит распределительный пластиковый, используется в осветительных сетях для установки модульных устройств: автоматических выключателей, устройств защитного отключения, дифференциальных автоматических выключателей, таймеров, устройств управления освещением и т.д. Надежная современная конструкция и прочный пластик, удобные крепежные приспособления гарантируют изделиям долгий срок службы и безопасность эксплуатации. | Уточняйте у менеджера | Уточняйте у менеджера
00-00049825 | MKP12-V-04-40-20 | IEK | Щит распределительный пластиковый, используется в осветительных сетях для установки модульных устройств: автоматических выключателей, устройств защитного отключения, дифференциальных автоматических выключателей, таймеров, устройств управления освещением и т.д. Надежная современная конструкция и прочный пластик, удобные крепежные приспособления гарантируют изделиям долгий срок службы и безопасность эксплуатации. | Уточняйте у менеджера | Уточняйте у менеджера
00-00049826 | MKP12-V-06-40-20 | IEK | Щит распределительный пластиковый, используется в осветительных сетях для установки модульных устройств: автоматических выключателей, устройств защитного отключения, дифференциальных автоматических выключателей, таймеров, устройств управления освещением и т.д. Надежная современная конструкция и прочный пластик, удобные крепежные приспособления гарантируют изделиям долгий срок службы и безопасность эксплуатации. | Уточняйте у менеджера | Уточняйте у менеджера
00-00042094 | MKP12-V-08-40-20 | IEK | Щит распределительный пластиковый, используется в осветительных сетях для установки модульных устройств: автоматических выключателей, устройств защитного отключения, дифференциальных автоматических выключателей, таймеров, устройств управления освещением и т.д. Надежная современная конструкция и прочный пластик, удобные крепежные приспособления гарантируют изделиям долгий срок службы и безопасность эксплуатации. | Уточняйте у менеджера | Уточняйте у менеджера
00-00026898 | MKP12-N-12-40-10 | IEK | Щит распределительный пластиковый, используется в осветительных сетях для установки модульных устройств: автоматических выключателей, устройств защитного отключения, дифференциальных автоматических выключателей, таймеров, устройств управления освещением и т.д. Надежная современная конструкция и прочный пластик, удобные крепежные приспособления гарантируют изделиям долгий срок службы и безопасность эксплуатации. | Уточняйте у менеджера | Уточняйте у менеджера
00-00049838 | MKP12-N-12-41-K34 | IEK | Щит распределительный пластиковый используется в осветительных сетях для установки модульных устройств: автоматических выключателей, устройств защитного отключения, дифференциальных автоматических выключателей, таймеров, устройств управления освещением и т.д. Надежная, современная конструкция и прочный пластик, удобные крепежные приспособления гарантируют изделиям долгий срок службы и безопасность эксплуатации. Данная серия изготавливается в дизайне под дерево, с имитацией цвета таких пород, как сосна и дуб. Используется при отделке помещений загородных домов. | Уточняйте у менеджера | Уточняйте у менеджера
00-00020847 | MKP12-N-18-40-10 | IEK | Щит распределительный пластиковый, используется в осветительных сетях для установки модульных устройств: автоматических выключателей, устройств защитного отключения, дифференциальных автоматических выключателей, таймеров, устройств управления освещением и т.д. Надежная современная конструкция и прочный пластик, удобные крепежные приспособления гарантируют изделиям долгий срок службы и безопасность эксплуатации. | Уточняйте у менеджера | Уточняйте у менеджера
00-00046231 | MKP12-N-24-40-10 | IEK | Щит распределительный пластиковый, используется в осветительных сетях для установки модульных устройств: автоматических выключателей, устройств защитного отключения, дифференциальных автоматических выключателей, таймеров, устройств управления освещением и т.д. Надежная современная конструкция и прочный пластик, удобные крепежные приспособления гарантируют изделиям долгий срок службы и безопасность эксплуатации. | Уточняйте у менеджера | Уточняйте у менеджера
00-00049824 | MKP12-N-36-40-05 | IEK | Щит распределительный пластиковый, используется в осветительных сетях для установки модульных устройств: автоматических выключателей, устройств защитного отключения, дифференциальных автоматических выключателей, таймеров, устройств управления освещением и т.д. Надежная современная конструкция и прочный пластик, удобные крепежные приспособления гарантируют изделиям долгий срок службы и безопасность эксплуатации. | Уточняйте у менеджера | Уточняйте у менеджера
00-00034267 | MKP12-N-04-40-20 | IEK | Щит распределительный пластиковый, используется в осветительных сетях для установки модульных устройств: автоматических выключателей, устройств защитного отключения, дифференциальных автоматических выключателей, таймеров, устройств управления освещением и т.д. Надежная современная конструкция и прочный пластик, удобные крепежные приспособления гарантируют изделиям долгий срок службы и безопасность эксплуатации. | Уточняйте у менеджера | Уточняйте у менеджера
00-00026902 | MKP12-N-06-40-20 | IEK | Щит распределительный пластиковый, используется в осветительных сетях для установки модульных устройств: автоматических выключателей, устройств защитного отключения, дифференциальных автоматических выключателей, таймеров, устройств управления освещением и т.д. Надежная современная конструкция и прочный пластик, удобные крепежные приспособления гарантируют изделиям долгий срок службы и безопасность эксплуатации. | Уточняйте у менеджера | Уточняйте у менеджера
00-00049836 | MKP12-N-06-41-K34 | IEK | Щит распределительный пластиковый используется в осветительных сетях для установки модульных устройств: автоматических выключателей, устройств защитного отключения, дифференциальных автоматических выключателей, таймеров, устройств управления освещением и т.д. Надежная, современная конструкция и прочный пластик, удобные крепежные приспособления гарантируют изделиям долгий срок службы и безопасность эксплуатации. Данная серия изготавливается в дизайне под дерево, с имитацией цвета таких пород, как сосна и дуб. Используется при отделке помещений загородных домов. | Уточняйте у менеджера | Уточняйте у менеджера
00-00049823 | MKP12-N-08-40-20 | IEK | Щит распределительный пластиковый, используется в осветительных сетях для установки модульных устройств: автоматических выключателей, устройств защитного отключения, дифференциальных автоматических выключателей, таймеров, устройств управления освещением и т.д. Надежная современная конструкция и прочный пластик, удобные крепежные приспособления гарантируют изделиям долгий срок службы и безопасность эксплуатации. | Уточняйте у менеджера | Уточняйте у менеджера
00-00049837 | MKP12-N-08-41-K34 | IEK | Щит распределительный пластиковый используется в осветительных сетях для установки модульных устройств: автоматических выключателей, устройств защитного отключения, дифференциальных автоматических выключателей, таймеров, устройств управления освещением и т.д. Надежная, современная конструкция и прочный пластик, удобные крепежные приспособления гарантируют изделиям долгий срок службы и безопасность эксплуатации. Данная серия изготавливается в дизайне под дерево, с имитацией цвета таких пород, как сосна и дуб. Используется при отделке помещений загородных домов. | Уточняйте у менеджера | Уточняйте у менеджера
00-00085716 | MSP1-N-03-66-L | IEK | Пластиковые корпуса для установки счетчика ЩУРн-П IP66 предназначены для установки однофазного, трехфазного и индукционных счетчиков электроэнергии, и модульного оборудования. Благодаря высокой степени защиты IP66 корпуса могут быть установлены в помещениях с высоким уровнем влажности и содержанием пыли, а также на улице. | Уточняйте у менеджера | Уточняйте у менеджера
00-00046412 | MKP73-N-12-66 | IEK | Корпус модульный пластиковый навесной, повышенная степень защиты корпуса позволяет использовать его в помещениях с большим содержанием пыли и влаги, например, в гаражах, производственных помещениях, подвалах, автомойках, на складах, а также на открытом воздухе. Предназначены для сборки распределительных электрощитов с использованием модульной аппаратуры, для ввода и распределения электроэнергии, а также защиты сетей напряжением 230/400 В от токов перегрузки и короткого замыкания. | Уточняйте у менеджера | Уточняйте у менеджера
00-00046506 | MKP73-N-16-66 | IEK | Корпус модульный пластиковый навесной, повышенная степень защиты корпуса позволяет использовать его в помещениях с большим содержанием пыли и влаги, например, в гаражах, производственных помещениях, подвалах, автомойках, на складах, а также на открытом воздухе. Предназначены для сборки распределительных электрощитов с использованием модульной аппаратуры, для ввода и распределения электроэнергии, а также защиты сетей напряжением 230/400 В от токов перегрузки и короткого замыкания. | Уточняйте у менеджера | Уточняйте у менеджера
00-00059835 | MKP73-N-24-66 | IEK | Повышенная степень защиты корпуса позволяет использовать его в помещениях с большим содержанием пыли и влаги, например, в гаражах, производственных помещениях, подвалах, автомойках, на складах, а также на открытом воздухе. Предназначены для сборки распределительных электрощитов с использованием модульной аппаратуры, для ввода и распределения электроэнергии, а также защиты сетей напряжением 230/400 В от токов перегрузки и короткого замыкания. | Уточняйте у менеджера | Уточняйте у менеджера
00-00049864 | MKP82-V-12-41-10 | IEK | Щит распределительный пластиковый, используется в осветительных сетях для установки модульных устройств: автоматических выключателей, устройств защитного отключения, дифференциальных автоматических выключателей, таймеров, устройств управления освещением и т.д. Конструкция корпуса и его отдельных элементов разработаны таким образом, чтобы максимально упростить и ускорить процесс сборки и монтажа корпуса. А уникальный дизайн корпусов, не оставит равнодушным даже самого взыскательного потребителя и удачно впишется в любой интерьер. | Уточняйте у менеджера | Уточняйте у менеджера
00-00049878 | MKP82-V-12-WD-41-10 | IEK | Щит распределительный пластиковый, используется в осветительных сетях для установки модульных устройств: автоматических выключателей, устройств защитного отключения, дифференциальных автоматических выключателей, таймеров, устройств управления освещением и т.д. Конструкция корпуса и его отдельных элементов разработаны таким образом, чтобы максимально упростить и ускорить процесс сборки и монтажа корпуса. А уникальный дизайн корпусов, не оставит равнодушным даже самого взыскательного потребителя и удачно впишется в любой интерьер. | Уточняйте у менеджера | Уточняйте у менеджера
00-00049865 | MKP82-V-18-41-10 | IEK | Щит распределительный пластиковый, используется в осветительных сетях для установки модульных устройств: автоматических выключателей, устройств защитного отключения, дифференциальных автоматических выключателей, таймеров, устройств управления освещением и т.д. Конструкция корпуса и его отдельных элементов разработаны таким образом, чтобы максимально упростить и ускорить процесс сборки и монтажа корпуса. А уникальный дизайн корпусов, не оставит равнодушным даже самого взыскательного потребителя и удачно впишется в любой интерьер. | Уточняйте у менеджера | Уточняйте у менеджера
00-00049879 | MKP82-V-18-WD-41-10 | IEK | Щит распределительный пластиковый, используется в осветительных сетях для установки модульных устройств: автоматических выключателей, устройств защитного отключения, дифференциальных автоматических выключателей, таймеров, устройств управления освещением и т.д. Конструкция корпуса и его отдельных элементов разработаны таким образом, чтобы максимально упростить и ускорить процесс сборки и монтажа корпуса. А уникальный дизайн корпусов, не оставит равнодушным даже самого взыскательного потребителя и удачно впишется в любой интерьер. | Уточняйте у менеджера | Уточняйте у менеджера
00-00049866 | MKP82-V-24-41-10 | IEK | Щит распределительный пластиковый, используется в осветительных сетях для установки модульных устройств: автоматических выключателей, устройств защитного отключения, дифференциальных автоматических выключателей, таймеров, устройств управления освещением и т.д. Конструкция корпуса и его отдельных элементов разработаны таким образом, чтобы максимально упростить и ускорить процесс сборки и монтажа корпуса. А уникальный дизайн корпусов, не оставит равнодушным даже самого взыскательного потребителя и удачно впишется в любой интерьер. | Уточняйте у менеджера | Уточняйте у менеджера
00-00049880 | MKP82-V-24-WD-41-10 | IEK | Щит распределительный пластиковый, используется в осветительных сетях для установки модульных устройств: автоматических выключателей, устройств защитного отключения, дифференциальных автоматических выключателей, таймеров, устройств управления освещением и т.д. Конструкция корпуса и его отдельных элементов разработаны таким образом, чтобы максимально упростить и ускорить процесс сборки и монтажа корпуса. А уникальный дизайн корпусов, не оставит равнодушным даже самого взыскательного потребителя и удачно впишется в любой интерьер. | Уточняйте у менеджера | Уточняйте у менеджера
00-00049881 | MKP82-V-36-WD-41-05 | IEK | Щит распределительный пластиковый, используется в осветительных сетях для установки модульных устройств: автоматических выключателей, устройств защитного отключения, дифференциальных автоматических выключателей, таймеров, устройств управления освещением и т.д. Конструкция корпуса и его отдельных элементов разработаны таким образом, чтобы максимально упростить и ускорить процесс сборки и монтажа корпуса. А уникальный дизайн корпусов, не оставит равнодушным даже самого взыскательного потребителя и удачно впишется в любой интерьер. | Уточняйте у менеджера | Уточняйте у менеджера
00-00049861 | MKP82-V-04-41-20 | IEK | Щит распределительный пластиковый, используется в осветительных сетях для установки модульных устройств: автоматических выключателей, устройств защитного отключения, дифференциальных автоматических выключателей, таймеров, устройств управления освещением и т.д. Конструкция корпуса и его отдельных элементов разработаны таким образом, чтобы максимально упростить и ускорить процесс сборки и монтажа корпуса. А уникальный дизайн корпусов, не оставит равнодушным даже самого взыскательного потребителя и удачно впишется в любой интерьер. | Уточняйте у менеджера | Уточняйте у менеджера
00-00049875 | MKP82-V-04-WD-41-20 | IEK | Щит распределительный пластиковый, используется в осветительных сетях для установки модульных устройств: автоматических выключателей, устройств защитного отключения, дифференциальных автоматических выключателей, таймеров, устройств управления освещением и т.д. Конструкция корпуса и его отдельных элементов разработаны таким образом, чтобы максимально упростить и ускорить процесс сборки и монтажа корпуса. А уникальный дизайн корпусов, не оставит равнодушным даже самого взыскательного потребителя и удачно впишется в любой интерьер. | Уточняйте у менеджера | Уточняйте у менеджера
00-00049862 | MKP82-V-06-41-20 | IEK | Щит распределительный пластиковый, используется в осветительных сетях для установки модульных устройств: автоматических выключателей, устройств защитного отключения, дифференциальных автоматических выключателей, таймеров, устройств управления освещением и т.д. Конструкция корпуса и его отдельных элементов разработаны таким образом, чтобы максимально упростить и ускорить процесс сборки и монтажа корпуса. А уникальный дизайн корпусов, не оставит равнодушным даже самого взыскательного потребителя и удачно впишется в любой интерьер. | Уточняйте у менеджера | Уточняйте у менеджера
00-00049876 | MKP82-V-06-WD-41-20 | IEK | Щит распределительный пластиковый, используется в осветительных сетях для установки модульных устройств: автоматических выключателей, устройств защитного отключения, дифференциальных автоматических выключателей, таймеров, устройств управления освещением и т.д. Конструкция корпуса и его отдельных элементов разработаны таким образом, чтобы максимально упростить и ускорить процесс сборки и монтажа корпуса. А уникальный дизайн корпусов, не оставит равнодушным даже самого взыскательного потребителя и удачно впишется в любой интерьер. | Уточняйте у менеджера | Уточняйте у менеджера
00-00049863 | MKP82-V-09-41-20 | IEK | Щит распределительный пластиковый, используется в осветительных сетях для установки модульных устройств: автоматических выключателей, устройств защитного отключения, дифференциальных автоматических выключателей, таймеров, устройств управления освещением и т.д. Конструкция корпуса и его отдельных элементов разработаны таким образом, чтобы максимально упростить и ускорить процесс сборки и монтажа корпуса. А уникальный дизайн корпусов, не оставит равнодушным даже самого взыскательного потребителя и удачно впишется в любой интерьер. | Уточняйте у менеджера | Уточняйте у менеджера
00-00049877 | MKP82-V-09-WD-41-20 | IEK | Щит распределительный пластиковый, используется в осветительных сетях для установки модульных устройств: автоматических выключателей, устройств защитного отключения, дифференциальных автоматических выключателей, таймеров, устройств управления освещением и т.д. Конструкция корпуса и его отдельных элементов разработаны таким образом, чтобы максимально упростить и ускорить процесс сборки и монтажа корпуса. А уникальный дизайн корпусов, не оставит равнодушным даже самого взыскательного потребителя и удачно впишется в любой интерьер. | Уточняйте у менеджера | Уточняйте у менеджера
00-00049857 | MKP82-N-12-41-10 | IEK | Щит распределительный пластиковый, используется в осветительных сетях для установки модульных устройств: автоматических выключателей, устройств защитного отключения, дифференциальных автоматических выключателей, таймеров, устройств управления освещением и т.д. Конструкция корпуса и его отдельных элементов разработаны таким образом, чтобы максимально упростить и ускорить процесс сборки и монтажа корпуса. А уникальный дизайн корпусов, не оставит равнодушным даже самого взыскательного потребителя и удачно впишется в любой интерьер. | Уточняйте у менеджера | Уточняйте у менеджера
00-00049871 | MKP82-N-12-WD-41-10 | IEK | Щит распределительный пластиковый, используется в осветительных сетях для установки модульных устройств: автоматических выключателей, устройств защитного отключения, дифференциальных автоматических выключателей, таймеров, устройств управления освещением и т.д. Конструкция корпуса и его отдельных элементов разработаны таким образом, чтобы максимально упростить и ускорить процесс сборки и монтажа корпуса. А уникальный дизайн корпусов, не оставит равнодушным даже самого взыскательного потребителя и удачно впишется в любой интерьер. | Уточняйте у менеджера | Уточняйте у менеджера
00-00049858 | MKP82-N-18-41-10 | IEK | Щит распределительный пластиковый, используется в осветительных сетях для установки модульных устройств: автоматических выключателей, устройств защитного отключения, дифференциальных автоматических выключателей, таймеров, устройств управления освещением и т.д. Конструкция корпуса и его отдельных элементов разработаны таким образом, чтобы максимально упростить и ускорить процесс сборки и монтажа корпуса. А уникальный дизайн корпусов, не оставит равнодушным даже самого взыскательного потребителя и удачно впишется в любой интерьер. | Уточняйте у менеджера | Уточняйте у менеджера
00-00049872 | MKP82-N-18-WD-41-10 | IEK | Щит распределительный пластиковый, используется в осветительных сетях для установки модульных устройств: автоматических выключателей, устройств защитного отключения, дифференциальных автоматических выключателей, таймеров, устройств управления освещением и т.д. Конструкция корпуса и его отдельных элементов разработаны таким образом, чтобы максимально упростить и ускорить процесс сборки и монтажа корпуса. А уникальный дизайн корпусов, не оставит равнодушным даже самого взыскательного потребителя и удачно впишется в любой интерьер. | Уточняйте у менеджера | Уточняйте у менеджера
00-00049859 | MKP82-N-24-41-10 | IEK | Щит распределительный пластиковый, используется в осветительных сетях для установки модульных устройств: автоматических выключателей, устройств защитного отключения, дифференциальных автоматических выключателей, таймеров, устройств управления освещением и т.д. Конструкция корпуса и его отдельных элементов разработаны таким образом, чтобы максимально упростить и ускорить процесс сборки и монтажа корпуса. А уникальный дизайн корпусов, не оставит равнодушным даже самого взыскательного потребителя и удачно впишется в любой интерьер. | Уточняйте у менеджера | Уточняйте у менеджера
00-00049873 | MKP82-N-24-WD-41-10 | IEK | Щит распределительный пластиковый, используется в осветительных сетях для установки модульных устройств: автоматических выключателей, устройств защитного отключения, дифференциальных автоматических выключателей, таймеров, устройств управления освещением и т.д. Конструкция корпуса и его отдельных элементов разработаны таким образом, чтобы максимально упростить и ускорить процесс сборки и монтажа корпуса. А уникальный дизайн корпусов, не оставит равнодушным даже самого взыскательного потребителя и удачно впишется в любой интерьер. | Уточняйте у менеджера | Уточняйте у менеджера
00-00049860 | MKP82-N-36-41-05 | IEK | Щит распределительный пластиковый, используется в осветительных сетях для установки модульных устройств: автоматических выключателей, устройств защитного отключения, дифференциальных автоматических выключателей, таймеров, устройств управления освещением и т.д. Конструкция корпуса и его отдельных элементов разработаны таким образом, чтобы максимально упростить и ускорить процесс сборки и монтажа корпуса. А уникальный дизайн корпусов, не оставит равнодушным даже самого взыскательного потребителя и удачно впишется в любой интерьер. | Уточняйте у менеджера | Уточняйте у менеджера
00-00049874 | MKP82-N-36-WD-41-05 | IEK | Щит распределительный пластиковый, используется в осветительных сетях для установки модульных устройств: автоматических выключателей, устройств защитного отключения, дифференциальных автоматических выключателей, таймеров, устройств управления освещением и т.д. Конструкция корпуса и его отдельных элементов разработаны таким образом, чтобы максимально упростить и ускорить процесс сборки и монтажа корпуса. А уникальный дизайн корпусов, не оставит равнодушным даже самого взыскательного потребителя и удачно впишется в любой интерьер. | Уточняйте у менеджера | Уточняйте у менеджера
00-00049854 | MKP82-N-04-41-20 | IEK | Щит распределительный пластиковый, используется в осветительных сетях для установки модульных устройств: автоматических выключателей, устройств защитного отключения, дифференциальных автоматических выключателей, таймеров, устройств управления освещением и т.д. Конструкция корпуса и его отдельных элементов разработаны таким образом, чтобы максимально упростить и ускорить процесс сборки и монтажа корпуса. А уникальный дизайн корпусов, не оставит равнодушным даже самого взыскательного потребителя и удачно впишется в любой интерьер. | Уточняйте у менеджера | Уточняйте у менеджера
00-00049868 | MKP82-N-04-WD-41-20 | IEK | Щит распределительный пластиковый, используется в осветительных сетях для установки модульных устройств: автоматических выключателей, устройств защитного отключения, дифференциальных автоматических выключателей, таймеров, устройств управления освещением и т.д. Конструкция корпуса и его отдельных элементов разработаны таким образом, чтобы максимально упростить и ускорить процесс сборки и монтажа корпуса. А уникальный дизайн корпусов, не оставит равнодушным даже самого взыскательного потребителя и удачно впишется в любой интерьер. | Уточняйте у менеджера | Уточняйте у менеджера
00-00049855 | MKP82-N-06-41-20 | IEK | Щит распределительный пластиковый, используется в осветительных сетях для установки модульных устройств: автоматических выключателей, устройств защитного отключения, дифференциальных автоматических выключателей, таймеров, устройств управления освещением и т.д. Конструкция корпуса и его отдельных элементов разработаны таким образом, чтобы максимально упростить и ускорить процесс сборки и монтажа корпуса. А уникальный дизайн корпусов, не оставит равнодушным даже самого взыскательного потребителя и удачно впишется в любой интерьер. | Уточняйте у менеджера | Уточняйте у менеджера
00-00049869 | MKP82-N-06-WD-41-20 | IEK | Щит распределительный пластиковый, используется в осветительных сетях для установки модульных устройств: автоматических выключателей, устройств защитного отключения, дифференциальных автоматических выключателей, таймеров, устройств управления освещением и т.д. Конструкция корпуса и его отдельных элементов разработаны таким образом, чтобы максимально упростить и ускорить процесс сборки и монтажа корпуса. А уникальный дизайн корпусов, не оставит равнодушным даже самого взыскательного потребителя и удачно впишется в любой интерьер. | Уточняйте у менеджера | Уточняйте у менеджера
00-00049856 | MKP82-N-09-41-20 | IEK | Щит распределительный пластиковый, используется в осветительных сетях для установки модульных устройств: автоматических выключателей, устройств защитного отключения, дифференциальных автоматических выключателей, таймеров, устройств управления освещением и т.д. Конструкция корпуса и его отдельных элементов разработаны таким образом, чтобы максимально упростить и ускорить процесс сборки и монтажа корпуса. А уникальный дизайн корпусов, не оставит равнодушным даже самого взыскательного потребителя и удачно впишется в любой интерьер. | Уточняйте у менеджера | Уточняйте у менеджера
00-00049870 | MKP82-N-09-WD-41-20 | IEK | Щит распределительный пластиковый, используется в осветительных сетях для установки модульных устройств: автоматических выключателей, устройств защитного отключения, дифференциальных автоматических выключателей, таймеров, устройств управления освещением и т.д. Конструкция корпуса и его отдельных элементов разработаны таким образом, чтобы максимально упростить и ускорить процесс сборки и монтажа корпуса. А уникальный дизайн корпусов, не оставит равнодушным даже самого взыскательного потребителя и удачно впишется в любой интерьер. | Уточняйте у менеджера | Уточняйте у менеджера
00-00120357 | Корпус пластиковый (PR08.26502) | Промрукав | Пластиковые щиты IP65 обеспечивают надёжную защиту оборудования в системах распределения электроэнергии и автоматизации технологических процессов. Корпуса имеют высокую степень защиты от пыли и влаги — IP65, а также высшую степень ударопрочности IK10. Корпуса не подвержены коррозии, устойчивы к ультрафиолетовым лучам, не требуют покраски и сохраняют свои свойства в широком диапазоне температур от -45 °C до +80 °C. Благодаря диэлектрическим свойствам материала корпуса не нужно заземлять. ABS-пластик, из которого изготовлены шкафы, не создаёт помех для передачи радио- и GSM-сигналов, поэтому его можно использовать в системе АСКУЭ. | 9111.37 | 8200.23
00-00120356 | Корпус пластиковый (PR08.26498) | Промрукав | Пластиковые щиты IP65 обеспечивают надёжную защиту оборудования в системах распределения электроэнергии и автоматизации технологических процессов. Корпуса имеют высокую степень защиты от пыли и влаги — IP65, а также высшую степень ударопрочности IK10. Корпуса не подвержены коррозии, устойчивы к ультрафиолетовым лучам, не требуют покраски и сохраняют свои свойства в широком диапазоне температур от -45 °C до +80 °C. Благодаря диэлектрическим свойствам материала корпуса не нужно заземлять. ABS-пластик, из которого изготовлены шкафы, не создаёт помех для передачи радио- и GSM-сигналов, поэтому его можно использовать в системе АСКУЭ. | 8515.58 | 7664.02
00-00120355 | Корпус пластиковый (PR08.26503) | Промрукав | Пластиковые щиты IP65 обеспечивают надёжную защиту оборудования в системах распределения электроэнергии и автоматизации технологических процессов. Корпуса имеют высокую степень защиты от пыли и влаги — IP65, а также высшую степень ударопрочности IK10. Корпуса не подвержены коррозии, устойчивы к ультрафиолетовым лучам, не требуют покраски и сохраняют свои свойства в широком диапазоне температур от -45 °C до +80 °C. Благодаря диэлектрическим свойствам материала корпуса не нужно заземлять. ABS-пластик, из которого изготовлены шкафы, не создаёт помех для передачи радио- и GSM-сигналов, поэтому его можно использовать в системе АСКУЭ. | 12207.01 | 10986.31
00-00120354 | Корпус пластиковый (PR08.26499) | Промрукав | Пластиковые щиты IP65 обеспечивают надёжную защиту оборудования в системах распределения электроэнергии и автоматизации технологических процессов. Корпуса имеют высокую степень защиты от пыли и влаги — IP65, а также высшую степень ударопрочности IK10. Корпуса не подвержены коррозии, устойчивы к ультрафиолетовым лучам, не требуют покраски и сохраняют свои свойства в широком диапазоне температур от -45 °C до +80 °C. Благодаря диэлектрическим свойствам материала корпуса не нужно заземлять. ABS-пластик, из которого изготовлены шкафы, не создаёт помех для передачи радио- и GSM-сигналов, поэтому его можно использовать в системе АСКУЭ. | 11358.82 | 10222.94
00-00120353 | Корпус пластиковый (PR08.26504) | Промрукав | Пластиковые щиты IP65 обеспечивают надёжную защиту оборудования в системах распределения электроэнергии и автоматизации технологических процессов. Корпуса имеют высокую степень защиты от пыли и влаги — IP65, а также высшую степень ударопрочности IK10. Корпуса не подвержены коррозии, устойчивы к ультрафиолетовым лучам, не требуют покраски и сохраняют свои свойства в широком диапазоне температур от -45 °C до +80 °C. Благодаря диэлектрическим свойствам материала корпуса не нужно заземлять. ABS-пластик, из которого изготовлены шкафы, не создаёт помех для передачи радио- и GSM-сигналов, поэтому его можно использовать в системе АСКУЭ. | 18307.93 | 16477.14
00-00120352 | Корпус пластиковый (PR08.26500) | Промрукав | Пластиковые щиты IP65 обеспечивают надёжную защиту оборудования в системах распределения электроэнергии и автоматизации технологических процессов. Корпуса имеют высокую степень защиты от пыли и влаги — IP65, а также высшую степень ударопрочности IK10. Корпуса не подвержены коррозии, устойчивы к ультрафиолетовым лучам, не требуют покраски и сохраняют свои свойства в широком диапазоне температур от -45 °C до +80 °C. Благодаря диэлектрическим свойствам материала корпуса не нужно заземлять. ABS-пластик, из которого изготовлены шкафы, не создаёт помех для передачи радио- и GSM-сигналов, поэтому его можно использовать в системе АСКУЭ. | 15285.9 | 13757.31
00-00120351 | Корпус пластиковый (PR08.26505) | Промрукав | Пластиковые щиты IP65 обеспечивают надёжную защиту оборудования в системах распределения электроэнергии и автоматизации технологических процессов. Корпуса имеют высокую степень защиты от пыли и влаги — IP65, а также высшую степень ударопрочности IK10. Корпуса не подвержены коррозии, устойчивы к ультрафиолетовым лучам, не требуют покраски и сохраняют свои свойства в широком диапазоне температур от -45 °C до +80 °C. Благодаря диэлектрическим свойствам материала корпуса не нужно заземлять. ABS-пластик, из которого изготовлены шкафы, не создаёт помех для передачи радио- и GSM-сигналов, поэтому его можно использовать в системе АСКУЭ. | 21451.28 | 19306.15
00-00120350 | Корпус пластиковый (PR08.26501) | Промрукав | Пластиковые щиты IP65 обеспечивают надёжную защиту оборудования в системах распределения электроэнергии и автоматизации технологических процессов. Корпуса имеют высокую степень защиты от пыли и влаги — IP65, а также высшую степень ударопрочности IK10. Корпуса не подвержены коррозии, устойчивы к ультрафиолетовым лучам, не требуют покраски и сохраняют свои свойства в широком диапазоне температур от -45 °C до +80 °C. Благодаря диэлектрическим свойствам материала корпуса не нужно заземлять. ABS-пластик, из которого изготовлены шкафы, не создаёт помех для передачи радио- и GSM-сигналов, поэтому его можно использовать в системе АСКУЭ. | 18979.32 | 17081.39
00-00120349 | Корпус пластиковый (PR08.26489) | Промрукав | Пластиковые щиты IP65 обеспечивают надёжную защиту оборудования в системах распределения электроэнергии и автоматизации технологических процессов. Корпуса имеют высокую степень защиты от пыли и влаги — IP65, а также высшую степень ударопрочности IK10. Корпуса не подвержены коррозии, устойчивы к ультрафиолетовым лучам, не требуют покраски и сохраняют свои свойства в широком диапазоне температур от -45 °C до +80 °C. Благодаря диэлектрическим свойствам материала корпуса не нужно заземлять. ABS-пластик, из которого изготовлены шкафы, не создаёт помех для передачи радио- и GSM-сигналов, поэтому его можно использовать в системе АСКУЭ. Внутренние размеры щита (ШхВхГ): 140х245х100 мм. | 5340.61 | 4806.55
00-00120348 | Корпус пластиковый (PR08.26490) | Промрукав | Пластиковые щиты IP65 обеспечивают надёжную защиту оборудования в системах распределения электроэнергии и автоматизации технологических процессов. Корпуса имеют высокую степень защиты от пыли и влаги — IP65, а также высшую степень ударопрочности IK10. Корпуса не подвержены коррозии, устойчивы к ультрафиолетовым лучам, не требуют покраски и сохраняют свои свойства в широком диапазоне температур от -45 °C до +80 °C. Благодаря диэлектрическим свойствам материала корпуса не нужно заземлять. ABS-пластик, из которого изготовлены шкафы, не создаёт помех для передачи радио- и GSM-сигналов, поэтому его можно использовать в системе АСКУЭ. Внутренние размеры щита (ШхВхГ): 140х245х100 мм. | 6104.95 | 5494.46
00-00120347 | Корпус пластиковый (PR08.26491) | Промрукав | Пластиковые щиты IP65 обеспечивают надёжную защиту оборудования в системах распределения электроэнергии и автоматизации технологических процессов. Корпуса имеют высокую степень защиты от пыли и влаги — IP65, а также высшую степень ударопрочности IK10. Корпуса не подвержены коррозии, устойчивы к ультрафиолетовым лучам, не требуют покраски и сохраняют свои свойства в широком диапазоне температур от -45 °C до +80 °C. Благодаря диэлектрическим свойствам материала корпуса не нужно заземлять. ABS-пластик, из которого изготовлены шкафы, не создаёт помех для передачи радио- и GSM-сигналов, поэтому его можно использовать в системе АСКУЭ. Внутренние размеры щита (ШхВхГ): 140х245х100 мм. | 8449.19 | 7604.27
00-00120346 | Корпус пластиковый (PR08.26512) | Промрукав | Пластиковые щиты IP65 обеспечивают надёжную защиту оборудования в системах распределения электроэнергии и автоматизации технологических процессов. Корпуса имеют высокую степень защиты от пыли и влаги — IP65, а также высшую степень ударопрочности IK10. Корпуса не подвержены коррозии, устойчивы к ультрафиолетовым лучам, не требуют покраски и сохраняют свои свойства в широком диапазоне температур от -45 °C до +80 °C. Благодаря диэлектрическим свойствам материала корпуса не нужно заземлять. ABS-пластик, из которого изготовлены шкафы, не создаёт помех для передачи радио- и GSM-сигналов, поэтому его можно использовать в системе АСКУЭ. Внутренние размеры щита (ШхВхГ): 140х245х100 мм. | 9282.42 | 8354.18
00-00120345 | Корпус пластиковый (PR08.26492) | Промрукав | Пластиковые щиты IP65 обеспечивают надёжную защиту оборудования в системах распределения электроэнергии и автоматизации технологических процессов. Корпуса имеют высокую степень защиты от пыли и влаги — IP65, а также высшую степень ударопрочности IK10. Корпуса не подвержены коррозии, устойчивы к ультрафиолетовым лучам, не требуют покраски и сохраняют свои свойства в широком диапазоне температур от -45 °C до +80 °C. Благодаря диэлектрическим свойствам материала корпуса не нужно заземлять. ABS-пластик, из которого изготовлены шкафы, не создаёт помех для передачи радио- и GSM-сигналов, поэтому его можно использовать в системе АСКУЭ. Внутренние размеры щита (ШхВхГ): 140х245х100 мм. | 11667.88 | 10501.09
00-00120344 | Корпус пластиковый (PR08.26493) | Промрукав | Пластиковые щиты IP65 обеспечивают надёжную защиту оборудования в системах распределения электроэнергии и автоматизации технологических процессов. Корпуса имеют высокую степень защиты от пыли и влаги — IP65, а также высшую степень ударопрочности IK10. Корпуса не подвержены коррозии, устойчивы к ультрафиолетовым лучам, не требуют покраски и сохраняют свои свойства в широком диапазоне температур от -45 °C до +80 °C. Благодаря диэлектрическим свойствам материала корпуса не нужно заземлять. ABS-пластик, из которого изготовлены шкафы, не создаёт помех для передачи радио- и GSM-сигналов, поэтому его можно использовать в системе АСКУЭ. Внутренние размеры щита (ШхВхГ): 140х245х100 мм. | 12197.29 | 10977.56
00-00120343 | Корпус пластиковый (PR08.26494) | Промрукав | Пластиковые щиты IP65 обеспечивают надёжную защиту оборудования в системах распределения электроэнергии и автоматизации технологических процессов. Корпуса имеют высокую степень защиты от пыли и влаги — IP65, а также высшую степень ударопрочности IK10. Корпуса не подвержены коррозии, устойчивы к ультрафиолетовым лучам, не требуют покраски и сохраняют свои свойства в широком диапазоне температур от -45 °C до +80 °C. Благодаря диэлектрическим свойствам материала корпуса не нужно заземлять. ABS-пластик, из которого изготовлены шкафы, не создаёт помех для передачи радио- и GSM-сигналов, поэтому его можно использовать в системе АСКУЭ. Внутренние размеры щита (ШхВхГ): 140х245х100 мм. | 14886.63 | 13397.97
00-00120342 | Корпус пластиковый (PR08.26495) | Промрукав | Пластиковые щиты IP65 обеспечивают надёжную защиту оборудования в системах распределения электроэнергии и автоматизации технологических процессов. Корпуса имеют высокую степень защиты от пыли и влаги — IP65, а также высшую степень ударопрочности IK10. Корпуса не подвержены коррозии, устойчивы к ультрафиолетовым лучам, не требуют покраски и сохраняют свои свойства в широком диапазоне температур от -45 °C до +80 °C. Благодаря диэлектрическим свойствам материала корпуса не нужно заземлять. ABS-пластик, из которого изготовлены шкафы, не создаёт помех для передачи радио- и GSM-сигналов, поэтому его можно использовать в системе АСКУЭ. Внутренние размеры щита (ШхВхГ): 140х245х100 мм. | 15288.94 | 13760.05
00-00120341 | Корпус пластиковый (PR08.26496) | Промрукав | Пластиковые щиты IP65 обеспечивают надёжную защиту оборудования в системах распределения электроэнергии и автоматизации технологических процессов. Корпуса имеют высокую степень защиты от пыли и влаги — IP65, а также высшую степень ударопрочности IK10. Корпуса не подвержены коррозии, устойчивы к ультрафиолетовым лучам, не требуют покраски и сохраняют свои свойства в широком диапазоне температур от -45 °C до +80 °C. Благодаря диэлектрическим свойствам материала корпуса не нужно заземлять. ABS-пластик, из которого изготовлены шкафы, не создаёт помех для передачи радио- и GSM-сигналов, поэтому его можно использовать в системе АСКУЭ. Внутренние размеры щита (ШхВхГ): 140х245х100 мм. | 33710.24 | 30339.22
00-00120340 | Корпус пластиковый (PR08.26497) | Промрукав | Пластиковые щиты IP65 обеспечивают надёжную защиту оборудования в системах распределения электроэнергии и автоматизации технологических процессов. Корпуса имеют высокую степень защиты от пыли и влаги — IP65, а также высшую степень ударопрочности IK10. Корпуса не подвержены коррозии, устойчивы к ультрафиолетовым лучам, не требуют покраски и сохраняют свои свойства в широком диапазоне температур от -45 °C до +80 °C. Благодаря диэлектрическим свойствам материала корпуса не нужно заземлять. ABS-пластик, из которого изготовлены шкафы, не создаёт помех для передачи радио- и GSM-сигналов, поэтому его можно использовать в системе АСКУЭ. Внутренние размеры щита (ШхВхГ): 140х245х100 мм. | 45942.95 | 41348.66
00-00120239 | Корпус пластиковый (PR08.26480) | Промрукав | Пластиковые щиты IP65 обеспечивают надёжную защиту оборудования в системах распределения электроэнергии и автоматизации технологических процессов. Корпуса имеют высокую степень защиты от пыли и влаги — IP65, а также высшую степень ударопрочности IK10. Корпуса не подвержены коррозии, устойчивы к ультрафиолетовым лучам, не требуют покраски и сохраняют свои свойства в широком диапазоне температур от -45 °C до +80 °C. Благодаря диэлектрическим свойствам материала корпуса не нужно заземлять. ABS-пластик, из которого изготовлены шкафы, не создаёт помех для передачи радио- и GSM-сигналов, поэтому его можно использовать в системе АСКУЭ. Внутренние размеры щита (ШхВхГ): 140х245х100 мм. | 4794.3 | 4314.87
00-00120240 | Корпус пластиковый (PR08.26481) | Промрукав | Пластиковые щиты IP65 обеспечивают надёжную защиту оборудования в системах распределения электроэнергии и автоматизации технологических процессов. Корпуса имеют высокую степень защиты от пыли и влаги — IP65, а также высшую степень ударопрочности IK10. Корпуса не подвержены коррозии, устойчивы к ультрафиолетовым лучам, не требуют покраски и сохраняют свои свойства в широком диапазоне температур от -45 °C до +80 °C. Благодаря диэлектрическим свойствам материала корпуса не нужно заземлять. ABS-пластик, из которого изготовлены шкафы, не создаёт помех для передачи радио- и GSM-сигналов, поэтому его можно использовать в системе АСКУЭ. Внутренние размеры щита (ШхВхГ): 140х245х100 мм. | 5519.11 | 4967.2
00-00120337 | Корпус пластиковый (PR08.26482) | Промрукав | Пластиковые щиты IP65 обеспечивают надёжную защиту оборудования в системах распределения электроэнергии и автоматизации технологических процессов. Корпуса имеют высокую степень защиты от пыли и влаги — IP65, а также высшую степень ударопрочности IK10. Корпуса не подвержены коррозии, устойчивы к ультрафиолетовым лучам, не требуют покраски и сохраняют свои свойства в широком диапазоне температур от -45 °C до +80 °C. Благодаря диэлектрическим свойствам материала корпуса не нужно заземлять. ABS-пластик, из которого изготовлены шкафы, не создаёт помех для передачи радио- и GSM-сигналов, поэтому его можно использовать в системе АСКУЭ. Внутренние размеры щита (ШхВхГ): 140х245х100 мм. | 6839.09 | 6155.18
00-00120336 | Корпус пластиковый (PR08.26511) | Промрукав | Пластиковые щиты IP65 обеспечивают надёжную защиту оборудования в системах распределения электроэнергии и автоматизации технологических процессов. Корпуса имеют высокую степень защиты от пыли и влаги — IP65, а также высшую степень ударопрочности IK10. Корпуса не подвержены коррозии, устойчивы к ультрафиолетовым лучам, не требуют покраски и сохраняют свои свойства в широком диапазоне температур от -45 °C до +80 °C. Благодаря диэлектрическим свойствам материала корпуса не нужно заземлять. ABS-пластик, из которого изготовлены шкафы, не создаёт помех для передачи радио- и GSM-сигналов, поэтому его можно использовать в системе АСКУЭ. Внутренние размеры щита (ШхВхГ): 140х245х100 мм. | 8015.37 | 7213.83
00-00120335 | Корпус пластиковый (PR08.26483) | Промрукав | Пластиковые щиты IP65 обеспечивают надёжную защиту оборудования в системах распределения электроэнергии и автоматизации технологических процессов. Корпуса имеют высокую степень защиты от пыли и влаги — IP65, а также высшую степень ударопрочности IK10. Корпуса не подвержены коррозии, устойчивы к ультрафиолетовым лучам, не требуют покраски и сохраняют свои свойства в широком диапазоне температур от -45 °C до +80 °C. Благодаря диэлектрическим свойствам материала корпуса не нужно заземлять. ABS-пластик, из которого изготовлены шкафы, не создаёт помех для передачи радио- и GSM-сигналов, поэтому его можно использовать в системе АСКУЭ. Внутренние размеры щита (ШхВхГ): 140х245х100 мм. | 9803.12 | 8822.81
00-00120334 | Корпус пластиковый (PR08.26484) | Промрукав | Пластиковые щиты IP65 обеспечивают надёжную защиту оборудования в системах распределения электроэнергии и автоматизации технологических процессов. Корпуса имеют высокую степень защиты от пыли и влаги — IP65, а также высшую степень ударопрочности IK10. Корпуса не подвержены коррозии, устойчивы к ультрафиолетовым лучам, не требуют покраски и сохраняют свои свойства в широком диапазоне температур от -45 °C до +80 °C. Благодаря диэлектрическим свойствам материала корпуса не нужно заземлять. ABS-пластик, из которого изготовлены шкафы, не создаёт помех для передачи радио- и GSM-сигналов, поэтому его можно использовать в системе АСКУЭ. Внутренние размеры щита (ШхВхГ): 140х245х100 мм. | 10678.59 | 9610.73
00-00120333 | Корпус пластиковый (PR08.26485) | Промрукав | Пластиковые щиты IP65 обеспечивают надёжную защиту оборудования в системах распределения электроэнергии и автоматизации технологических процессов. Корпуса имеют высокую степень защиты от пыли и влаги — IP65, а также высшую степень ударопрочности IK10. Корпуса не подвержены коррозии, устойчивы к ультрафиолетовым лучам, не требуют покраски и сохраняют свои свойства в широком диапазоне температур от -45 °C до +80 °C. Благодаря диэлектрическим свойствам материала корпуса не нужно заземлять. ABS-пластик, из которого изготовлены шкафы, не создаёт помех для передачи радио- и GSM-сигналов, поэтому его можно использовать в системе АСКУЭ. Внутренние размеры щита (ШхВхГ): 140х245х100 мм. | 11506.18 | 10355.56
00-00120332 | Корпус пластиковый (PR08.26486) | Промрукав | Пластиковые щиты IP65 обеспечивают надёжную защиту оборудования в системах распределения электроэнергии и автоматизации технологических процессов. Корпуса имеют высокую степень защиты от пыли и влаги — IP65, а также высшую степень ударопрочности IK10. Корпуса не подвержены коррозии, устойчивы к ультрафиолетовым лучам, не требуют покраски и сохраняют свои свойства в широком диапазоне температур от -45 °C до +80 °C. Благодаря диэлектрическим свойствам материала корпуса не нужно заземлять. ABS-пластик, из которого изготовлены шкафы, не создаёт помех для передачи радио- и GSM-сигналов, поэтому его можно использовать в системе АСКУЭ. Внутренние размеры щита (ШхВхГ): 140х245х100 мм. | 12507.08 | 11256.37
00-00120331 | Корпус пластиковый (PR08.26487) | Промрукав | Пластиковые щиты IP65 обеспечивают надёжную защиту оборудования в системах распределения электроэнергии и автоматизации технологических процессов. Корпуса имеют высокую степень защиты от пыли и влаги — IP65, а также высшую степень ударопрочности IK10. Корпуса не подвержены коррозии, устойчивы к ультрафиолетовым лучам, не требуют покраски и сохраняют свои свойства в широком диапазоне температур от -45 °C до +80 °C. Благодаря диэлектрическим свойствам материала корпуса не нужно заземлять. ABS-пластик, из которого изготовлены шкафы, не создаёт помех для передачи радио- и GSM-сигналов, поэтому его можно использовать в системе АСКУЭ. Внутренние размеры щита (ШхВхГ): 140х245х100 мм. | 26177.26 | 23559.53
00-00120330 | Корпус пластиковый (PR08.26488) | Промрукав | Пластиковые щиты IP65 обеспечивают надёжную защиту оборудования в системах распределения электроэнергии и автоматизации технологических процессов. Корпуса имеют высокую степень защиты от пыли и влаги — IP65, а также высшую степень ударопрочности IK10. Корпуса не подвержены коррозии, устойчивы к ультрафиолетовым лучам, не требуют покраски и сохраняют свои свойства в широком диапазоне температур от -45 °C до +80 °C. Благодаря диэлектрическим свойствам материала корпуса не нужно заземлять. ABS-пластик, из которого изготовлены шкафы, не создаёт помех для передачи радио- и GSM-сигналов, поэтому его можно использовать в системе АСКУЭ. Внутренние размеры щита (ШхВхГ): 140х245х100 мм. | 36087.56 | 32478.8
00-00048672 | MKP92-N-302013-65 | IEK | Корпуса ЩМПп IP65 выполнены из ударопрочного ABS пластика и предназначены для обеспечения надежной защиты оборудования в системах распределения электроэнергии и автоматизации технологических процессов, а также для размещения и защиты различных электротехнических, электронных компонентов от воздействия окружающей среды. | Уточняйте у менеджера | Уточняйте у менеджера
00-00079547 | MKP93-N-302013-65 | IEK | Корпуса ЩМПп IP65 выполнены из ударопрочного ABS пластика и предназначены для обеспечения надежной защиты оборудования в системах распределения электроэнергии и автоматизации технологических процессов, а также для размещения и защиты различных электротехнических, электронных компонентов от воздействия окружающей среды. | Уточняйте у менеджера | Уточняйте у менеджера
00-00058440 | MKP93-N-352515-65 | IEK | Корпус пластиковый ЩМПп 350х250х150мм УХЛ1 IP65 IEK (MKP93-N-352515-65) | Уточняйте у менеджера | Уточняйте у менеджера
00-00125627 | MKP92-N-403017-65 | IEK | Корпус ЩМПп IP65 с монтажной панелью выполнен из ударопрочного ABS пластика и предназначен для обеспечения надежной защиты оборудования в системах распределения электроэнергии и автоматизации технологических процессов, а также для размещения и защиты различных электротехнических, электронных компонентов от воздействия окружающей среды. | Уточняйте у менеджера | Уточняйте у менеджера
00-00080216 | MKP93-N-403017-65 | IEK | Корпуса ЩМПп IP65 выполнены из ударопрочного ABS пластика и предназначены для обеспечения надежной защиты оборудования в системах распределения электроэнергии и автоматизации технологических процессов, а также для размещения и защиты различных электротехнических, электронных компонентов от воздействия окружающей среды. | Уточняйте у менеджера | Уточняйте у менеджера
00-00119198 | MKP92-N-503519-65 | IEK | Корпус ЩМПп IP65 с монтажной панелью выполнен из ударопрочного ABS пластика и предназначены для обеспечения надежной защиты оборудования в системах распределения электроэнергии и автоматизации технологических процессов, а также для размещения и защиты различных электротехнических, электронных компонентов от воздействия окружающей среды. | Уточняйте у менеджера | Уточняйте у менеджера
00-00105813 | MKP93-N-503519-65 | IEK | Корпуса ЩМПп IP65 выполнены из ударопрочного ABS пластика и предназначены для обеспечения надежной защиты оборудования в системах распределения электроэнергии и автоматизации технологических процессов, а также для размещения и защиты различных электротехнических, электронных компонентов от воздействия окружающей среды. | Уточняйте у менеджера | Уточняйте у менеджера
00-00079968 | MKP93-N-504018-65 | IEK | Корпуса ЩМПп IP65 выполнены из ударопрочного ABS пластика и предназначены для обеспечения надежной защиты оборудования в системах распределения электроэнергии и автоматизации технологических процессов, а также для размещения и защиты различных электротехнических, электронных компонентов от воздействия окружающей среды. | Уточняйте у менеджера | Уточняйте у менеджера
00-00105181 | MKP93-N-504024-65 | IEK | Корпуса ЩМПп IP65 выполнены из ударопрочного ABS пластика и предназначены для обеспечения надежной защиты оборудования в системах распределения электроэнергии и автоматизации технологических процессов, а также для размещения и защиты различных электротехнических, электронных компонентов от воздействия окружающей среды. | Уточняйте у менеджера | Уточняйте у менеджера
00-00079800 | MKP93-N-604020-65 | IEK | Корпуса ЩМПп IP65 выполнены из ударопрочного ABS пластика и предназначены для обеспечения надежной защиты оборудования в системах распределения электроэнергии и автоматизации технологических процессов, а также для размещения и защиты различных электротехнических, электронных компонентов от воздействия окружающей среды. | Уточняйте у менеджера | Уточняйте у менеджера
00-00105101 | MKP93-N-705025-65 | IEK | Корпуса ЩМПп IP65 выполнены из ударопрочного ABS пластика и предназначены для обеспечения надежной защиты оборудования в системах распределения электроэнергии и автоматизации технологических процессов, а также для размещения и защиты различных электротехнических, электронных компонентов от воздействия окружающей среды. | Уточняйте у менеджера | Уточняйте у менеджера
00-00094788 | MKP12-N-18-41-G | IEK | Корпус пластиковый, используется в осветительных сетях для установки модульных устройств: автоматических выключателей, устройств защитного отключения, дифференциальных автоматических выключателей, таймеров, устройств управления освещением и т.д. Надежная современная конструкция и прочный пластик, удобные крепежные приспособления гарантируют изделиям долгий срок службы и безопасность эксплуатации. | Уточняйте у менеджера | Уточняйте у менеджера
00-00069875 | MKP12-N-06-41-G | IEK | Корпус пластиковый используется в осветительных сетях для установки модульных устройств: автоматических выключателей, устройств защитного отключения, дифференциальных автоматических выключателей, таймеров, устройств управления освещением и т.д. Надежная современная конструкция и прочный пластик, удобные крепежные приспособления гарантируют изделиям долгий срок службы и безопасность эксплуатации. | Уточняйте у менеджера | Уточняйте у менеджера
00-00094877 | MKP12-N-08-41-G | IEK | Корпус пластиковый, используется в осветительных сетях для установки модульных устройств: автоматических выключателей, устройств защитного отключения, дифференциальных автоматических выключателей, таймеров, устройств управления освещением и т.д. Надежная современная конструкция и прочный пластик, удобные крепежные приспособления гарантируют изделиям долгий срок службы и безопасность эксплуатации. | Уточняйте у менеджера | Уточняйте у менеджера
00-00048720 | МЕТА 4901-24 | МЕТА | Шкаф аппаратный, рэковый 19", 24U, стеклянная дверь, 2 вентилятора, без направляющих и крепежа, предназначен для размещения и установки блоков аппаратуры обработки сигналов, связи и усиления, их коммутации между собой и используется в составе систем передачи и преобразования сигналов и информации в качестве механической защиты соединений и установленного оборудования. По защищенности от воздействия окружающей среды ША соответствует обыкновенному исполнению по ГОСТ 12997. ША предназначен для непрерывной круглосуточной работы в помещениях с регулируемыми климатическими условиями без непосредственного воздействия солнечных лучей, осадков, ветра, песка и пыли, отсутствия конденсации влаги при: - изменениях температуры воздуха от +5 до +40 °С; - относительной влажности окружающего воздуха до 95% при температуре 40°С и более низких температурах без конденсации влаги; - атмосферном давлении от 84 до 107 кПа (от 630 до800 мм рт.ст.). | 86917 | 85178.66
00-00048721 | МЕТА 4901-33 | МЕТА | Шкаф аппаратный, рэковый 19", 33U, стеклянная дверь, 2 вентилятора, без направляющих и крепежа, предназначен для размещения и установки блоков аппаратуры обработки сигналов, связи и усиления, их коммутации между собой и используется в составе систем передачи и преобразования сигналов и информации в качестве механической защиты соединений и установленного оборудования. По защищенности от воздействия окружающей среды ША соответствует обыкновенному исполнению по ГОСТ 12997. ША предназначен для непрерывной круглосуточной работы в помещениях с регулируемыми климатическими условиями без непосредственного воздействия солнечных лучей, осадков, ветра, песка и пыли, отсутствия конденсации влаги при: - изменениях температуры воздуха от +5 до +40 °С; - относительной влажности окружающего воздуха до 95% при температуре 40°С и более низких температурах без конденсации влаги; - атмосферном давлении от 84 до 107 кПа (от 630 до800 мм рт.ст.). | 108748 | 106573.04
00-00048722 | МЕТА 4901-42 | МЕТА | Шкаф аппаратный, рэковый 19", 42U, стеклянная дверь, 4 вентилятора, без направляющих и крепежа, предназначен для размещения и установки блоков аппаратуры обработки сигналов, связи и усиления, их коммутации между собой и используется в составе систем передачи и преобразования сигналов и информации в качестве механической защиты соединений и установленного оборудования. По защищенности от воздействия окружающей среды ША соответствует обыкновенному исполнению по ГОСТ 12997. ША предназначен для непрерывной круглосуточной работы в помещениях с регулируемыми климатическими условиями без непосредственного воздействия солнечных лучей, осадков, ветра, песка и пыли, отсутствия конденсации влаги при: - изменениях температуры воздуха от +5 до +40 °С; - относительной влажности окружающего воздуха до 95% при температуре 40°С и более низких температурах без конденсации влаги; - атмосферном давлении от 84 до 107 кПа (от 630 до800 мм рт.ст.). | 127143 | 124600.14
00-00048723 | МЕТА 4901-48 | МЕТА | Шкаф аппаратный, рэковый 19", 48U, стеклянная дверь, 4 вентилятора, без направляющих и крепежа, предназначен для размещения и установки блоков аппаратуры обработки сигналов, связи и усиления, их коммутации между собой и используется в составе систем передачи и преобразования сигналов и информации в качестве механической защиты соединений и установленного оборудования. По защищенности от воздействия окружающей среды ША соответствует обыкновенному исполнению по ГОСТ 12997. ША предназначен для непрерывной круглосуточной работы в помещениях с регулируемыми климатическими условиями без непосредственного воздействия солнечных лучей, осадков, ветра, песка и пыли, отсутствия конденсации влаги при: - изменениях температуры воздуха от +5 до +40 °С; - относительной влажности окружающего воздуха до 95% при температуре 40°С и более низких температурах без конденсации влаги; - атмосферном давлении от 84 до 107 кПа (от 630 до800 мм рт.ст.). | 141637 | 138804.26
00-00138785 | ТШ-066035К | Тромбон | Шкаф климатический предназначен для эксплуатации на открытом воздухе при температуре окружающей среды от -40°С до +40°С. | 38238 | 34414
00-00133148 | ТШ-066060 | Тромбон | Корпус навесного телекоммуникационного шкафа предназначен для установки в нем 19” модульного коммутационного кроссового оборудования, серверов и источников бесперебойного питания в офисных и промышленных помещения. Конструктив корпуса шкафа представляет собой сборный каркас. Боковые панели съемные, что обеспечивает свободный доступ к оборудованию. Передняя и боковые двери оснащены замками, которые защищают от несанкционированного доступа. Возможна поставка корпуса шкафа с металлической и стеклянной и передней дверью. В крыше корпуса шкафа предусмотрены отверстия для установки вентиляторных блоков для охлаждения рабочего пространства корпуса шкафа. На крыше и основании имеются отверстия для ввода кабелей. | 11648 | 10483
00-00133150 | ТШ-066060К | Тромбон | Шкаф климатический предназначен для эксплуатации на открытом воздухе при температуре окружающей среды от -40°С до +40°С. | 36767 | 33090
00-00133149 | ТШ-096060 | Тромбон | Корпус навесного телекоммуникационного шкафа предназначен для установки в нем 19” модульного коммутационного кроссового оборудования, серверов и источников бесперебойного питания в офисных и промышленных помещения. Конструктив корпуса шкафа представляет собой сборный каркас. Боковые панели съемные, что обеспечивает свободный доступ к оборудованию. Передняя и боковые двери оснащены замками, которые защищают от несанкционированного доступа. Возможна поставка корпуса шкафа с металлической и стеклянной и передней дверью. В крыше корпуса шкафа предусмотрены отверстия для установки вентиляторных блоков для охлаждения рабочего пространства корпуса шкафа. На крыше и основании имеются отверстия для ввода кабелей. | 13815 | 12434
00-00078059 | ТШ-126060Ч1 | Тромбон | Шкаф телекоммуникационный 19" настенный 12U чёрный на 3 прибора ТШ-126060Ч1 (RAL 9005, 600x600, дверь стекло, полезная глубина 535мм, в комплекте вентиляторный блок с проводом и вилкой 220В, термостат, кронштейн, блок розеток на 8 гнезд, 1 полка, 1 фальш панель, анкера для крепления на стену, метизы, провода заземления) | 45062 | 40556
00-00074876 | ТШ-156060Ч1 | Тромбон | Шкаф телекоммуникационный 19" настенный 15U чёрный на 4 прибора ТШ-156060Ч1 (RAL 9005, 600x600, дверь стекло, полезная глубина 535мм, в комплекте вентиляторный блок с проводом и вилкой 220В, термостат, кронштейн, блок розеток на 8 гнезд, 1 полка, 1 фальш панель, анкера для крепления на стену, метизы, провод заземления) | 49585 | 44627
00-00078060 | ТШ-186060Ч5 | Тромбон | Шкаф телекоммуникационный 19" напольный 18U чёрный на 5 приборов ТШ-186060Ч5 (RAL 9005, 600x600, полезная глубина 506мм, дверь стекло, в комплекте вентиляторный блок с проводом и вилкой 220В, термостат, кронштейн, блок розеток на 8 гнезд, 5 полок, 5 фальш панелей, метизы, провода заземления) | 85818 | 77236
00-00078061 | ТШ-256060Ч6 | Тромбон | Шкаф телекоммуникационный 19" напольный 25U чёрный на 6 приборов ТШ-256060Ч5 (RAL 9005, 600x600, полезная глубина 506мм, дверь стекло, в комплекте вентиляторный блок с проводом и вилкой 220В, термостат, кронштейн, блок розеток на 8 гнезд, 6 полок, 6 фальш панелей, метизы, провода заземления) | 93352 | 84017
00-00076394 | ТШ-306060Ч7 | Тромбон | Шкаф телекоммуникационный напольный 30U на 7 приборов | 106447 | 95802
00-00078062 | ТШ-326060Ч8 | Тромбон | Шкаф телекоммуникационный 19" напольный 32U чёрный на 8 приборов ТШ-326060Ч8 (RAL 9005, 600x600, полезная глубина 506мм, дверь стекло, в комплекте вентиляторный блок с проводом и вилкой 220В, термостат, кронштейн, два блока розеток на 8 гнезд, 8 полок, 8 фальш панелей, ролики, метизы, провода заземления) | 122838 | 110554
00-00078063 | ТШ-386060Ч10 | Тромбон | Шкаф телекоммуникационный 19" напольный 38U чёрный на 10 приборов ТШ-386060Ч10 (RAL 9005, 600x600, полезная глубина 506мм, дверь стекло, в комплекте вентиляторный блок с проводом и вилкой 220В, термостат, кронштейн, два блока розеток на 8 гнезд, 10 полок, 10 фальш панелей, ролики, метизы, провода заземления) | 134530 | 121077
00-00078064 | ТШ-426060Ч11 | Тромбон | Шкаф телекоммуникационный 19" напольный 42U чёрный на 11 приборов ТШ-426060Ч11 (RAL 9005, 600x600, полезная глубина 506мм, дверь стекло, в комплекте вентиляторный блок с проводом и вилкой 220В, термостат, кронштейн, два блока розеток на 8 гнезд, 11 полок, 11 фальш панелей, ролики, метизы, провода заземления) | 145574 | 131017
00-00105819 | ТШ-476060Ч13 | Тромбон | Шкаф телекоммуникационный 19" напольный 42U чёрный на 11 приборов ТШ-426060Ч11 (RAL 9005, 600x600, полезная глубина 506мм, дверь стекло, в комплекте вентиляторный блок с проводом и вилкой 220В, термостат, кронштейн, два блока розеток на 8 гнезд, 11 полок, 11 фальш панелей, ролики, метизы, провода заземления) | 150966 | 135869
03-00012630 | ШУ-2160 | Полисервис | ШУ-2160 Шкаф уличный IP54 392х220х137 металл. | 3520 | 3345
00-00131832 | ИБП-2Т исп.1 | Сигма-ИС | Шкаф уличный. В составе: ИБП-1200 исп.2 - 2 шт, МРИП-01Д, БЗЛ-06 - 2 шт. Диапазон рабочих температур -50..+50°С, степень защиты IP66, размер 1000*800*300, с подогревом, крепление на стену или установка на цоколь. Источник вторичного электропитания резервированный ИБП-2Т уличного исполнения (шкаф уличный). Предназначен для электропитания постоянным током оборудования технических средств охраны и безопасности (ТСО и ТСБ), установленных вне помещений, на территории или на периметре объекта. | 363500 | 363500
00-00131833 | ИБП-2Т исп.1.1 | Сигма-ИС | Шкаф уличный. В составе: ИБП-2400 исп.2 - 2 шт, МРИП-01Д, БЗЛ-06 - 2 шт. Диапазон рабочих температур -50..+50°С, степень защиты IP66, размер 1000*800*300, с подогревом, крепление на стену или установка на цоколь. Источник вторичного электропитания резервированный ИБП-2Т уличного исполнения (шкаф уличный). Предназначен для электропитания постоянным током оборудования технических средств охраны и безопасности (ТСО и ТСБ), установленных вне помещений, на территории или на периметре объекта. | 363500 | 363500
00-00131834 | ИБП-2Т исп.1.2 | Сигма-ИС | Шкаф уличный. В составе: ИБП-1200 исп.2 - 1 шт, ИБП-2400 исп.2 - 1 шт., БЗЛ-06 - 2 шт. Диапазон рабочих температур -50..+50°С, степень защиты IP66, размер 1000*800*300, с подогревом, крепление на стену или установка на цоколь. Источник вторичного электропитания резервированный ИБП-2Т уличного исполнения (шкаф уличный). Предназначен для электропитания постоянным током оборудования технических средств охраны и безопасности (ТСО и ТСБ), установленных вне помещений, на территории или на периметре объекта. | 357900 | 357900
00-00131835 | ИБП-2Т исп.1.3 | Сигма-ИС | Шкаф уличный. В составе: ИБП-1200 исп.2 - 1 шт, БЗЛ-06 - 1 шт. Диапазон рабочих температур -50..+50°С, степень защиты IP66, размер 1000*800*300, с подогревом, крепление на стену или установка на цоколь. Источник вторичного электропитания резервированный ИБП-2Т уличного исполнения (шкаф уличный). Предназначен для электропитания постоянным током оборудования технических средств охраны и безопасности (ТСО и ТСБ), установленных вне помещений, на территории или на периметре объекта. | 322100 | 322100
00-00131836 | ИБП-2Т исп.1.4 | Сигма-ИС | Шкаф уличный. В составе: ИБП-2400 исп.2 - 1 шт, БЗЛ-06 - 1 шт. Диапазон рабочих температур -50..+50°С, степень защиты IP66, размер 1000*800*300, с подогревом, крепление на стену или установка на цоколь. Источник вторичного электропитания резервированный ИБП-2Т уличного исполнения (шкаф уличный). Предназначен для электропитания постоянным током оборудования технических средств охраны и безопасности (ТСО и ТСБ), установленных вне помещений, на территории или на периметре объекта. | 322100 | 322100
00-00131837 | ИБП-2Т исп.1.5 | Сигма-ИС | Шкаф уличный. В составе: ИБП-1224 исп.2 - 1 шт, БЗЛ-06 - 1 шт. Диапазон рабочих температур -50..+50°С, степень защиты IP66, размер 1000*800*300, с подогревом, крепление на стену или установка на цоколь. Источник вторичного электропитания резервированный ИБП-2Т уличного исполнения (шкаф уличный). Предназначен для электропитания постоянным током оборудования технических средств охраны и безопасности (ТСО и ТСБ), установленных вне помещений, на территории или на периметре объекта. | 322100 | 322100
00-00131838 | ИБП-2Т исп.2 | Сигма-ИС | Шкаф уличный. В составе: ИБП-1200 исп.2 - 2 шт, МРИП-01Д, БЗЛ-06 - 2 шт. Диапазон рабочих температур -50..+50°С, степень защиты IP55, размер 1000*800*300, с подогревом и вентиляцией, крепление на стену или установка на цоколь. Источник вторичного электропитания резервированный ИБП-2Т уличного исполнения (шкаф уличный). Предназначен для электропитания постоянным током оборудования технических средств охраны и безопасности (ТСО и ТСБ), установленных вне помещений, на территории или на периметре объекта. | 391500 | 391500
00-00131839 | ИБП-2Т исп.2.1 | Сигма-ИС | Шкаф уличный. В составе: ИБП-2400 исп.2 - 2 шт, МРИП-01Д, БЗЛ-06 - 2 шт. Диапазон рабочих температур -50..+50°С, степень защиты IP55, размер 1000*800*300, с подогревом и вентиляцией, крепление на стену или установка на цоколь. Источник вторичного электропитания резервированный ИБП-2Т уличного исполнения (шкаф уличный). Предназначен для электропитания постоянным током оборудования технических средств охраны и безопасности (ТСО и ТСБ), установленных вне помещений, на территории или на периметре объекта. | 393500 | 393500
00-00131840 | ИБП-2Т исп.2.2 | Сигма-ИС | Шкаф уличный. В составе: ИБП-1200 исп.2 - 1, ИБП-2400 исп.2 - 1 шт, БЗЛ-06 - 2 шт. Диапазон рабочих температур -50..+50°С, степень защиты IP55, размер 1000*800*300, с подогревом и вентиляцией, крепление на стену или установка на цоколь. Источник вторичного электропитания резервированный ИБП-2Т уличного исполнения (шкаф уличный). Предназначен для электропитания постоянным током оборудования технических средств охраны и безопасности (ТСО и ТСБ), установленных вне помещений, на территории или на периметре объекта. | 384700 | 384700
00-00131841 | ИБП-2Т исп.2.3 | Сигма-ИС | Шкаф уличный. В составе: ИБП-1200 исп.2 - 1 шт, БЗЛ-06 - 1 шт. Диапазон рабочих температур -50..+50°С, степень защиты IP55, размер 1000*800*300, с подогревом и вентиляцией, крепление на стену или установка на цоколь. Источник вторичного электропитания резервированный ИБП-2Т уличного исполнения (шкаф уличный). Предназначен для электропитания постоянным током оборудования технических средств охраны и безопасности (ТСО и ТСБ), установленных вне помещений, на территории или на периметре объекта. | 350000 | 350000
00-00131842 | ИБП-2Т исп.2.4 | Сигма-ИС | Шкаф уличный. В составе: ИБП-2400 исп.2 - 1 шт, БЗЛ-06 - 1 шт. Диапазон рабочих температур -50..+50°С, степень защиты IP55, размер 1000*800*300, с подогревом и вентиляцией, крепление на стену или установка на цоколь.Источник вторичного электропитания резервированный ИБП-2Т уличного исполнения (шкаф уличный). Предназначен для электропитания постоянным током оборудования технических средств охраны и безопасности (ТСО и ТСБ), установленных вне помещений, на территории или на периметре объекта. | 350000 | 350000
00-00131843 | ИБП-2Т исп.2.5 | Сигма-ИС | Шкаф уличный. В составе: ИБП-1224 исп.2 - 1 шт, БЗЛ-06 - 1 шт. Диапазон рабочих температур -50..+50°С, степень защиты IP55, размер 1000*800*300, с подогревом и вентиляцией, крепление на стену или установка на цоколь. Источник вторичного электропитания резервированный ИБП-2Т уличного исполнения (шкаф уличный). Предназначен для электропитания постоянным током оборудования технических средств охраны и безопасности (ТСО и ТСБ), установленных вне помещений, на территории или на периметре объекта. | 350000 | 350000
00-00028742 | Спектрон-ТШ-1200 | Спектрон | Термошкаф для жестких климатических условий крайнего севера. Размеры (ШхВхГ): 600 х 1200 х 300 мм. Мощность подогрева 400 Вт.Температурный диапазон от - 75°C. Термошкафы утепленные, с электрическим подогревои. Автоматический режим поддержания заданной температуры. Предназначены для защиты установленного в термошкаф коммутационного и электронного оборудования от воздействий окружающей среды. Температурный диапазон – 75 ... +60°C. Температура внутреннего пространства шкафа +3 ... +7°C. IP66. Мощность потребления подогрева не более 400 Вт. Напряжение питания 220 В АС. Количество кабельных вводов - по заказу. | 67045 | 62351.85
00-00101960 | Спектрон-ТШ-1200 Исп. 01 | Спектрон | Термошкаф для низких температур. Температурный диапазон от - 40°C до +50°C. Термошкаф утеплен, с электрическим подогревом. Автоматический режим включения/отключения подогрева. Предназначен для установки коммутационного и электронного оборудования. IP66. Мощность потребления подогрева не более 200 Вт. Напряжение питания 220 В АС. Размеры (ШхВхГ): 600 х 1200 х 300 мм. Мощность подогрева 200 Вт | 61000 | 56730
00-00028738 | Спектрон-ТШ-300 | Спектрон | Термошкаф для жестких климатических условий крайнего севера. Температурный диапазон от - 75°C. Термошкафы утепленные, с электрическим подогревои. Автоматический режим поддержания заданной температуры. Предназначены для защиты установленного в термошкаф коммутационного и электронного оборудования от воздействий окружающей среды. Температурный диапазон – 75 ... +60°C. Температура внутреннего пространства шкафа +3 ... +7°C. IP66. Мощность потребления подогрева не более 400 Вт. Напряжение питания 220 В АС. Количество кабельных вводов - по заказу. | 19865 | 18474.45
00-00101956 | Спектрон-ТШ-300 Исп. 01 | Спектрон | Термошкаф для низких температур. Температурный диапазон от - 40°C до +50°C. Термошкаф утеплен, с электрическим подогревом. Автоматический режим включения/отключения подогрева. Предназначен для установки коммутационного и электронного оборудования. IP66. Мощность потребления подогрева не более 200 Вт. Напряжение питания 220 В АС. Размеры (ШхВхГ): 300 х 400 х 150 мм.Мощность подогрева 38 Вт. Цвет: серый | 18800 | 17484
00-00028739 | Спектрон-ТШ-500 | Спектрон | Термошкаф для жестких климатических условий крайнего севера. Температурный диапазон от - 75°C. Термошкафы утепленные, с электрическим подогревои. Автоматический режим поддержания заданной температуры. Предназначены для защиты установленного в термошкаф коммутационного и электронного оборудования от воздействий окружающей среды. Температурный диапазон – 75 ... +60°C. Температура внутреннего пространства шкафа +3 ... +7°C. IP66. Мощность потребления подогрева не более 400 Вт. Напряжение питания 220 В АС. Количество кабельных вводов - по заказу. | 31880 | 29648.4
00-00101957 | Спектрон-ТШ-500 Исп. 01 | Спектрон | Термошкаф для низких температур. Температурный диапазон от - 40°C до +50°C. Термошкаф утеплен, с электрическим подогревом. Автоматический режим включения/отключения подогрева. Предназначен для установки коммутационного и электронного оборудования. IP66. Мощность потребления подогрева не более 200 Вт. Напряжение питания 220 В АС. Размеры (ШхВхГ): 400 х 500 х 250 мм. Мощность подогрева 75 Вт | 27000 | 25110
00-00028740 | Спектрон-ТШ-600 | Спектрон | Термошкаф для жестких климатических условий крайнего севера. Температурный диапазон от - 75°C. Термошкафы утепленные, с электрическим подогревои. Автоматический режим поддержания заданной температуры. Предназначены для защиты установленного в термошкаф коммутационного и электронного оборудования от воздействий окружающей среды. Температурный диапазон – 75 ... +60°C. Температура внутреннего пространства шкафа +3 ... +7°C. IP66. Мощность потребления подогрева не более 400 Вт. Напряжение питания 220 В АС. Количество кабельных вводов - по заказу. | 40355 | 37530.15
00-00101958 | Спектрон-ТШ-600 Исп. 01 | Спектрон | Термошкаф для низких температур. Температурный диапазон от - 40°C до +50°C. Термошкаф утеплен, с электрическим подогревом. Автоматический режим включения/отключения подогрева. Предназначен для установки коммутационного и электронного оборудования. IP66. Мощность потребления подогрева не более 200 Вт. Напряжение питания 220 В АС. Размеры (ШхВхГ): 600 х 600 х 250 мм. Мощность подогрева 100 Вт | 35000 | 32550
00-00028741 | Спектрон-ТШ-800 | Спектрон | Термошкаф для жестких климатических условий крайнего севера. Размеры (ШхВхГ): 600 х 800 х 400 мм. Мощность подогрева 300 Вт. Температурный диапазон от - 75°C. Термошкафы утепленные, с электрическим подогревои. Автоматический режим поддержания заданной температуры. Предназначены для защиты установленного в термошкаф коммутационного и электронного оборудования от воздействий окружающей среды. Температурный диапазон – 75 ... +60°C. Температура внутреннего пространства шкафа +3 ... +7°C. IP66. Мощность потребления подогрева не более 400 Вт. Напряжение питания 220 В АС. Количество кабельных вводов - по заказу. | 54525 | 50708.25
00-00101959 | Спектрон-ТШ-800 Исп. 01 | Спектрон | Термошкаф для низких температур. Температурный диапазон от - 40°C до +50°C. Термошкаф утеплен, с электрическим подогревом. Автоматический режим включения/отключения подогрева. Предназначен для установки коммутационного и электронного оборудования. IP66. Мощность потребления подогрева не более 200 Вт. Напряжение питания 220 В АС. Размеры (ШхВхГ): 600 х 800 х 400 мм. Мощность подогрева 150 Вт | 51000 | 47430
00-00055425 | Спектрон-ТШ-В-1200 | Спектрон | Термошкаф для применения в условиях повышенных температур в летний период и низких температур в зимний период. Температурный диапазон от - 75°C до +60°C. Размеры (ШхВхГ): 600 х 1200 х 300 мм. Мощность подогрева 400 Вт. | 81595 | 75883.35
00-00101964 | Спектрон-ТШ-В-1200 Исп. 01 | Спектрон | Термошкаф для применения в условиях повышенных температур в летний период и низких температур в зимний период. Температурный диапазон от -40°C до +60°C. Термошкаф утеплен, с электрическим подогревом. Автоматический режим включения/отключения подогрева/вентиляции. Эффективны для установки оборудования с повышенным выделением тепла. IP66. Мощность потребления подогрева/вентиляции не более 210 Вт. Напряжение питания 220 В АС. Размеры (ШхВхГ): 600 х 1200 х 300 мм. Мощность подогрева 200 Вт | 77880 | 72428.4
00-00055422 | Спектрон-ТШ-В-500 | Спектрон | Термошкаф для применения в условиях повышенных температур в летний период и низких температур в зимний период. Температурный диапазон от - 75°C до +60°C. Размеры (ШхВхГ): 400 х 500 х 250 мм. Мощность подогрева 150 Вт. | 46555 | 43296.15
00-00101961 | Спектрон-ТШ-В-500 Исп. 01 | Спектрон | Термошкаф для применения в условиях повышенных температур в летний период и низких температур в зимний период. Температурный диапазон от -40°C до +60°C. Термошкаф утеплен, с электрическим подогревом. Автоматический режим включения/отключения подогрева/вентиляции. Эффективны для установки оборудования с повышенным выделением тепла. IP66. Мощность потребления подогрева/вентиляции не более 210 Вт. Напряжение питания 220 В АС. Размеры (ШхВхГ): 400 х 500 х 250 мм. Мощность подогрева 75 Вт | 41000 | 38130
00-00055423 | Спектрон-ТШ-В-600 | Спектрон | Термошкаф для применения в условиях повышенных температур в летний период и низких температур в зимний период. Температурный диапазон от - 75°C до +60°C. Размеры (ШхВхГ): 600 х 600 х 250 мм. Мощность подогрева 200 Вт. | 55000 | 51150
00-00101962 | Спектрон-ТШ-В-600 Исп. 01 | Спектрон | Термошкаф для применения в условиях повышенных температур в летний период и низких температур в зимний период. Температурный диапазон от -40°C до +60°C. Термошкаф утеплен, с электрическим подогревом. Автоматический режим включения/отключения подогрева/вентиляции. Эффективны для установки оборудования с повышенным выделением тепла. IP66. Мощность потребления подогрева/вентиляции не более 210 Вт. Напряжение питания 220 В АС. Размеры (ШхВхГ): 600 х 600 х 250 мм. Мощность подогрева 100 Вт | 53000 | 49290
00-00055424 | Спектрон-ТШ-В-800 | Спектрон | Термошкаф для применения в условиях повышенных температур в летний период и низких температур в зимний период. Температурный диапазон от - 75°C до +60°C. Размеры (ШхВхГ): 600 х 800 х 400 мм. Мощность подогрева 300 Вт. | 69070 | 64235.1
00-00101963 | Спектрон-ТШ-В-800 Исп. 01 | Спектрон | Термошкаф для применения в условиях повышенных температур в летний период и низких температур в зимний период. Температурный диапазон от -40°C до +60°C. Термошкаф утеплен, с электрическим подогревом. Автоматический режим включения/отключения подогрева/вентиляции. Эффективны для установки оборудования с повышенным выделением тепла. IP66. Мощность потребления подогрева/вентиляции не более 210 Вт. Напряжение питания 220 В АС. Размеры (ШхВхГ): 600 х 800 х 400 мм. Мощность подогрева 150 Вт | 67000 | 62310
00-00108320 | Спектрон-ШНТ-42U-М 600 х 600 | Спектрон | Шкаф напольный телекоммуникационный, 42U. Размеры: 600 х 600мм. Предназначен для размещения управляющего оборудования ГГС, металлическая дверь Оснащен необходимым оборудованием для монтажа (провода,разъемы,полки,крепежные элементы) | 189480 | 176216.4
00-00108321 | Спектрон-ШНТ-42U-М 600 х 800 | Спектрон | Шкаф напольный телекоммуникационный, 42U. Размеры: 600 х 800мм. Предназначен для размещения управляющего оборудования ГГС, металлическая дверь Оснащен необходимым оборудованием для монтажа (провода,разъемы,полки,крепежные элементы) | 196080 | 182354.4
00-00108322 | Спектрон-ШНТ-42U-С 600 х 600 | Спектрон | Шкаф напольный телекоммуникационный, 42U. Размеры: 600 х 600мм. Предназначен для размещения управляющего оборудования ГГС, дверь со стеклом Оснащен необходимым оборудованием для монтажа (провода,разъемы,полки,крепежные элементы) | 195265 | 181596.45
00-00108323 | Спектрон-ШНТ-42U-С 600 х 800 | Спектрон | Шкаф напольный телекоммуникационный, 42U. Размеры: 600 х 800мм. Предназначен для размещения управляющего оборудования ГГС, дверь со стеклом Оснащен необходимым оборудованием для монтажа (провода,разъемы,полки,крепежные элементы) | 201960 | 187822.8
00-00108319 | Спектрон-ШПТ-18U-М 600 х 350 | Спектрон | Шкаф подвесной телекоммуникационный, 18U. Размеры: 600 х 350мм. Предназначен для размещения управляющего оборудования ГГС, металлическая дверь Оснащен необходимым оборудованием для монтажа (провода,разъемы,полки,крепежные элементы) | 61680 | 57362.4
03-00012475 | ТШ-1 (51001) | Тахион | Термошкаф ТШ-1 предназначен для установки в нём телевизионного либо другого электронного оборудования и поддержания заданного температурного режима при эксплуатации этого оборудования. Оборудование термошкафа: блок управления климатом (БУК-4), предназначенным для управления холодным запуском аппаратуры, установленной в термошкафу и обогревом;тамперный контакт для сигнализации о несанкционированном доступе.Обогреватель ОТШ-160 оборудован биметаллическим выключателем, ограничивающим температуру поверхности радиатора до +90°С.Термошкаф выпускается по техническим условиям ТУ 4372-026-31006686-2011.По способу защиты человека от поражения электрическим током термошкаф соответствует классу I по ГОСТ 12.2.007.0-75.Климатическое исполнение термошкафа соответствует УХЛ1,5 ГОСТ 15150-69. Степень защиты IP 66. - блок управления климатом (БУК-4), предназначенным для управления холодным запуском аппаратуры, установленной в термошкафу, а также системой обогрева; - тамперный контакт для сигнализаци | 50400 | 45360
00-00074081 | ТШ-10 (51018) | Тахион | Термошкаф с обогревом для 19-дюймового оборудования (21 юнит). Напряжение питания 220В. tраб от -60°C до +50°C. Pобогр - 636 Вт. 600х1200х600мм. Класс защиты IP 66. | 149520 | 134568
00-00054081 | ТШ-10В (52011) | Тахион | Термошкаф ТШ-10В предназначен для установки в нём телевизионного либо другого электронного оборудования, выполненного в конструктивах для установки в 19-дюймовую стойку и поддержания заданного температурного режима при эксплуатации этого оборудования. Термошкаф оборудован: - блоком управления климатом (БУК-3В), предназначенным для управления холодным запуском аппаратуры, установленной в термошкафу, обогревом и вентиляцией; -двумя обогревателями термошкафов ОТШ-300, оборудованными встроенными биметаллическими выключателями, ограничивающими температуру поверхности радиатора до +90°С; - вентиляторной системой охлаждения, выполненной в вандалоустойчивом корпусе; - тамперным контактом для сигнализации о несанкционированном доступе. Термошкаф выпускается по техническим условиям ТУ 26.30.50-077-31006686-2017. По способу защиты человека от поражения электрическим током термошкаф соответствует классу I по ГОСТ 12.2.007.0-75. Климатическое исполнение термошкафа соответствует УХЛ 1,5 ГОСТ 151 | 186795 | 168115.5
00-00054062 | ТШ-11 (51007) | Тахион | Термошкаф ТШ-11 предназначен для установки в нём телевизионного, либо другого электронного оборудования и поддержания заданного температурного режима при эксплуатации этого оборудования. Термошкаф оборудован: блоком управления климатом (БУК-5), предназначенным для управления системой обогрева; обогревателем термошкафов ОТШ-100, оборудованным встроенным биметаллическим выключателем, ограничивающим температуру поверхности радиатора до +90°C; тамперным контактом для сигнализации о несанкционированном доступе. На монтажной панели предусмотрены отверстия Ø 3,7мм (под саморез ST4,2), для установки дополнительных DIN-реек. Термошкаф выпускается по техническим условиям ТУ 26.30.50-077-31006686-2017 По способу защиты человека от поражения электрическим током термошкаф соответствует классу I по ГОСТ 12.2.007.0-75. Климатическое исполнение термошкафа соответствует УХЛ1,5 ГОСТ 15150-69. Степень защиты IP 66. | 39060 | 35154
00-00054074 | ТШ-11В (52005) | Тахион | Термошкаф ТШ-11В предназначен для установки в нём телевизионного либо другого электронного оборудования и поддержания заданного температурного режима при эксплуатации этого оборудования. Термошкаф оборудован: блоком управления климатом (БУК-5), предназначенным для управления системой обогрева; блоком управления климатом (БУК-5В), предназначенным для управления системой вентиляции; обогревателем термошкафов ОТШ-100, оборудованным встроенным биметаллическим выключателем, ограничивающим температуру поверхности радиатора до +90°С; вентиляторной системой охлаждения; тамперным контактом для сигнализации о несанкционированном доступе. На монтажной панели предусмотрены отверстия Ø 3,7мм (под саморез ST4,2), для установки дополнительных DIN-реек. Термошкаф выпускается по техническим условиям ТУ 26.30.50-077-31006686-2017. По способу защиты человека от поражения электрическим током термошкаф соответствует классу I по ГОСТ 12.2.007.0-75. Климатическое исполнение термошкафа соответствует УХЛ1,5 | 54600 | 49140
00-00035561 | ТШ-12 (51008) | Тахион | Термошкаф ТШ-12 предназначен для установки в нём телевизионного, либо другого электронного оборудования и поддержания заданного температурного режима при эксплуатации этого оборудования. Термошкаф оборудован: блоком управления климатом (БУК-5), предназначенным для управления системой обогрева; обогревателем термошкафов ОТШ-160, оборудованным встроенным биметаллическим выключателем, ограничивающим температуру поверхности радиатора до +90°С; тамперным контактом для сигнализации о несанкционированном доступе. На монтажной панели предусмотрены отверстия Ø 3,7мм (под саморез ST4,2), для установки дополнительных DIN-реек. Термошкаф выпускается по техническим условиям ТУ 26.30.50-077-31006686-2017. По способу защиты человека от поражения электрическим током термошкаф соответствует классу I по ГОСТ 12.2.007.0-75. Климатическое исполнение термошкафа соответствует УХЛ1,5 ГОСТ 15150-69. Степень защиты IP 66. | 61215 | 55093.5
00-00054075 | ТШ-12В (52006) | Тахион | Термошкаф ТШ-12В предназначен для установки в нём телевизионного либо другого электронного оборудования и поддержания заданного температурного режима при эксплуатации этого оборудования. Термошкаф оборудован: блоком управления климатом (БУК-5), предназначенным для управления системой обогрева; блоком управления климатом (БУК-5В), предназначенным для управления системой вентиляции; обогревателем термошкафов ОТШ-160, оборудованным встроенным биметаллическим выключателем, ограничивающим температуру поверхности радиатора до +90°С; вентиляторной системой охлаждения; тамперным контактом для сигнализации о несанкционированном доступе. На монтажной панели предусмотрены отверстия Ø 3,7мм (под саморез ST4,2), для установки дополнительных DIN-реек. Изделие выпускается по техническим условиям ТУ 26.30.50-077-31006686-2017. По способу защиты человека от поражения электрическим током изделие соответствует классу I по ГОСТ 12.2.007.0-75. Климатическое исполнение изделия соответствует УХЛ1,5 ГОСТ 15 | 76755 | 69079.5
00-00035562 | ТШ-13 (51009) | Тахион | Термошкаф ТШ-13 предназначен для установки в нём телевизионного, либо другого электронного оборудования и поддержания заданного температурного режима при эксплуатации этого оборудования. Термошкаф оборудован: блоком управления климатом (БУК-5), предназначенным для управления системой обогрева; обогревателем термошкафов ОТШ-60, оборудованным встроенным биметаллическим выключателем, ограничивающим температуру поверхности радиатора до +90°C; тамперным контактом для сигнализации о несанкционированном доступе. На монтажной панели предусмотрены отверстия Ø 3,7мм (под саморез ST4,2), для установки дополнительных DIN-реек. Термошкаф выпускается по техническим условиям ТУ 26.30.50-077-31006686-2017. По способу защиты человека от поражения электрическим током термошкаф соответствует классу I по ГОСТ 12.2.007.0-75. Климатическое исполнение термошкафа соответствует УХЛ1,5 ГОСТ 15150-69. Степень защиты IP 66. | 29715 | 26743.5
00-00054077 | ТШ-13В (52007) | Тахион | Термошкаф ТШ-13В предназначен для установки в нём телевизионного либо другого электронного оборудования и поддержания заданного температурного режима при эксплуатации этого оборудования Термошкаф оборудован: блоком управления климатом (БУК-5), предназначенным для управления системой обогрева;блоком управления климатом (БУК-5В), предназначенным для управления системой вентиляции; вентиляторной системой охлаждения; обогревателем термошкафов ОТШ-60, оборудованным встроенным биметаллическим выключателем, ограничивающим температуру поверхности радиатора до +90°С; тамперным контактом для сигнализации о несанкционированном доступе. На монтажной панели предусмотрены отверстия Ø 3,7мм (под саморез ST4,2), для установки дополнительных DIN-реек. Термошкаф выпускается по техническим условиям ТУ 26.30.50-077-31006686-2017. По способу защиты человека от поражения электрическим током термошкаф соответствует классу I по ГОСТ 12.2.007.0-75. Климатическое исполнение термошкафа соответствует УХЛ1,5 ГОС | 46305 | 41674.5
00-00054064 | ТШ-15 (51010) | Тахион | Термошкаф ТШ-15 предназначен для установки в нём телевизионного, либо другого электронного оборудования и поддержания заданного температурного режима при эксплуатации этого оборудования. Термошкаф оборудован: блоком управления климатом (БУК-5), предназначенным для управления системой обогрева; обогревателем термошкафов ОТШ-200, оборудованным встроенным биметаллическим выключателем, ограничивающим температуру поверхности радиатора до +90°С; тамперным контактом для сигнализации о несанкционированном доступе. На монтажной панели предусмотрены отверстия Ø 3,7мм (под саморез ST4,2), для установки дополнительных DIN-реек. Термошкаф выпускается по техническим условиям ТУ 26.30.50-077-31006686-2017. По способу защиты человека от поражения электрическим током термошкаф соответствует классу I по ГОСТ 12.2.007.0-75. Климатическое исполнение термошкафа соответствует УХЛ1,5 ГОСТ 15150-69. Степень защиты IP 66. | 68880 | 61992
00-00054078 | ТШ-15В (52008) | Тахион | Термошкаф ТШ-15В предназначен для установки в нём телевизионного либо другого электронного оборудования и поддержания заданного температурного режима при эксплуатации этого оборудования. Термошкаф оборудован: блоком управления климатом (БУК-5), предназначенным для управления системой обогрева; блоком управления климатом (БУК-5В), предназначенным для управления системой вентиляции; обогревателем термошкафов ОТШ-200, оборудованным встроенным биметаллическим выключателем, ограничивающим температуру поверхности радиатора до +90°С; вентиляторной системой охлаждения; тамперным контактом для сигнализации о несанкционированном доступе. На монтажной панели предусмотрены отверстия Ø 3,7мм (под саморез ST4,2), для установки дополнительных DIN-реек. Термошкаф выпускается по техническим условиям ТУ 26.30.50-077-31006686-2017. По способу защиты человека от поражения электрическим током термошкаф соответствует классу I по ГОСТ 12.2.007.0-75. Климатическое исполнение термошкафа соответствует УХЛ 1,5 | 96915 | 87223.5
00-00054066 | ТШ-16 (51011) | Тахион | Термошкаф ТШ-16 предназначен для установки в нём телевизионного, либо другого электронного оборудования и поддержания заданного температурного режима при эксплуатации этого оборудования. Термошкаф оборудован: блоком управления климатом (БУК-5), предназначенным для управления системой обогрева; обогревателем термошкафов ОТШ-40, оборудованным встроенным биметаллическим выключателем, ограничивающим температуру поверхности радиатора до +90°C; тамперным контактом для сигнализации о несанкционированном доступе. На монтажной панели предусмотрены отверстия Ø 3,7мм (под саморез ST4,2), для установки дополнительных DIN-реек. Термошкаф выпускается по техническим условиям ТУ 26.30.50-077-31006686-2017. По способу защиты человека от поражения электрическим током термошкаф соответствует классу I по ГОСТ 12.2.007.0-75. Климатическое исполнение термошкафа соответствует УХЛ1,5 ГОСТ 15150-69. Степень защиты IP 66. | 24675 | 22207.5
00-00054073 | ТШ-1В (52001) | Тахион | Термошкаф ТШ-1В предназначен для установки в нём телевизионного либо другого электронного оборудования и поддержания заданного температурного режима при эксплуатации этого оборудования. Оборудование термошкафа: Термошкаф оборудован: - блоком управления климатом (БУК-3В), предназначенным для управление холодным запуском аппаратуры, установленной в термошкафу, обогревом и вентиляцией; - обогревателем ОТШ-160 с биметаллическим выключателем, ограничивающим температуру поверхности радиатора до +90°С.; - вентиляторной системой охлаждения; - тамперным контактом для сигнализации о несанкционированном доступе. Термошкаф выпускается по техническим условиям ТУ 26.30.50-077-31006686-2017. По способу защиты человека от поражения электрическим током термошкаф соответствует классу I по ГОСТ 12.2.007.0-75. Климатическое исполнение термошкафа соответствует УХЛ1,5 ГОСТ 15150-69. | 65415 | 58873.5
00-00035034 | ТШ-2 (51002) | Тахион | Термошкаф ТШ-2 предназначен для установки в нём телевизионного либо другого электронного оборудования и поддержания заданного температурного режима при эксплуатации этого оборудования. Оборудование термошкафа: блок управления климатом (БУК-4), предназначен для управления холодным запуском аппаратуры, установленной в термошкафу, а также системой обогрева;тамперный контакт для сигнализации о несанкционированном доступе.обогреватель ОТШ-200, с биметаллическим контактным выключателем, ограничивающим его температуру до +90°С.Термошкаф выпускается по техническим условиям ТУ 4372-026-31006686-2011.По способу защиты человека от поражения электрическим током термошкаф соответствует классу I по ГОСТ 12.2.007.0-75.Климатическое исполнение термошкафа соответствует УХЛ1,5 ГОСТ 15150-69. Степень защиты IP 66. - блок управления климатом (БУК-4), предназначенным для управления холодным запуском аппаратуры, установленной в термошкафу, а также системой обогрева; - тамперный контакт для сигнализации о | 69510 | 62559
00-00035560 | ТШ-2-В1 (52002) | Тахион | Термошкаф ТШ-2-В1 предназначен для установки в нём телевизионного либо другого электронного оборудования и поддержания заданного температурного режима при эксплуатации этого оборудования. Поддержание температуры внутри изделия, в заданном диапазоне, обеспечивается автоматическим включением и отключением встроенного обогревателя или системы вентиляции, в зависимости от температуры окружающей среды. Кроме того в изделии предусмотрена защита от холодного запуска аппаратуры - автоматическое отключение питания установленной в нём аппаратуры в случае понижения температуры внутри термошкафа ниже заданной и автоматическое включение питания после повышения температуры до заданного значения. Изделие оборудовано тамперным контактом для сигнализации о несанкционированном доступе. Изделие выпускается по техническим условиям ТУ 26.30.50-077-31006686-2017. По способу защиты человека от поражения электрическим током изделие соответствует классу I по ГОСТ 12.2.007.0-75. Климатическое исполнение изделия | 85890 | 77301
00-00046416 | ТШ-3 (51003) | Тахион | Шкаф монтажный с обогревом ТШ-3 предназначен для размещения в нём телевизионного, либо другого электронного оборудования и поддержания заданного температурного режима при эксплуатации этого оборудования. Оборудование термошкафа: блок управления климатом (БУК-1), предназначенным для управления холодным запуском аппаратуры, установленной в термошкафу, а также системой обогрева;тамперный контакт для сигнализации о несанкционированном доступе.Обогреватель R1-R3 оборудован биметаллическим контактным выключателем, ограничивающим его температуру до +130°С.Термошкаф выпускается по техническим условиям ТУ 4372-026-31006686-2011.По способу защиты человека от поражения электрическим током термошкаф соответствует классу I по ГОСТ 12.2.007.0-75.Климатическое исполнение термошкафа соответствует УХЛ1,5 ГОСТ 15150-69. Степень защиты IP 66. - блок управления климатом (БУК-4), предназначенным для управления холодным запуском аппаратуры, установленной в термошкафу, а также системой обогрева; - тамперны | 38745 | 34870.5
00-00054098 | ТШ-3-09 (53021) | Тахион | Термошкаф предназначен для установки в нём оборудования, обеспечивающего работу стеклоочистителя и омывателя. -60° до +50°С. Класс защиты IP66. Потребляемая мощность 102 Вт. Напряжение питания 220В ± 15% AC, 6A. 400x500x210 мм. | 52815 | 47533.5
00-00054076 | ТШ-3В (52003) | Тахион | Термошкаф ТШ-3В предназначен для установки в нём телевизионного либо другого электронного оборудования и поддержания заданного температурного режима при эксплуатации этого оборудования Термошкаф оборудован: блоком управления климатом (БУК-3В), предназначенным для управления холодным запуском аппаратуры, установленной в термошкафу, обогревом и вентиляцией; вентиляторной системой охлаждения; тамперным контактом для сигнализации о несанкционированном доступе. Термошкаф выпускается по техническим условиям ТУ 26.30.50-077-31006686-2017. По способу защиты человека от поражения электрическим током термошкаф соответствует классу I по ГОСТ 12.2.007.0-75. Климатическое исполнение термошкафа соответствует УХЛ1,5 ГОСТ 15150-69. Степень защиты IP 55. | 55020 | 49518
00-00054118 | ТШ-4GЕх (14004) | Тахион | Термошкаф взрывозащищенный для установки в него взрывозащищенного электрооборудования. Класс взрывозащиты 2ЕхеmIIТ4X. Класс защиты IP66. Напряжение питания 220В AC. Мощность обогрева 100Вт. Диапазон рабочих температур от -55°С до +50°С. Габаритные размеры (без гермовводов) 600х380х217 мм | 213780 | 192402
00-00034258 | ТШ-5 (51004) | Тахион | Шкаф монтажный с обогревом ТШ-5 предназначен для размещения в нем телевизионного либо другого электронного оборудования и поддержания заданного температурного режима при эксплуатации этого оборудования. Оборудование термошкафа: блок управления климатом (БУК-1), предназначенным для управления холодным запуском аппаратуры, установленной в термошкафу, а также системой обогрева;тамперный контакт для сигнализации о несанкционированном доступе.Обогреватель R1-R3 оборудован биметаллическим контактным выключателем, ограничивающим его температуру до +130°С.Термошкаф выпускается по техническим условиям ТУ 4372-026-31006686-2011.По способу защиты человека от поражения электрическим током термошкаф соответствует классу I по ГОСТ 12.2.007.0-75.Климатическое исполнение термошкафа соответствует УХЛ1,5 ГОСТ 15150-69. Степень защиты IP 66. - блок управления климатом (БУК-4), предназначенным для управления холодным запуском аппаратуры, установленной в термошкафу, а также системой обогрева; - тамперный | 84420 | 75978
00-00046360 | ТШ-5-В2 (52004) | Тахион | Термошкаф ТШ-5-В2 предназначен для установки в нём телевизионного либо другого электронного оборудования и поддержания заданного температурного режима при эксплуатации этого оборудования. Термошкаф оборудован: блоком управления климатом (БУК-3В), предназначенным для управления холодным запуском аппаратуры, установленной в термошкафу, а также системой обогрева; обогревателем термошкафов ОТШ-300, оборудованным встроенным биметаллическим выключателем, ограничивающим температуру поверхности радиатора до +90°С; тамперным контактом для сигнализации о несанкционированном доступе. Обогреватель R1-R6 оборудован биметаллическим контактным выключателем, ограничивающим его температуру до +130°С. Термошкаф выпускается по техническим условиям ТУ 26.30.50-077-31006686-2017. По способу защиты человека от поражения электрическим током термошкаф соответствует классу I по ГОСТ 12.2.007.0-75. Климатическое исполнение термошкафа соответствует УХЛ 1,5 ГОСТ 15150-69. Степень защиты IP 55. | 107940 | 97146
00-00018747 | ТШ-6 (51005) | Тахион | Шкаф монтажный с обогревом ТШ-6 предназначен для размещения аппаратуры, диапазон рабочих температур которой не соответствует климатическим условиям окружающей среды в месте ее размещения. Термошкаф ( термобокс ) обеспечивает эксплуатацию аппаратуры при температуре окружающей среды от -60°С до +50°С. Оборудование термошкафа: блок управления климатом (БУК-1), предназначенным для управления холодным запуском аппаратуры, установленной в термошкафу, а также системой обогрева;тамперный контакт для сигнализации о несанкционированном доступе.Обогреватель R1-R3 оборудован биметаллическим контактным выключателем, ограничивающим его температуру до +130°С.Термошкаф выпускается по техническим условиям ТУ 4372-026-31006686-2011.По способу защиты человека от поражения электрическим током термошкаф соответствует классу I по ГОСТ 12.2.007.0-75.Климатическое исполнение термошкафа соответствует УХЛ1,5 ГОСТ 15150-69. Степень защиты IP 66. - блок управления климатом (БУК-1), предназначенным для управления | 26460 | 23814
00-00054069 | ТШ-60.60.35.200 (51013) | Тахион | Термошкаф ТШ-60.60.35.200 предназначен для установки в нём телевизионного либо другого электронного оборудования и поддержания заданного температурного режима при эксплуатации этого оборудования. Термошкаф оборудован: блоком управления климатом (БУК-4), предназначенным для управления холодным запуском аппаратуры, установленной в термошкафу, а также системой обогрева; обогревателем термошкафов ОТШ-200, оборудованным встроенным биметаллическим выключателем, ограничивающим температуру поверхности радиатора до +90°С; тамперным контактом для сигнализации о несанкционированном доступе. Термошкаф выпускается по техническим условиям ТУ 26.30.50-077-31006686-2017. По способу защиты человека от поражения электрическим током термошкаф соответствует классу I по ГОСТ 12.2.007.0-75. Климатическое исполнение термошкафа соответствует УХЛ1,5 ГОСТ 15150-69. Степень защиты IP 66. | 64365 | 57928.5
00-00054070 | ТШ-60.80.25.200 (51014) | Тахион | Термошкаф ТШ-60.80.25.200 предназначен для установки в нём телевизионного либо другого электронного оборудования и поддержания заданного температурного режима при эксплуатации этого оборудования. Термошкаф оборудован: блоком управления климатом (БУК-4), предназначенным для управления холодным запуском аппаратуры, установленной в термошкафу, а также системой обогрева; обогревателем термошкафов ОТШ-200, оборудованным встроенным биметаллическим выключателем, ограничивающим температуру поверхности радиатора до +90°С; тамперным контактом для сигнализации о несанкционированном доступе. Термошкаф выпускается по техническим условиям ТУ 26.30.50-077-31006686-2017. По способу защиты человека от поражения электрическим током термошкаф соответствует классу I по ГОСТ 12.2.007.0-75. Климатическое исполнение термошкафа соответствует УХЛ1,5 ГОСТ 15150-69. Степень защиты IP 66. | 63735 | 57361.5
00-00054067 | ТШ-7 (51006) | Тахион | Шкаф монтажный с обогревом ТШ-7 предназначен для размещения аппаратуры, диапазон рабочих температур которой не соответствует климатическим условиям окружающей среды в месте ее размещения. Термошкаф ( термобокс ) обеспечивает эксплуатацию аппаратуры при температуре окружающей среды от -60°С до +50°С. Оборудование термошкафа: блок управления климатом (БУК-1), предназначенным для управления холодным запуском аппаратуры, установленной в термошкафу, а также системой обогрева;тамперный контакт для сигнализации о несанкционированном доступе.Обогреватель R1-R3 оборудован биметаллическим контактным выключателем, ограничивающим его температуру до +130°С.Термошкаф выпускается по техническим условиям ТУ 4372-026-31006686-2011.По способу защиты человека от поражения электрическим током термошкаф соответствует классу I по ГОСТ 12.2.007.0-75.Климатическое исполнение термошкафа соответствует УХЛ1,5 ГОСТ 15150-69. Степень защиты IP 66. - блок управления климатом (БУК-4), предназначенным для управления | 35595 | 32035.5
00-00054079 | ТШ-8 (52009) | Тахион | Термошкаф ТШ-8 предназначен для установки в нём телевизионного либо другого электронного оборудования, устанавливаемого в 19-дюймовую стойку и поддержания заданного температурного режима при эксплуатации этого оборудования. Термошкаф оборудован: блоком управления климатом, предназначенным для управления холодным запуском аппаратуры, установленной в термошкафу, а также системами обогрева и вентиляции; тамперными контактами для сигнализации о несанкционированном доступе. Термошкаф выпускается по техническим условиям ТУ 26.30.50-077-31006686-2017. По способу защиты человека от поражения электрическим током термошкаф соответствует классу I по ГОСТ 12.2.007.0-75. Климатическое исполнение термошкафа соответствует УХЛ1,5 ГОСТ 15150-69. Степень защиты IP 55. | 292110 | 262899
00-00054071 | ТШ-80.100.30.300 (51015) | Тахион | Термошкаф ТШ-80.100.30.300 предназначен для установки в нём телевизионного либо другого электронного оборудования и поддержания заданного температурного режима при эксплуатации этого оборудования. Термошкаф оборудован: блоком управления климатом (БУК-4), предназначенным для управления холодным запуском аппаратуры, установленной в термошкафу, а также системой обогрева; обогревателем термошкафов ОТШ-300, оборудованным встроенным биметаллическим выключателем, ограничивающим температуру поверхности радиатора до +90°С; тамперным контактом для сигнализации о несанкционированном доступе. Термошкаф выпускается по техническим условиям ТУ 26.30.50-077-31006686-2017. По способу защиты человека от поражения электрическим током термошкаф соответствует классу I по ГОСТ 12.2.007.0-75. Климатическое исполнение термошкафа соответствует УХЛ1,5 ГОСТ 15150-69. Степень защиты IP 66. | 89460 | 80514
00-00054072 | ТШ-80.120.30.400 (51016) | Тахион | Термошкаф ТШ-80.120.30.400 предназначен для установки в нём телевизионного либо другого электронного оборудования и поддержания заданного температурного режима при эксплуатации этого оборудования. Термошкаф оборудован: блоком управления климатом (БУК-4), предназначенным для управления холодным запуском аппаратуры, установленной в термошкафу, а также системой обогрева; обогревателями термошкафов ОТШ-100 и ОТШ-300, оборудованным встроенным биметаллическим выключателем, ограничивающим температуру поверхности радиатора до +90°С; тамперным контактом для сигнализации о несанкционированном доступе. Термошкаф выпускается по техническим условиям ТУ 26.30.50-077-31006686-2017. По способу защиты человека от поражения электрическим током термошкаф соответствует классу I по ГОСТ 12.2.007.0-75. Климатическое исполнение термошкафа соответствует УХЛ1,5 ГОСТ 15150-69. Степень защиты IP 66. | 111405 | 100264.5
00-00074080 | ТШ-9 (51017) | Тахион | Термошкаф с обогревом для 19-дюймового оборудования (12 юнитов). Напряжение питания 220В. tраб от -60°C до +50°C. Pобогр - 436 Вт. 600х760х600мм. Класс защиты IP 66. | 115290 | 103761
00-00054080 | ТШ-9В (52010) | Тахион | Термошкаф ТШ-9В предназначен для установки в нём телевизионного либо другого электронного оборудования, выполненного в конструктивах для установки в 19-дюймовую стойку и поддержания заданного температурного режима при эксплуатации этого оборудования. Термошкаф оборудован: блоком управления климатом (БУК-3В), предназначенным для управления холодным запуском аппаратуры, установленной в термошкафу, обогревом и вентиляцией; двумя обогревателями термошкафов ОТШ-200, оборудованными встроенными биметаллическими выключателями, ограничивающими температуру поверхности радиатора до +90°С; вентиляторной системой охлаждения, выполненной в вандалоустойчивом корпусе; тамперным контактом для сигнализации о несанкционированном доступе. Термошкаф выпускается по техническим условиям ТУ 26.30.50-077-31006686-2017. По способу защиты человека от поражения электрическим током термошкаф соответствует классу I по ГОСТ 12.2.007.0-75. Климатическое исполнение термошкафа соответствует УХЛ 1,5 ГОСТ 15150-69. С | 149069 | 134162.1
00-00054083 | ТШВ-60.60.35.200 (52013) | Тахион | Термошкаф ТШВ-60.60.35.200 предназначен для установки в нём телевизионного либо другого электронного оборудования и поддержания заданного температурного режима при эксплуатации этого оборудования. Термошкаф оборудован: блоком управления климатом (БУК-3В), предназначенным для управления холодным запуском аппаратуры, установленной в термошкафу, а также системой обогрева; обогревателем ОТШ-200 с биметаллическим выключателем, ограничивающим температуру поверхности радиатора до +90°С.; вентиляторной системой охлаждения; тамперным контактом для сигнализации о несанкционированном доступе. Термошкаф выпускается по техническим условиям ТУ 26.30.50-077-31006686-2017. По способу защиты человека от поражения электрическим током термошкаф соответствует классу I по ГОСТ 12.2.007.0-75. Климатическое исполнение термошкафа соответствует УХЛ1,5 ГОСТ 15150-69. Степень защиты IP 55. | 79590 | 71631
00-00054084 | ТШВ-60.80.25.200 (52014) | Тахион | Термошкаф ТШВ-60.80.25.200 предназначен для установки в нём телевизионного либо другого электронного оборудования и поддержания заданного температурного режима при эксплуатации этого оборудования. Термошкаф оборудован: блоком управления климатом (БУК-3В), предназначенным для управления холодным запуском аппаратуры, установленной в термошкафу, а также системой обогрева; обогревателем термошкафов ОТШ-160; вентиляторной системой охлаждения; тамперным контактом для сигнализации о несанкционированном доступе. Термошкаф выпускается по техническим условиям ТУ 26.30.50-077-31006686-2017. По способу защиты человека от поражения электрическим током термошкаф соответствует классу I по ГОСТ 12.2.007.0-75. Климатическое исполнение термошкафа соответствует УХЛ1,5 ГОСТ 15150-69. Степень защиты IP 55. | 76020 | 68418
00-00054085 | ТШВ-80.100.30.300 (52015) | Тахион | Термошкаф ТШВ-80.100.30.300 предназначен для установки в нём телевизионного либо другого электронного оборудования и поддержания заданного температурного режима при эксплуатации этого оборудования. Термошкаф оборудован: блоком управления климатом (БУК-3В), предназначенным для управления холодным запуском аппаратуры, установленной в термошкафу, а также системой обогрева; обогревателем термошкафов ОТШ-300; вентиляторной системой охлаждения; тамперным контактом для сигнализации о несанкционированном доступе. Термошкаф выпускается по техническим условиям ТУ 26.30.50-077-31006686-2017. По способу защиты человека от поражения электрическим током термошкаф соответствует классу I по ГОСТ 12.2.007.0-75. Климатическое исполнение термошкафа соответствует УХЛ1,5 ГОСТ 15150-69. Степень защиты IP 55. | 114030 | 102627
00-00060747 | ТШВ-80.120.30.400 (52016) | Тахион | Термошкаф с обогревом и вентиляцией -50°C до +50°C. Класс защиты IP 55. Потребляемая мощность 318 Вт. Uпит. 220В. Максимальная мощность тепловых потерь устанавливаемой в шкаф аппаратуры 436 Вт. 800x1200x300мм. | 140070 | 126063
00-00054111 | ТШН-1 (54001) | Тахион | Термошкаф из нержавеющей аустенитной стали AISI 304. -60° до +50°С. Класс защиты IP66. Потребляемая мощность 178 Вт. Uпит. 220В ± 15% AC, 6A. 600x600x210 мм. | 151410 | 136269
00-00054112 | ТШН-3 (54002) | Тахион | Термошкаф из нержавеющей аустенитной стали AISI 304. -60° до +50°С. Класс защиты IP66. Потребляемая мощность 102 Вт. Напряжение питания 220В ± 15% AC, 6A. 400x500x210 мм. | 122955 | 110659.5
00-00054117 | ТШН-3-09 (54007) | Тахион | Термошкаф из нержавеющей аустенитной стали AISI 304. Термошкаф для стеклоочистителя и бочка омывателя. -50° до +50°С. Класс защиты IP66. Потребляемая мощность 102 Вт. Напряжение питания 220В ± 15% AC, 6A. 400x500x210 мм. | 150990 | 135891
00-00054113 | ТШН-6 (54003) | Тахион | Термошкаф из нержавеющей аустенитной стали AISI 304. -60° до +50°С. Класс защиты IP66. Потребляемая мощность 66 Вт. Напряжение питания 220В ± 15% AC, 6A. 300x380x155 мм. | 74970 | 67473
00-00114235 | ТШО-60.76.35.200 (59001) | Тахион | Термошкаф предназначен для установки в нём телевизионного либо другого электронного оборудования и поддержания заданного температурного режима при эксплуатации этого оборудования. | 226380 | 203742
00-00054107 | ТШП-1 (55001) | Тахион | Термошкаф предназначен для установки в нем телевизионного, либо другого электронного оборудования . Габаритные размеры 500х600х230мм. Диапазон рабочих температур -40°C ÷ + 80°C. Степень защиты IP 66 | Уточняйте у менеджера | Уточняйте у менеджера
00-00054108 | ТШП-2 (55002) | Тахион | Термошкаф предназначен для установки в нем телевизионного, либо другого электронного оборудования . Габаритные размеры 600х800х300мм. Диапазон рабочих температур -40°C ÷ + 80°C. Степень защиты IP 66 | Уточняйте у менеджера | Уточняйте у менеджера
00-00054109 | ТШП-3 (55003) | Тахион | Термошкаф предназначен для установки в нем телевизионного, либо другого электронного оборудования . Габаритные размеры 400х500х200мм. Диапазон рабочих температур -40°C ÷ + 80°C. Степень защиты IP 66 | Уточняйте у менеджера | Уточняйте у менеджера
00-00054110 | ТШП-6 (55004) | Тахион | Термошкаф предназначен для установки в нем телевизионного, либо другого электронного оборудования . Габаритные размеры 300х400х200мм. Диапазон рабочих температур -40°C ÷ + 80°C. Степень защиты IP 66 | Уточняйте у менеджера | Уточняйте у менеджера
00-00054135 | ШМ-1 (57001) | Тахион | Шкафы монтажные ШМ-1 и ШМ-2 (далее изделие) предназначены для установки в них устройств защиты стационарных и поворотных IP видеокамер по линиям питания (24DC и 24AC), линиям Ethernet, коммутации линий питания ИК-прожекторов, а также для установки другого электронного оборудования. Изделие оборудовано тамперным контактом для сигнализации о несанкционированном доступе. Изделие выпускается по техническим условиям ТУ 26.30.50-077-31006686-2017. По способу защиты человека от поражения электрическим током изделие соответствует классу I по ГОСТ 12.2.007.0-75. Климатическое исполнение изделия соответствует УХЛ1,5 ГОСТ 15150-69. Класс защиты: IP55. Основные технические характеристики: 1. Материал корпуса и поверхности шкафа: -корпус - листовая сталь толщ. 1,25мм (покрытие – краска порошковая) -дверь - листовая сталь толщ. 1,5мм (покрытие – краска порошковая) -панель монтажная - листовая сталь 2мм, оцинкованная 3. Диапазон рабочих температур -60°C ÷ +70°C; 4. Габаритные размеры (без ге | 17514 | 15762.6
00-00054136 | ШМ-2 (57002) | Тахион | Шкафы монтажные ШМ-1 и ШМ-2 (далее изделие) предназначены для установки в них устройств защиты стационарных и поворотных IP видеокамер по линиям питания (24DC и 24AC), линиям Ethernet, коммутации линий питания ИК-прожекторов, а также для установки другого электронного оборудования. Изделие оборудовано тамперным контактом для сигнализации о несанкционированном доступе. Изделие выпускается по техническим условиям ТУ 26.30.50-077-31006686-2017. По способу защиты человека от поражения электрическим током изделие соответствует классу I по ГОСТ 12.2.007.0-75. Климатическое исполнение изделия соответствует УХЛ1,5 ГОСТ 15150-69. Класс защиты: IP55. Основные технические характеристики: 1. Материал корпуса и поверхности шкафа: -корпус - листовая сталь толщ. 1,25мм (покрытие – краска порошковая) -дверь - листовая сталь толщ. 1,5мм (покрытие – краска порошковая) -панель монтажная - листовая сталь 2мм, оцинкованная 3. Диапазон рабочих температур -60°C ÷ +70°C; 4. Габаритные размеры (без ге | 19971 | 17973.9
00-00054142 | ШПУ-1 (56001) | Тахион | Шкаф приборный универсальный ШПУ-1 используется в качестве приборного или участкового шкафа (в зависимости от установленного в нем оборудования) при охране периметров различных протяженных объектов и предназначен для установки в нем клеммных блоков электропитания, кросс-блоков типа Krone с плинтами разной ёмкости, блоков обработки сигналов (БОС) охранных устройств и другого оборудования технических средств охраны. | 51450 | 46305
00-00035912 | ШПУ-1-01 (56002) | Тахион | Шкаф приборный универсальный ШПУ-1-01 используется в качестве приборного или участкового шкафа (в зависимости от установленного в нем оборудования) при охране периметров различных протяженных объектов и предназначен для установки в нем клеммных блоков электропитания, кросс-блоков типа Krone с плинтами разной ёмкости, блоков обработки сигналов (БОС) охранных устройств и другого оборудования технических средств охраны. Климатическое исполнение изделия соответствует УХЛ1.5 ГОСТ 15150-69. Класс защиты : IP 65. | 53970 | 48573
00-00054146 | ШПУ-2Т (56006) | Тахион | Шкаф приборный участковый телевизионный ШПУ-2Т предназначен для установки в нем блоков электронных устройств, подключения датчиков обнаружения, коробок монтажных, кроссировки магистральных кабелей. Кросс-бокс на 50 пар, тип Krone. | 81480 | 73332
00-00054147 | ШПУ-2Т-01 (56007) | Тахион | Шкаф приборный участковый телевизионный ШПУ-2Т-01 предназначен для установки в нем блоков электронных устройств, подключения датчиков обнаружения, коробок монтажных, кроссировки магистральных кабелей. Кросс-бокс на 30 пар, тип Krone. | 79380 | 71442
00-00024882 | ТШУ-1000.2 (700x1000x230) | Фортеза | Металлический шкаф с термоизоляцией. Комплектация: термоизоляция, монтажная панель, замок на дверце. Используется для размещения в нем устройств, которые не могут работать при низких отрицательных температурах или имеют недостаточную собственную защиту от воздействия осадков, пыли, солнечной радиации, а также в местах, где возможно их умышленное или случайное механическое повреждение. Поддержание внутренней температуры в заданном диапазоне достигается посредством теплоизоляции корпуса и вводом кабеля через гермовводы. Использование высококачественного изоляционного материала, качественных сварных корпусов и надежных гермовводов позволяют сократить теплопотери и соответственно потребление электроэнергии, а порошковое покрытие и цинкование защищают корпус от воздействия внешних факторов и преждевременной коррозии. По требованию заказчика в ТШУ могут быть установлены кнопка вскрытия и гермовводы различного диаметра, устройство защитного отключения, клапан избыточного давления, блок грозоз | 41062.5 | 41062.5
00-00024889 | ТШУ-1000.2.Б (700x1000x230) | Фортеза | Металлический шкаф с термоизоляцией. Комплектация: термоизоляция, монтажная панель, замок на дверце, спаренный автомат 16А, розетка 220В, 6 клеммных колодок, клемма заземления. Используется для размещения в нем устройств, которые не могут работать при низких отрицательных температурах или имеют недостаточную собственную защиту от воздействия осадков, пыли, солнечной радиации, а также в местах, где возможно их умышленное или случайное механическое повреждение. Поддержание внутренней температуры в заданном диапазоне достигается посредством теплоизоляции корпуса и вводом кабеля через гермовводы. Использование высококачественного изоляционного материала, качественных сварных корпусов и надежных гермовводов позволяют сократить теплопотери и соответственно потребление электроэнергии, а порошковое покрытие и цинкование защищают корпус от воздействия внешних факторов и преждевременной коррозии. | Уточняйте у менеджера | Уточняйте у менеджера
00-00082852 | ТШУ-1000.2.Б.ЦИНК (700х1000х230) | Фортеза | Металлический шкаф с термоизоляцией. Комплектация: термоизоляция, монтажная панель, замок на дверце, спаренный автомат 16А, розетка 220В, 6 клеммных колодок, клемма заземления. Модификация "ЦИНК" - при изготовлении корпуса используется металл, обработанный методом горячего цинкования. Используется для размещения в нем устройств, которые не могут работать при низких отрицательных температурах или имеют недостаточную собственную защиту от воздействия осадков, пыли, солнечной радиации, а также в местах, где возможно их умышленное или случайное механическое повреждение. Поддержание внутренней температуры в заданном диапазоне достигается посредством теплоизоляции корпуса и вводом кабеля через гермовводы. Использование высококачественного изоляционного материала, качественных сварных корпусов и надежных гермовводов позволяют сократить теплопотери и соответственно потребление электроэнергии, а порошковое покрытие и цинкование защищают корпус от воздействия внешних факторов и преждевременной к | Уточняйте у менеджера | Уточняйте у менеджера
00-00024893 | ТШУ-1000.2.Н (700x1000x230) | Фортеза | Металлический шкаф с термоизоляцией и нагревателем. Комплектация: термоизоляция, монтажная панель, замок, спаренный автомат 16А, розетка 220В, 6 клеммных колодок, клемма заземления, регулятор температуры нагревателя. Нагреватель: 400 Вт. Температура внутри ТШУ: - при минус 40°С - не ниже 0°С; - при минус 60°С - не ниже минус 20°С. Используется для размещения в нем устройств, которые не могут работать при низких отрицательных температурах или имеют недостаточную собственную защиту от воздействия осадков, пыли, солнечной радиации, а также в местах, где возможно их умышленное или случайное механическое повреждение. Поддержание внутренней температуры в заданном диапазоне достигается посредством системы обогрева, теплоизоляции корпуса и вводом кабеля через гермовводы. Регулятор температуры позволяет плавно регулировать температуру включения и выключения обогревателя. Использование высококачественного изоляционного материала, качественных сварных корпусов и надежных гермовводов позволяют сок | 63000 | 63000
00-00082858 | ТШУ-1000.2.Н.ЦИНК (700х1000х230) | Фортеза | Металлический шкаф с термоизоляцией и нагревателем. Комплектация: термоизоляция, монтажная панель, замок, спаренный автомат 16А, розетка 220В, 6 клеммных колодок, клемма заземления, регулятор температуры нагревателя. Нагреватель: 400 Вт. Температура внутри ТШУ: - при минус 40°С - не ниже 0°С; - при минус 60°С - не ниже минус 20°С. Модификация "ЦИНК" - при изготовлении корпуса используется металл, обработанный методом горячего цинкования. Используется для размещения в нем устройств, которые не могут работать при низких отрицательных температурах или имеют недостаточную собственную защиту от воздействия осадков, пыли, солнечной радиации, а также в местах, где возможно их умышленное или случайное механическое повреждение. Поддержание внутренней температуры в заданном диапазоне достигается посредством системы обогрева, теплоизоляции корпуса и вводом кабеля через гермовводы. Регулятор температуры позволяет плавно регулировать температуру включения и выключения обогревателя. Использование вы | 69187.5 | 69187.5
00-00079080 | ТШУ-1000.2.НА (700х1000х230) | Фортеза | Металлический шкаф с термоизоляцией и нагревателем арктический. Комплектация: термоизоляция, монтажная панель, замок, спаренный автомат 16А, розетка 220В, 6 клеммных колодок, клемма заземления, регулятор температуры нагревателя. Нагреватель: 2 х 400 Вт. Температура внутри ТШУ при температуре окружающего воздуха минус 60°С не ниже 10°С. Используется для размещения в нем устройств, которые не могут работать при низких отрицательных температурах или имеют недостаточную собственную защиту от воздействия осадков, пыли, солнечной радиации, а также в местах, где возможно их умышленное или случайное механическое повреждение. Поддержание внутренней температуры в заданном диапазоне достигается посредством системы обогрева, теплоизоляции корпуса и вводом кабеля через гермовводы. Регулятор температуры позволяет плавно регулировать температуру включения и выключения обогревателя. Использование высококачественного изоляционного материала, качественных сварных корпусов и надежных гермовводов позволяю | 79875 | 79875
00-00079081 | ТШУ-1000.2.НА.ЦИНК (700х1000х230) | Фортеза | Металлический шкаф с термоизоляцией и нагревателем арктический. Комплектация: термоизоляция, монтажная панель, замок, спаренный автомат 16А, розетка 220В, 6 клеммных колодок, клемма заземления, регулятор температуры нагревателя. Нагреватель: 2 х 400 Вт. Температура внутри ТШУ при температуре окружающего воздуха минус 60°С не ниже 10°С. Модификация "ЦИНК" - при изготовлении корпуса используется металл, обработанный методом горячего цинкования. Используется для размещения в нем устройств, которые не могут работать при низких отрицательных температурах или имеют недостаточную собственную защиту от воздействия осадков, пыли, солнечной радиации, а также в местах, где возможно их умышленное или случайное механическое повреждение. Поддержание внутренней температуры в заданном диапазоне достигается посредством системы обогрева, теплоизоляции корпуса и вводом кабеля через гермовводы. Регулятор температуры позволяет плавно регулировать температуру включения и выключения обогревателя. Использован | 86062.5 | 86062.5
00-00024896 | ТШУ-1000.2.НВ (700x1000x230) | Фортеза | Металлический шкаф с термоизоляцией и нагревателем и вентиляцией. Комплектация: термоизоляция, монтажная панель, замок, спаренный автомат 16А, розетка 220В, 6 клеммных колодок, клемма заземления, регулятор температуры нагревателя и вентиляции, вентилятор, фильтр выпускной. Нагреватель: 400 Вт. Температура внутри ТШУ: - при минус 40°С - не ниже 0°С; - при минус 60°С - не ниже минус 20°С. Используется для размещения в нем устройств, которые не могут работать при низких отрицательных температурах или имеют недостаточную собственную защиту от воздействия осадков, пыли, солнечной радиации, а также в местах, где возможно их умышленное или случайное механическое повреждение. Поддержание внутренней температуры в заданном диапазоне достигается посредством системы обогрева, теплоизоляции корпуса и вводом кабеля через гермовводы. Регулятор температуры позволяет плавно регулировать температуру включения и выключения обогревателя. Использование высококачественного изоляционного материала, качествен | 71437.5 | 71437.5
00-00082859 | ТШУ-1000.2.НВ.ЦИНК (700х1000х230) | Фортеза | Металлический шкаф с термоизоляцией и нагревателем и вентиляцией. Комплектация: термоизоляция, монтажная панель, замок, спаренный автомат 16А, розетка 220В, 6 клеммных колодок, клемма заземления, регулятор температуры нагревателя и вентиляции, вентилятор, фильтр выпускной. Нагреватель: 400 Вт. Температура внутри ТШУ: - при минус 40°С - не ниже 0°С; - при минус 60°С - не ниже минус 20°С. Модификация "ЦИНК" - при изготовлении корпуса используется металл, обработанный методом горячего цинкования. Используется для размещения в нем устройств, которые не могут работать при низких отрицательных температурах или имеют недостаточную собственную защиту от воздействия осадков, пыли, солнечной радиации, а также в местах, где возможно их умышленное или случайное механическое повреждение. Поддержание внутренней температуры в заданном диапазоне достигается посредством системы обогрева, теплоизоляции корпуса и вводом кабеля через гермовводы. Регулятор температуры позволяет плавно регулировать температ | 77625 | 77625
00-00079073 | ТШУ-1000.2.ЦИНК (700х1000х230) | Фортеза | Металлический шкаф с термоизоляцией. Комплектация: термоизоляция, монтажная панель, замок на дверце. Модификация "ЦИНК" - при изготовлении корпуса используется металл, обработанный методом горячего цинкования. Используется для размещения в нем устройств, которые не могут работать при низких отрицательных температурах или имеют недостаточную собственную защиту от воздействия осадков, пыли, солнечной радиации, а также в местах, где возможно их умышленное или случайное механическое повреждение. Поддержание внутренней температуры в заданном диапазоне достигается посредством теплоизоляции корпуса и вводом кабеля через гермовводы. Использование высококачественного изоляционного материала, качественных сварных корпусов и надежных гермовводов позволяют сократить теплопотери и соответственно потребление электроэнергии, а порошковое покрытие и цинкование защищают корпус от воздействия внешних факторов и преждевременной коррозии. По требованию заказчика в ТШУ могут быть установлены кнопка вскрыти | 46125 | 46125
00-00071873 | ТШУ-1100.2 (900х1100х230) | Фортеза | Металлический шкаф с термоизоляцией. Комплектация: термоизоляция, монтажная панель, замок на дверце. Используется для размещения в нем устройств, которые не могут работать при низких отрицательных температурах или имеют недостаточную собственную защиту от воздействия осадков, пыли, солнечной радиации, а также в местах, где возможно их умышленное или случайное механическое повреждение. Поддержание внутренней температуры в заданном диапазоне достигается посредством теплоизоляции корпуса и вводом кабеля через гермовводы. Использование высококачественного изоляционного материала, качественных сварных корпусов и надежных гермовводов позволяют сократить теплопотери и соответственно потребление электроэнергии, а порошковое покрытие и цинкование защищают корпус от воздействия внешних факторов и преждевременной коррозии. По требованию заказчика в ТШУ могут быть установлены кнопка вскрытия и гермовводы различного диаметра, устройство защитного отключения, клапан избыточного давления, блок грозоз | 50625 | 50625
00-00071879 | ТШУ-1100.2.Б (900х1100х230) | Фортеза | Металлический шкаф с термоизоляцией. Комплектация: термоизоляция, монтажная панель, замок на дверце, спаренный автомат 16А, розетка 220В, 6 клеммных колодок, клемма заземления. Используется для размещения в нем устройств, которые не могут работать при низких отрицательных температурах или имеют недостаточную собственную защиту от воздействия осадков, пыли, солнечной радиации, а также в местах, где возможно их умышленное или случайное механическое повреждение. Поддержание внутренней температуры в заданном диапазоне достигается посредством теплоизоляции корпуса и вводом кабеля через гермовводы. Использование высококачественного изоляционного материала, качественных сварных корпусов и надежных гермовводов позволяют сократить теплопотери и соответственно потребление электроэнергии, а порошковое покрытие и цинкование защищают корпус от воздействия внешних факторов и преждевременной коррозии. По требованию заказчика в ТШУ могут быть установлены кнопка вскрытия и гермовводы различного диаметр | Уточняйте у менеджера | Уточняйте у менеджера
00-00071885 | ТШУ-1100.2.Н (900х1100х230) | Фортеза | Металлический шкаф с термоизоляцией и нагревателем. Комплектация: термоизоляция, монтажная панель, замок, спаренный автомат 16А, розетка 220В, 6 клеммных колодок, клемма заземления, регулятор температуры нагревателя. Нагреватель: 400 Вт. Температура внутри ТШУ: - при минус 40°С - не ниже 0°С; - при минус 60°С - не ниже минус 20°С. Используется для размещения в нем устройств, которые не могут работать при низких отрицательных температурах или имеют недостаточную собственную защиту от воздействия осадков, пыли, солнечной радиации, а также в местах, где возможно их умышленное или случайное механическое повреждение. Поддержание внутренней температуры в заданном диапазоне достигается посредством системы обогрева, теплоизоляции корпуса и вводом кабеля через гермовводы. Регулятор температуры позволяет плавно регулировать температуру включения и выключения обогревателя. Использование высококачественного изоляционного материала, качественных сварных корпусов и надежных гермовводов позволяют сок | 75375 | 75375
00-00079082 | ТШУ-1100.2.НА (900х1100х230) | Фортеза | Металлический шкаф с термоизоляцией и нагревателем арктический. Комплектация: термоизоляция, монтажная панель, замок, спаренный автомат 16А, розетка 220В, 6 клеммных колодок, клемма заземления, регулятор температуры нагревателя. Нагреватель: 2 х 400 Вт. Температура внутри ТШУ при температуре окружающего воздуха минус 60°С не ниже 0°С. Используется для размещения в нем устройств, которые не могут работать при низких отрицательных температурах или имеют недостаточную собственную защиту от воздействия осадков, пыли, солнечной радиации, а также в местах, где возможно их умышленное или случайное механическое повреждение. Поддержание внутренней температуры в заданном диапазоне достигается посредством системы обогрева, теплоизоляции корпуса и вводом кабеля через гермовводы. Регулятор температуры позволяет плавно регулировать температуру включения и выключения обогревателя. Использование высококачественного изоляционного материала, качественных сварных корпусов и надежных гермовводов позволяют | 92250 | 92250
00-00071891 | ТШУ-1100.2.НВ (900х1100х230) | Фортеза | Металлический шкаф с термоизоляцией и нагревателем и вентиляцией. Комплектация: термоизоляция, монтажная панель, замок, спаренный автомат 16А, розетка 220В, 6 клеммных колодок, клемма заземления, регулятор температуры нагревателя и вентиляции, вентилятор, фильтр выпускной. Нагреватель: 400 Вт. Температура внутри ТШУ: - при минус 40°С - не ниже 0°С; - при минус 60°С - не ниже минус 20°С. Используется для размещения в нем устройств, которые не могут работать при низких отрицательных температурах или имеют недостаточную собственную защиту от воздействия осадков, пыли, солнечной радиации, а также в местах, где возможно их умышленное или случайное механическое повреждение. Поддержание внутренней температуры в заданном диапазоне достигается посредством системы обогрева, теплоизоляции корпуса и вводом кабеля через гермовводы. Регулятор температуры позволяет плавно регулировать температуру включения и выключения обогревателя. Использование высококачественного изоляционного материала, качествен | 83250 | 83250
00-00071874 | ТШУ-1200.2 (800х1200х230) | Фортеза | Металлический шкаф с термоизоляцией. Комплектация: термоизоляция, монтажная панель, замок на дверце. Используется для размещения в нем устройств, которые не могут работать при низких отрицательных температурах или имеют недостаточную собственную защиту от воздействия осадков, пыли, солнечной радиации, а также в местах, где возможно их умышленное или случайное механическое повреждение. Поддержание внутренней температуры в заданном диапазоне достигается посредством теплоизоляции корпуса и вводом кабеля через гермовводы. Использование высококачественного изоляционного материала, качественных сварных корпусов и надежных гермовводов позволяют сократить теплопотери и соответственно потребление электроэнергии, а порошковое покрытие и цинкование защищают корпус от воздействия внешних факторов и преждевременной коррозии. По требованию заказчика в ТШУ могут быть установлены кнопка вскрытия и гермовводы различного диаметра, устройство защитного отключения, клапан избыточного давления, блок грозоз | 51187.5 | 51187.5
00-00071880 | ТШУ-1200.2.Б (800х1200х230) | Фортеза | Металлический шкаф с термоизоляцией. Комплектация: термоизоляция, монтажная панель, замок на дверце, спаренный автомат 16А, розетка 220В, 6 клеммных колодок, клемма заземления. Используется для размещения в нем устройств, которые не могут работать при низких отрицательных температурах или имеют недостаточную собственную защиту от воздействия осадков, пыли, солнечной радиации, а также в местах, где возможно их умышленное или случайное механическое повреждение. Поддержание внутренней температуры в заданном диапазоне достигается посредством теплоизоляции корпуса и вводом кабеля через гермовводы. Использование высококачественного изоляционного материала, качественных сварных корпусов и надежных гермовводов позволяют сократить теплопотери и соответственно потребление электроэнергии, а порошковое покрытие и цинкование защищают корпус от воздействия внешних факторов и преждевременной коррозии. По требованию заказчика в ТШУ могут быть установлены кнопка вскрытия и гермовводы различного диаметр | Уточняйте у менеджера | Уточняйте у менеджера
00-00071886 | ТШУ-1200.2.Н (800х1200х230) | Фортеза | Металлический шкаф с термоизоляцией и нагревателем. Комплектация: термоизоляция, монтажная панель, замок, спаренный автомат 16А, розетка 220В, 6 клеммных колодок, клемма заземления, регулятор температуры нагревателя. Нагреватель: 400 Вт. Температура внутри ТШУ: - при минус 40°С - не ниже 0°С; - при минус 60°С - не ниже минус 20°С. Используется для размещения в нем устройств, которые не могут работать при низких отрицательных температурах или имеют недостаточную собственную защиту от воздействия осадков, пыли, солнечной радиации, а также в местах, где возможно их умышленное или случайное механическое повреждение. Поддержание внутренней температуры в заданном диапазоне достигается посредством системы обогрева, теплоизоляции корпуса и вводом кабеля через гермовводы. Регулятор температуры позволяет плавно регулировать температуру включения и выключения обогревателя. Использование высококачественного изоляционного материала, качественных сварных корпусов и надежных гермовводов позволяют сок | 75937.5 | 75937.5
00-00079083 | ТШУ-1200.2.НА (800х1200х230) | Фортеза | Металлический шкаф с термоизоляцией и нагревателем арктический. Комплектация: термоизоляция, монтажная панель, замок, спаренный автомат 16А, розетка 220В, 6 клеммных колодок, клемма заземления, регулятор температуры нагревателя. Нагреватель: 2 х 400 Вт. Температура внутри ТШУ при температуре окружающего воздуха минус 60°С не ниже 0°С. Используется для размещения в нем устройств, которые не могут работать при низких отрицательных температурах или имеют недостаточную собственную защиту от воздействия осадков, пыли, солнечной радиации, а также в местах, где возможно их умышленное или случайное механическое повреждение. Поддержание внутренней температуры в заданном диапазоне достигается посредством системы обогрева, теплоизоляции корпуса и вводом кабеля через гермовводы. Регулятор температуры позволяет плавно регулировать температуру включения и выключения обогревателя. Использование высококачественного изоляционного материала, качественных сварных корпусов и надежных гермовводов позволяют | 92812.5 | 92812.5
00-00071892 | ТШУ-1200.2.НВ (800х1200х230) | Фортеза | Металлический шкаф с термоизоляцией и нагревателем и вентиляцией. Комплектация: термоизоляция, монтажная панель, замок, спаренный автомат 16А, розетка 220В, 6 клеммных колодок, клемма заземления, регулятор температуры нагревателя и вентиляции, вентилятор, фильтр выпускной. Нагреватель: 400 Вт. Температура внутри ТШУ: - при минус 40°С - не ниже 0°С; - при минус 60°С - не ниже минус 20°С. Используется для размещения в нем устройств, которые не могут работать при низких отрицательных температурах или имеют недостаточную собственную защиту от воздействия осадков, пыли, солнечной радиации, а также в местах, где возможно их умышленное или случайное механическое повреждение. Поддержание внутренней температуры в заданном диапазоне достигается посредством системы обогрева, теплоизоляции корпуса и вводом кабеля через гермовводы. Регулятор температуры позволяет плавно регулировать температуру включения и выключения обогревателя. Использование высококачественного изоляционного материала, качествен | 83812.5 | 83812.5
00-00024876 | ТШУ-380.1 (380x300x150) | Фортеза | Металлический шкаф с термоизоляцией. Комплектация: термоизоляция, монтажная панель, замок на дверце. Используется для размещения в нем устройств, которые не могут работать при низких отрицательных температурах или имеют недостаточную собственную защиту от воздействия осадков, пыли, солнечной радиации, а также в местах, где возможно их умышленное или случайное механическое повреждение. Поддержание внутренней температуры в заданном диапазоне достигается посредством теплоизоляции корпуса и вводом кабеля через гермовводы. Использование высококачественного изоляционного материала, качественных сварных корпусов и надежных гермовводов позволяют сократить теплопотери и соответственно потребление электроэнергии, а порошковое покрытие и цинкование защищают корпус от воздействия внешних факторов и преждевременной коррозии. По требованию заказчика в ТШУ могут быть установлены кнопка вскрытия и гермовводы различного диаметра, устройство защитного отключения, клапан избыточного давления, блок грозоз | 16312.5 | 16312.5
00-00024883 | ТШУ-380.1.Б (380x300x150) | Фортеза | Металлический шкаф с термоизоляцией. Комплектация: термоизоляция, монтажная панель, замок на дверце, автомат 10А, розетка 220В, 2 клеммные колодки, клемма заземления. Используется для размещения в нем устройств, которые не могут работать при низких отрицательных температурах или имеют недостаточную собственную защиту от воздействия осадков, пыли, солнечной радиации, а также в местах, где возможно их умышленное или случайное механическое повреждение. Поддержание внутренней температуры в заданном диапазоне достигается посредством теплоизоляции корпуса и вводом кабеля через гермовводы. Использование высококачественного изоляционного материала, качественных сварных корпусов и надежных гермовводов позволяют сократить теплопотери и соответственно потребление электроэнергии, а порошковое покрытие и цинкование защищают корпус от воздействия внешних факторов и преждевременной коррозии. | Уточняйте у менеджера | Уточняйте у менеджера
00-00024877 | ТШУ-400.1 (400x300x230) | Фортеза | Металлический шкаф с термоизоляцией. Комплектация: термоизоляция, монтажная панель, замок на дверце. Используется для размещения в нем устройств, которые не могут работать при низких отрицательных температурах или имеют недостаточную собственную защиту от воздействия осадков, пыли, солнечной радиации, а также в местах, где возможно их умышленное или случайное механическое повреждение. Поддержание внутренней температуры в заданном диапазоне достигается посредством теплоизоляции корпуса и вводом кабеля через гермовводы. Использование высококачественного изоляционного материала, качественных сварных корпусов и надежных гермовводов позволяют сократить теплопотери и соответственно потребление электроэнергии, а порошковое покрытие и цинкование защищают корпус от воздействия внешних факторов и преждевременной коррозии. По требованию заказчика в ТШУ могут быть установлены кнопка вскрытия и гермовводы различного диаметра, устройство защитного отключения, клапан избыточного давления, блок грозоз | 18000 | 18000
00-00024884 | ТШУ-400.1.Б (400x300x230) | Фортеза | Металлический шкаф с термоизоляцией. Комплектация: термоизоляция, монтажная панель, замок на дверце, автомат 10А, розетка 220В, 2 клеммные колодки, клемма заземления. Используется для размещения в нем устройств, которые не могут работать при низких отрицательных температурах или имеют недостаточную собственную защиту от воздействия осадков, пыли, солнечной радиации, а также в местах, где возможно их умышленное или случайное механическое повреждение. Поддержание внутренней температуры в заданном диапазоне достигается посредством теплоизоляции корпуса и вводом кабеля через гермовводы. Использование высококачественного изоляционного материала, качественных сварных корпусов и надежных гермовводов позволяют сократить теплопотери и соответственно потребление электроэнергии, а порошковое покрытие и цинкование защищают корпус от воздействия внешних факторов и преждевременной коррозии. | Уточняйте у менеджера | Уточняйте у менеджера
00-00082847 | ТШУ-400.1.Б.ЦИНК (400х300х230) | Фортеза | Металлический шкаф с термоизоляцией. Комплектация: термоизоляция, монтажная панель, замок на дверце, автомат 10А, розетка 220В, 2 клеммные колодки, клемма заземления. Модификация "ЦИНК" - при изготовлении корпуса используется металл, обработанный методом горячего цинкования. Используется для размещения в нем устройств, которые не могут работать при низких отрицательных температурах или имеют недостаточную собственную защиту от воздействия осадков, пыли, солнечной радиации, а также в местах, где возможно их умышленное или случайное механическое повреждение. Поддержание внутренней температуры в заданном диапазоне достигается посредством теплоизоляции корпуса и вводом кабеля через гермовводы. Использование высококачественного изоляционного материала, качественных сварных корпусов и надежных гермовводов позволяют сократить теплопотери и соответственно потребление электроэнергии, а порошковое покрытие и цинкование защищают корпус от воздействия внешних факторов и преждевременной коррозии. П | Уточняйте у менеджера | Уточняйте у менеджера
00-00017442 | ТШУ-400.1.Н (400x300x230) | Фортеза | Металлический шкаф с термоизоляцией. Комплектация: термоизоляция, монтажная панель, замок, автомат 10А, розетка 220В, 2 клеммные колодки, клемма заземления, нагреватель 30 Вт, регулятор температуры нагревателя. Используется для размещения в нем устройств, которые не могут работать при низких отрицательных температурах или имеют недостаточную собственную защиту от воздействия осадков, пыли, солнечной радиации, а также в местах, где возможно их умышленное или случайное механическое повреждение. Поддержание внутренней температуры в заданном диапазоне достигается посредством теплоизоляции корпуса и вводом кабеля через гермовводы. Использование высококачественного изоляционного материала, качественных сварных корпусов и надежных гермовводов позволяют сократить теплопотери и соответственно потребление электроэнергии, а порошковое покрытие и цинкование защищают корпус от воздействия внешних факторов и преждевременной коррозии. | 29812.5 | 29812.5
00-00082853 | ТШУ-400.1.Н.ЦИНК (400х300х230) | Фортеза | Металлический шкаф с термоизоляцией и нагревателем. Комплектация: термоизоляция, монтажная панель, замок, автомат 10А, розетка 220В, 2 клеммные колодки, клемма заземления, регулятор температуры нагревателя. Нагреватель: 30…50 Вт Температура внутри ТШУ: - при минус 40°С - не ниже минус 10°С; - при минус 60°С - не ниже минус 30°С. Модификация "ЦИНК" - при изготовлении корпуса используется металл, обработанный методом горячего цинкования. Используется для размещения в нем устройств, которые не могут работать при низких отрицательных температурах или имеют недостаточную собственную защиту от воздействия осадков, пыли, солнечной радиации, а также в местах, где возможно их умышленное или случайное механическое повреждение. Поддержание внутренней температуры в заданном диапазоне достигается посредством системы обогрева, теплоизоляции корпуса и вводом кабеля через гермовводы. Регулятор температуры позволяет плавно регулировать температуру включения и выключения обогревателя. Использование высо | 31500 | 31500
00-00079068 | ТШУ-400.1.ЦИНК (400х300х230) | Фортеза | Металлический шкаф с термоизоляцией. Комплектация: термоизоляция, монтажная панель, замок на дверце. Модификация "ЦИНК" - при изготовлении корпуса используется металл, обработанный методом горячего цинкования. Используется для размещения в нем устройств, которые не могут работать при низких отрицательных температурах или имеют недостаточную собственную защиту от воздействия осадков, пыли, солнечной радиации, а также в местах, где возможно их умышленное или случайное механическое повреждение. Поддержание внутренней температуры в заданном диапазоне достигается посредством теплоизоляции корпуса и вводом кабеля через гермовводы. Использование высококачественного изоляционного материала, качественных сварных корпусов и надежных гермовводов позволяют сократить теплопотери и соответственно потребление электроэнергии, а порошковое покрытие и цинкование защищают корпус от воздействия внешних факторов и преждевременной коррозии. По требованию заказчика в ТШУ могут быть установлены кнопка вскрыти | 19687.5 | 19687.5
00-00024878 | ТШУ-400.2 (300x400x230) | Фортеза | Металлический шкаф с термоизоляцией. Комплектация: термоизоляция, монтажная панель, замок на дверце. Используется для размещения в нем устройств, которые не могут работать при низких отрицательных температурах или имеют недостаточную собственную защиту от воздействия осадков, пыли, солнечной радиации, а также в местах, где возможно их умышленное или случайное механическое повреждение. Поддержание внутренней температуры в заданном диапазоне достигается посредством теплоизоляции корпуса и вводом кабеля через гермовводы. Использование высококачественного изоляционного материала, качественных сварных корпусов и надежных гермовводов позволяют сократить теплопотери и соответственно потребление электроэнергии, а порошковое покрытие и цинкование защищают корпус от воздействия внешних факторов и преждевременной коррозии. По требованию заказчика в ТШУ могут быть установлены кнопка вскрытия и гермовводы различного диаметра, устройство защитного отключения, клапан избыточного давления, блок грозоз | 18000 | 18000
00-00024885 | ТШУ-400.2.Б (300x400x230) | Фортеза | Металлический шкаф с термоизоляцией. Комплектация: термоизоляция, монтажная панель, замок на дверце, автомат 10А, розетка 220В, 2 клеммные колодки, клемма заземления. Используется для размещения в нем устройств, которые не могут работать при низких отрицательных температурах или имеют недостаточную собственную защиту от воздействия осадков, пыли, солнечной радиации, а также в местах, где возможно их умышленное или случайное механическое повреждение. Поддержание внутренней температуры в заданном диапазоне достигается посредством теплоизоляции корпуса и вводом кабеля через гермовводы. Использование высококачественного изоляционного материала, качественных сварных корпусов и надежных гермовводов позволяют сократить теплопотери и соответственно потребление электроэнергии, а порошковое покрытие и цинкование защищают корпус от воздействия внешних факторов и преждевременной коррозии. | Уточняйте у менеджера | Уточняйте у менеджера
00-00082848 | ТШУ-400.2.Б.ЦИНК (300х400х230) | Фортеза | Металлический шкаф с термоизоляцией. Комплектация: термоизоляция, монтажная панель, замок на дверце, автомат 10А, розетка 220В, 2 клеммные колодки, клемма заземления. Модификация "ЦИНК" - при изготовлении корпуса используется металл, обработанный методом горячего цинкования. Используется для размещения в нем устройств, которые не могут работать при низких отрицательных температурах или имеют недостаточную собственную защиту от воздействия осадков, пыли, солнечной радиации, а также в местах, где возможно их умышленное или случайное механическое повреждение. Поддержание внутренней температуры в заданном диапазоне достигается посредством теплоизоляции корпуса и вводом кабеля через гермовводы. Использование высококачественного изоляционного материала, качественных сварных корпусов и надежных гермовводов позволяют сократить теплопотери и соответственно потребление электроэнергии, а порошковое покрытие и цинкование защищают корпус от воздействия внешних факторов и преждевременной коррозии. П | Уточняйте у менеджера | Уточняйте у менеджера
00-00024890 | ТШУ-400.2.Н (300x400x230) | Фортеза | Металлический шкаф с термоизоляцией. Комплектация: термоизоляция, монтажная панель, замок, автомат 10А, розетка 220В, 2 клеммные колодки, клемма заземления, нагреватель 30 Вт, регулятор температуры нагревателя. Используется для размещения в нем устройств, которые не могут работать при низких отрицательных температурах или имеют недостаточную собственную защиту от воздействия осадков, пыли, солнечной радиации, а также в местах, где возможно их умышленное или случайное механическое повреждение. Поддержание внутренней температуры в заданном диапазоне достигается посредством теплоизоляции корпуса и вводом кабеля через гермовводы. Использование высококачественного изоляционного материала, качественных сварных корпусов и надежных гермовводов позволяют сократить теплопотери и соответственно потребление электроэнергии, а порошковое покрытие и цинкование защищают корпус от воздействия внешних факторов и преждевременной коррозии. | 29812.5 | 29812.5
00-00082854 | ТШУ-400.2.Н.ЦИНК (300х400х230) | Фортеза | Металлический шкаф с термоизоляцией и нагревателем. Комплектация: термоизоляция, монтажная панель, замок, автомат 10А, розетка 220В, 2 клеммные колодки, клемма заземления, регулятор температуры нагревателя. Нагреватель: 30…50 Вт Температура внутри ТШУ: - при минус 40°С - не ниже минус 10°С; - при минус 60°С - не ниже минус 30°С. Модификация "ЦИНК" - при изготовлении корпуса используется металл, обработанный методом горячего цинкования. Используется для размещения в нем устройств, которые не могут работать при низких отрицательных температурах или имеют недостаточную собственную защиту от воздействия осадков, пыли, солнечной радиации, а также в местах, где возможно их умышленное или случайное механическое повреждение. Поддержание внутренней температуры в заданном диапазоне достигается посредством системы обогрева, теплоизоляции корпуса и вводом кабеля через гермовводы. Регулятор температуры позволяет плавно регулировать температуру включения и выключения обогревателя. Использование высо | 31500 | 31500
00-00079069 | ТШУ-400.2.ЦИНК (300х400х230) | Фортеза | Металлический шкаф с термоизоляцией. Комплектация: термоизоляция, монтажная панель, замок на дверце. Модификация "ЦИНК" - при изготовлении корпуса используется металл, обработанный методом горячего цинкования. Используется для размещения в нем устройств, которые не могут работать при низких отрицательных температурах или имеют недостаточную собственную защиту от воздействия осадков, пыли, солнечной радиации, а также в местах, где возможно их умышленное или случайное механическое повреждение. Поддержание внутренней температуры в заданном диапазоне достигается посредством теплоизоляции корпуса и вводом кабеля через гермовводы. Использование высококачественного изоляционного материала, качественных сварных корпусов и надежных гермовводов позволяют сократить теплопотери и соответственно потребление электроэнергии, а порошковое покрытие и цинкование защищают корпус от воздействия внешних факторов и преждевременной коррозии. По требованию заказчика в ТШУ могут быть установлены кнопка вскрыти | 19687.5 | 19687.5
00-00024879 | ТШУ-500.1 (500x400x230) | Фортеза | Металлический шкаф с термоизоляцией. Комплектация: термоизоляция, монтажная панель, замок на дверце. Используется для размещения в нем устройств, которые не могут работать при низких отрицательных температурах или имеют недостаточную собственную защиту от воздействия осадков, пыли, солнечной радиации, а также в местах, где возможно их умышленное или случайное механическое повреждение. Поддержание внутренней температуры в заданном диапазоне достигается посредством теплоизоляции корпуса и вводом кабеля через гермовводы. Использование высококачественного изоляционного материала, качественных сварных корпусов и надежных гермовводов позволяют сократить теплопотери и соответственно потребление электроэнергии, а порошковое покрытие и цинкование защищают корпус от воздействия внешних факторов и преждевременной коррозии. По требованию заказчика в ТШУ могут быть установлены кнопка вскрытия и гермовводы различного диаметра, устройство защитного отключения, клапан избыточного давления, блок грозоз | 21375 | 21375
00-00024886 | ТШУ-500.1.Б (500x400x230) | Фортеза | Металлический шкаф с термоизоляцией. Комплектация: термоизоляция, монтажная панель, замок на дверце, спаренный автомат 16А, розетка 220В, 4 клеммные колодки, клемма заземления. Используется для размещения в нем устройств, которые не могут работать при низких отрицательных температурах или имеют недостаточную собственную защиту от воздействия осадков, пыли, солнечной радиации, а также в местах, где возможно их умышленное или случайное механическое повреждение. Поддержание внутренней температуры в заданном диапазоне достигается посредством теплоизоляции корпуса и вводом кабеля через гермовводы. Использование высококачественного изоляционного материала, качественных сварных корпусов и надежных гермовводов позволяют сократить теплопотери и соответственно потребление электроэнергии, а порошковое покрытие и цинкование защищают корпус от воздействия внешних факторов и преждевременной коррозии. | Уточняйте у менеджера | Уточняйте у менеджера
00-00082849 | ТШУ-500.1.Б.ЦИНК (500х400х230) | Фортеза | Металлический шкаф с термоизоляцией. Комплектация: термоизоляция, монтажная панель, замок на дверце, спаренный автомат 16А, розетка 220В, 4 клеммные колодки, клемма заземления. Модификация "ЦИНК" - при изготовлении корпуса используется металл, обработанный методом горячего цинкования. Используется для размещения в нем устройств, которые не могут работать при низких отрицательных температурах или имеют недостаточную собственную защиту от воздействия осадков, пыли, солнечной радиации, а также в местах, где возможно их умышленное или случайное механическое повреждение. Поддержание внутренней температуры в заданном диапазоне достигается посредством теплоизоляции корпуса и вводом кабеля через гермовводы. Использование высококачественного изоляционного материала, качественных сварных корпусов и надежных гермовводов позволяют сократить теплопотери и соответственно потребление электроэнергии, а порошковое покрытие и цинкование защищают корпус от воздействия внешних факторов и преждевременной к | Уточняйте у менеджера | Уточняйте у менеджера
00-00017443 | ТШУ-500.1.Н (500x400x230) | Фортеза | Металлический шкаф с термоизоляцией. Комплектация: термоизоляция, монтажная панель, замок, спаренный автомат 16А, розетка 220В, 4 клеммные колодки, клемма заземления, нагреватель 100 Вт, регулятор температуры нагревателя. Используется для размещения в нем устройств, которые не могут работать при низких отрицательных температурах или имеют недостаточную собственную защиту от воздействия осадков, пыли, солнечной радиации, а также в местах, где возможно их умышленное или случайное механическое повреждение. Поддержание внутренней температуры в заданном диапазоне достигается посредством теплоизоляции корпуса и вводом кабеля через гермовводы. Использование высококачественного изоляционного материала, качественных сварных корпусов и надежных гермовводов позволяют сократить теплопотери и соответственно потребление электроэнергии, а порошковое покрытие и цинкование защищают корпус от воздействия внешних факторов и преждевременной коррозии. | 34875 | 34875
00-00082855 | ТШУ-500.1.Н.ЦИНК (500х400х230) | Фортеза | Металлический шкаф с термоизоляцией и нагревателем. Комплектация: термоизоляция, монтажная панель, замок, спаренный автомат 16А, розетка 220В, 4 клеммные колодки, клемма заземления, регулятор температуры нагревателя. Нагреватель: 150 Вт Температура внутри ТШУ: - при минус 40°С - не ниже 0°С; - при минус 60°С - не ниже минус 20°С. Модификация "ЦИНК" - при изготовлении корпуса используется металл, обработанный методом горячего цинкования. Используется для размещения в нем устройств, которые не могут работать при низких отрицательных температурах или имеют недостаточную собственную защиту от воздействия осадков, пыли, солнечной радиации, а также в местах, где возможно их умышленное или случайное механическое повреждение. Поддержание внутренней температуры в заданном диапазоне достигается посредством системы обогрева, теплоизоляции корпуса и вводом кабеля через гермовводы. Регулятор температуры позволяет плавно регулировать температуру включения и выключения обогревателя. Использование выс | 36562.5 | 36562.5
00-00079070 | ТШУ-500.1.ЦИНК (500х400х230) | Фортеза | Металлический шкаф с термоизоляцией. Комплектация: термоизоляция, монтажная панель, замок на дверце. Модификация "ЦИНК" - при изготовлении корпуса используется металл, обработанный методом горячего цинкования. Используется для размещения в нем устройств, которые не могут работать при низких отрицательных температурах или имеют недостаточную собственную защиту от воздействия осадков, пыли, солнечной радиации, а также в местах, где возможно их умышленное или случайное механическое повреждение. Поддержание внутренней температуры в заданном диапазоне достигается посредством теплоизоляции корпуса и вводом кабеля через гермовводы. Использование высококачественного изоляционного материала, качественных сварных корпусов и надежных гермовводов позволяют сократить теплопотери и соответственно потребление электроэнергии, а порошковое покрытие и цинкование защищают корпус от воздействия внешних факторов и преждевременной коррозии. По требованию заказчика в ТШУ могут быть установлены кнопка вскрыти | 23062.5 | 23062.5
00-00024880 | ТШУ-500.2 (400x500x230) | Фортеза | Металлический шкаф с термоизоляцией. Комплектация: термоизоляция, монтажная панель, замок на дверце. Используется для размещения в нем устройств, которые не могут работать при низких отрицательных температурах или имеют недостаточную собственную защиту от воздействия осадков, пыли, солнечной радиации, а также в местах, где возможно их умышленное или случайное механическое повреждение. Поддержание внутренней температуры в заданном диапазоне достигается посредством теплоизоляции корпуса и вводом кабеля через гермовводы. Использование высококачественного изоляционного материала, качественных сварных корпусов и надежных гермовводов позволяют сократить теплопотери и соответственно потребление электроэнергии, а порошковое покрытие и цинкование защищают корпус от воздействия внешних факторов и преждевременной коррозии. По требованию заказчика в ТШУ могут быть установлены кнопка вскрытия и гермовводы различного диаметра, устройство защитного отключения, клапан избыточного давления, блок грозоз | 21375 | 21375